## Produal
2021-10-12
Артикул | Наименование | Техническое описание | Цена c НДС 20%
Термостаты защиты от замерзания и перегрева
1110010 | USJ 24 | Регулирующий термостат от замерзания | 286.8
1110020 | EJV 24 | Регулирующий термостат от замерзания | 292.88
1110030 | JV 24 | Термостат от замерзания + преобразователь температуры | 286.8
1110080 | EJV 24-PT | Регулирующий термостат от замерзания (PT 1000) | 292.88
1110090 | JV 24-PT | Термостат от замерзания (PT 1000) | 286.8
1110111 | JVA 24-en | Термостат от замерзания для 1000 (2000)/PT 1000/Ni 1000-LG -датчиков | 205.09
1110121 | JVS 24-en | Регулирующий термостат от замерз. для 1000 (2000)/PT 1000/Ni 1000-LG -датчиков | 221.3
1110180 | PVA 24 | Снят с пр-ва, остатки на складе Термостат от перегрева для 1000 (2000)/PT 1000/Ni 1000-LG -датчиков | 163.46
1240200 | DBZ-05 | Комплект для крепления капилляра термостата TF, 6 шт. | 14.95
1240210 | TF 60 | Термостат от замерзания, капилляр 6м, автоматический сброс | 140.17
1240211 | TF 60R | Термостат от замерзания, капилляр 6м, ручной сброс | 148.55
1240220 | TF 30 | Термостат от замерзания, капилляр 3м, автоматический сброс | 132.22
1240221 | TF 30R | Термостат от замерзания, капилляр 3м, ручной сброс | 140.41
1240230 | TF 18 | Термостат от замерзания, капилляр 1,8м, автоматический сброс | 130.61
1240231 | TF 18R | Термостат от замерзания, капилляр 1,8м, ручной сброс | 135.53
Преобразователи
Преобразователи скорости потока воздуха
1130010 | IVL 10 | Преобразователь скорости потока воздуха, 0-10 м/с, длина 200 мм | 195.38
1130011 | IVL 10-400 | Преобразователь скорости потока воздуха, 0-10м/с, длина 400 мм | 235.87
1130012 | IVL 10-N | Преобразователь скорости потока воздуха + дисплей, 0-10 м/с, длина 200 мм | 271.87
1130014 | IVL 10-100 | Преобразователь скорости потока воздуха, 0-10 м/с, длина 100 мм | 233.12
1130017 | IVL 10-100-N | Преобразователь скорости потока воздуха + дисплей, 0-10 м/с, длина 100 мм | 340.8
1130016 | IVL 10-400-N | Преобразователь скорости потока воздуха + дисплей, 0-10 м/с, длина 400 мм | 326.54
1130030 | IVL 02 | Преобразователь скорости потока воздуха, 0-2 м/с, длина 200 мм | 208.27
1130031 | IVL 02-400 | Преобразователь скорости потока воздуха, 0-2 м/с, длина 400 мм | 308.33
1130032 | IVL 02-N | Преобразователь скорости потока воздуха + дисплей, 0-2 м/с | 289.43
1130033 | IVL 02-100-N | Преобразователь скорости потока воздуха + дисплей, 0-2 м/с, длина 100 мм | 346.7
1130034 | IVL 02-100 | Преобразователь скорости потока воздуха, 0-2 м/с, длина 100 мм | 239.03
1130040 | IVLJ 02 | Преобразователь скорости потока воздуха, 0-2 м/с | 379.14
1130041 | IVLJ 02-100 | Преобразователь скорости потока воздуха, 0-2 м/с, длина 100 мм | 379.14
1130050 | IVL 20 | Преобразователь скорости потока воздуха, 0-20 м/с, длина 200 мм | 225.88
1130052 | IVL 20-400 | Преобразователь скорости потока воздуха, 0-20 м/с, длина 400 мм | 336.36
1130053 | IVL 20-N | Преобразователь скорости потока воздуха + дисплей, 0-20 м/с, длина 200 мм | 309.19
1130056 | IVL 20-400-N | Преобразователь скорости потока воздуха, 0-20 м/с, длина 400 мм + дисплей | 444.08
1130090 | IVLJ 10 | Преобразователь скорости потока воздуха, 0-10 м/с | 379.14
1130096 | IVLJ 10-N | Преобразователь скорости потока воздуха, 0-10 м/с + дисплей | 507.52
1130100 | IVLJ 20 | Преобразователь скорости потока воздуха, 0-20 м/с | 414.59
1130101 | IVLJ 20-N | Преобразователь скорости потока воздуха + дисплей, 0-20 м/с | 542.92
Преобразователи дифференциального давления
1131020 | PEL-USK | Защитный корпус для патрубков давления | 69.55
1131110 | PEL | Преобразователь дифф. давления, < 1000 Па, автомат. ноль | 386.8
1131111 | PEL-N | Преобразователь дифф. давления, < 1000 Па + дисплей, автомат. ноль | 447.13
1131140 | PEL 1000 | Преобразователь дифф. давления, < 1000 Па | 180.22
1131141 | PEL 1000-N | Преобразователь дифф. давления, < 1000 Па + дисплей | 246.86
1131210 | PEL 2500 | Преобразователь дифф. давления, < 2500 Па, автомат. ноль | 197.57
1131211 | PEL 2500-N | Преобразователь дифф. давления, < 2500 Па + дисплей, авт. ноль | 261.24
1131260 | KPEL-M | MODBUS Преобразователь дифф. давления | 370.34
1131261 | KPEL-M-N | MODBUS Преобразователь дифф. давления + дисплей | 436.09
1131310 | KPEL | Преобразователь дифф. давления | 326.54
1131311 | KPEL-N | Преобразователь дифф. давления + дисплей | 392.26
1131330 | KPEL 9K | Преобразователь дифф. давления, измеряет 2 значения | 510.44
1131331 | KPEL 9K-N | Преобразователь дифф. давления, измеряет 2 знач-я+диспл. | 634.38
1131340 | KPEL 9K-M | MODBUS Преобраз-ль дифф. давления, измеряет 2 значения | 584.23
1131341 | KPEL 9K-M-N | MODBUS Преобраз-ль дифф. давления, измеряет 2 значения+диспл. | 708.12
1131350 | PEL 8K | Преобразователь давления <8 кПа | 271.87
1131351 | PEL 8K-N | Преобразователь давления <8 кПа + дисплей | 337.58
1131360 | PEL-M | MODBUS Преобразователь дифф. давления | 501.6
1131361 | PEL-M-N | MODBUS Преобразователь дифф. давления + дисплей | 612.25
1131370 | PEL 2500-M | MODBUS Преобразователь дифф. давления, < 2500 Па | 324.59
1131371 | PEL 2500-M-N | MODBUS Преобразователь дифф. давления, < 2500 Па + дисплей | 398.33
1131380 | PEL 1000-M | MODBUS Преобразователь дифф. давления, < 1000 Па | 302.46
1131381 | PEL 1000-M-N | MODBUS Преобразователь дифф. давления, < 1000 Па + дисплей | 361.45
1131400 | PEL 8K-M | MODBUS Преобразователь дифф. давления, < 8 кПа | 479.48
1131401 | PEL 8K-M-N | MODBUS Преобразователь дифф. давления, < 8 кПа + дисплей | 590.1
1131600 | IML | Преобразователь расхода воздуха | 300.98
1131610 | IML-M | MODBUS Преобразователь расхода воздуха + дисплей | 364.56
Преобразователи влажности
1132001 | KL-R | Реле для KLK, 24 В перем. ток, 1 А | 78.23
1132210 | KLH 100 | Комнатный преобразователь влажности и температуры, IP 20 | 233.23
1132211 | KLH 100-N | Преобразователь влажности и температуры + дисплей | 277.19
1132230 | KLH 100-NTC 10 | Преобразователь влажности и температуры + пассивный датчик NTC 10 | 307.98
1132240 | KLK 100 | Канальный преобразователь влажности и температуры | 312.48
1132241 | KLK 100-N | Канальный преобразователь влажности и температуры + дисплей | 378.43
1132250 | KLU 100 | Наружный преобразователь влажности и температуры | 360.8
1132251 | KLU 100-N | Наружный преобразователь влажности и температуры + дисплей | 426.77
1132260 | KLHJ 100 | Преобразователь влажности и температуры с кабелем | 409.14
1132261 | KLHJ 100-N | Преобразователь влажности и температуры с кабелем + дисплей | 475.14
1132280 | KLH 420 | Комнатный преобразователь влажности, 4-20 мA | 246.48
1132281 | KLH 420-N | Комнатный преобразователь влажности, 4-20 мA + дисплей | 290.48
1132600 | KLH-M | MODBUS комнатный преобразователь влажности и температуры | 277.19
1132601 | KLH-M-N | MODBUS комнатный преобразователь влажности и температуры + дисплей | 321.19
1132610 | KLK-M | MODBUS канальный преобраз-ль влажности и температуры | 380.52
1132611 | KLK-M-N | MODBUS канальный преобраз-ль влажности и температуры + дисплей | 469.37
1132620 | KLH 100-5V-PT 1000 | Комнатный преобразователь влажности и температуры, IP 20 | 325.76
Преобразователи освещенности
1133310 | LUX 34 | Преобразователь освещенности, 0-10 кLux | 271.87
1133311 | LUX 34-100 | Преобразователь освещенности, 0-10 кLux | 331.6
1133320 | LUX 24 | Преобразователь освещенности, 0-2 kLux, IP 20 | 280.08
1133360 | MMSP1 | Преобразователь интенсивности солнечной излучения | 1429.51
Преобразователи давления / дифференциального давления воды
1134030 | VPL 60 | Преобразователь давления воды, <60 бар: 0-16, 0-25, 0-40 или 0-60 бар | 268.16
1134031 | VPL 60-N | Преобразователь давления воды, <60 бар + дисплей | 333.26
1134050 | VPL 16 | Преобразователь давления воды, <16 бар: 0-2.5, 0-6, 0-10 или 0-16 бар | 268.16
1134051 | VPL 16-N | Преобразователь давления воды, <16 бар + дисплей | 324.26
1134060 | VPEL 1.0/2.5 | Преобразователь дифф. давления воды: 1.0 / 2.5 бар | 666.04
1134061 | VPEL 1.0/2.5-N | Преобразователь дифф. давления воды: 1.0 / 2.5 бар + дисплей | 733.3
1134070 | VPEL 4.0/6.0 | Преобразователь дифф. давления воды: 4.0/6.0 бар | 666.04
1134071 | VPEL 4.0/6.0-N | Преобразователь дифф. давления воды: 4.0/6.0 бар + дисплей | 733.3
Преобразователи СО2 / СО / VOC
1135001 | HD-P | Пассивный потенциометр для HDH | 29.54
1135002 | HD-PU | Потенциометр 0-10V для HDH | 29.54
1135003 | HD-R | Реле для HDH | 32.47
1135040 | HDH | Комнатный преобразователь CO2 и температуры | 377.06
1135041 | HDH-N | Комнатный преобразователь CO2 и температуры + дисплей | 420.9
1135044 | HDH-RH | Комнатный преобразователь CO2, температуры и влажности | 537.44
1135045 | HDH-RH-N | Комнатный преобразователь CO2, температуры и влажности + дисплей | 580.09
1135048 | HD-AL3 | Блок для HDH, LED 3 шт. | 72.48
1135050 | HDK | Канальный преобразователь CO2 и температуры | 631.15
1135051 | HDK-N | Канальный преобразователь CO2 и температуры + дисплей | 659.48
1135054 | HDK-RH | Канальный преобразователь CO2 и влажности | 802.07
1135055 | HDK-RH-N | Канальный преобразователь CO2 и влажности + дисплей | 863.46
1135090 | HDU | Наружный преобразователь CO2 и температуры | 688.15
1135091 | HDU-N | Наружный преобразователь CO2 и температуры + дисплей | 753.91
1135100 | HDH-M | MODBUS комнатный преобразователь CO2 и температуры | 447.13
1135101 | HDH-M-N | MODBUS комнатный преобразователь CO2 и температуры + дисплей | 490.97
1135102 | HDH-M-RH | MODBUS комнатный преобразователь CO2 и температуры и влажности | 534.8
1135103 | HDH-M-RH-N | MODBUS комнатный преобразователь CO2 и температуры и влажности + дисплей | 578.6
1135110 | HDH 10K | MODBUS комнатный преобразователь CO2 и температуры, 10k ppm | 708.12
1135111 | HDH 10K-N | MODBUS комнатный преобразователь CO2 и темп., 10k ppm + дисплей | 826.15
1135112 | HDH 10K-RH | MODBUS комнатный преобразователь CO2 и темп. И влажности, 10k ppm | 944.17
1135113 | HDH 10K-RH-N | MODBUS комнатный преобразователь CO2 и темп. И влажности, 10k ppm + дисплей | 1062.2
1135120 | HDK-M | MODBUS Канальный преобразователь CO2 | 692.52
1135121 | HDK-M-N | MODBUS Канальный преобразователь CO2 + дисплей | 758.23
1135122 | HDK-M-RH | MODBUS Канальный преобразователь CO2 и влажности | 780.16
1135123 | HDK-M-RH-N | MODBUS Канальный преобразователь CO2 и влажности + дисплей | 845.9
1135130 | HDK 10K | Канальный преобразователь CO2 10k ppm | 929.42
1135131 | HDK 10K-N | Канальный преобразователь CO2 10k ppm + дисплей | 1047.46
1135132 | HDK 10K-RH | Канальный преобразователь CO2 10k ppm +RH | 1165.44
1135133 | HDK 10K-RH-N | Канальный преобразователь CO2 10k ppm +RH + дисплей | 1283.46
1135140 | HDK 10K-M | MODBUS Канальный преобразователь CO210k ppm | 1020.89
1135141 | HDK 10K-M-N | MODBUS Канальный преобразователь CO2 10k ppm + дисплей | 1138.91
1135142 | HDK 10K-M-RH | MODBUS Канальный преобразователь CO2 10k ppm + RH | 1256.9
1135143 | HDK 10K-M-RH-N | MODBUS Канальный преобразователь CO2 10k ppm + RH | 1374.92
1135150 | HDU-M | MODBUS Канальный преобразователь CO2 | 723.11
1135151 | HDU-M-N | MODBUS Канальный преобразователь CO2 + дисплей | 788.83
1135160 | HDU 5K | Наружный преобразователь CO2 5k ppm | 929.42
1135161 | HDU 5K-N | Наружный преобразователь CO2 5k ppm + дисплей | 1047.46
1135170 | HDU 5K-M | MODBUS Наружный преобразователь CO2 5k ppm | 1020.89
1135171 | HDU 5K-M-N | MODBUS Наружный преобразователь CO2 5k ppm + дисплей | 1138.91
1135190 | HDH-5V | Комнатный преобразователь CO2 и температуры 0-5 В | 678.62
1135191 | HDH-5V-N | Комнатный преобразователь CO2 и температуры 0-5 В + дисплей | 796.66
1135192 | HDH-5V-RH | Комнатный преобразователь CO2 и влажности 0-5 В | 914.68
1135193 | HDH-5V-RH-N | Комнатный преобразователь CO2 и влажности 0-5 В + дисплей | 1032.66
1135220 | HDU 10K | Наружный преобразователь CO2 10k ppm | 929.42
1135221 | HDU 10K-N | Наружный преобразователь CO2 10k ppm + дисплей | 1047.46
1135240 | HDH-PIR | Комнатный преобразователь CO2 и температуры + датчик движения | 495.29
1135241 | HDH-PIR-N | Комнатный преобразователь CO2 и температуры + дисплей + датчик движения | 539.12
1135250 | HDH-RH-PIR | Комнатный преобразователь CO2 и температуры + влажности + датчик движения | 666.28
1135251 | HDH-RH-PIR-N | Комнатный преобразователь CO2 и температуры + влажности+ дисплей + датчик движения | 710.08
1135260 | HDH-M-PIR | MODBUS Комнатный преобразователь CO2 и температуры + датчик движения | 569.72
1135261 | HDH-M-PIR-N | MODBUS Комнатный преобразователь CO2 и температуры + датчик движения + дисплей | 613.56
1135270 | HDH-M-RH-PIR | MODBUS Комнатный преобразователь CO2 и температуры + влажности + датчик движения | 657.36
1135271 | HDH-M-RH-PIR-N | MODBUS Комнатный преобразователь CO2 и температуры + влажности + датчик движения + дисплей | 701.2
1135280 | HDH-PT 1000 | Комнатный преобразователь CO2 и температуры + датчик температуры PT 1000 | 693.37
1135290 | HDU 10K-M | MODBUS Наружный преобразователь CO2 10k ppm | 1020.89
1135291 | HDU 10K-M-N | MODBUS Наружный преобразователь CO2 10k ppm + дисплей | 1138.91
1135510 | HMV | Элемент преобразователя CO | 311.35
1135520 | HML | Преобразователь CO 0…100/300 ppm | 552.37
1135521 | HML-N | Преобразователь CO 0…100/300 ppm + дисплей | 618.08
1135610 | ILH | Комнатный преобразователь VOC | 293.78
1135611 | ILH-N | Комнатный преобразователь VOC + дисплей | 359.51
1135612 | ILH-RH | Комнатный преобразователь VOC + RH | 874.84
1135613 | ILH-RH-N | Комнатный преобразователь VOC + RH + дисплей | 939.73
1135620 | ILH-M | MODBUS Комнатный преобразователь VOC | 339.74
1135621 | ILH-M-N | MODBUS Комнатный преобразователь VOC + дисплей | 383.58
1135622 | ILH-M-RH | Комнатный преобразователь VOC + RH | 368.18
1135623 | ILH-M-RH-N | Комнатный преобразователь VOC +RH + дисплей | 412.02
1135630 | ILK | Канальный преобразователь VOC | 412.02
1135631 | ILK-N | Канальный преобразователь VOC + дисплей | 477.73
1135632 | ILK-RH | Канальный преобразователь VOC +RH | 565.37
1135633 | ILK-RH-N | Канальный преобразователь VOC +RH + дисплей | 631.12
1135640 | ILK-M | MODBUS Канальный преобразователь VOC | 460.18
1135641 | ILK-M-N | MODBUS Канальный преобразователь VOC + дисплей | 525.89
1135642 | ILK-M-RH | Канальный преобразователь VOC + RH | 613.56
1135643 | ILK-M-RH-N | Канальный преобразователь VOC +RH + дисплей | 679.27
1135650 | HDH-NTC 1.8 | Комнатный преобразователь CO2 и температуры + датчик температуры NTC 1.8 | 693.37
1135651 | HDH-NTC 1.8-N | Комнатный преобразователь CO2 и температуры + датчик температуры NTC 1.8 + дисплей | 811.4
Преобразователи дождя и ветра
1136010 | TUNA 20 | Преобразователь скорости ветра и температуры, 0...20 м/с | 435.2
1136030 | UV7 | НОВИНКА! Ультразвуковой датчик скорости и направления ветра 0...15 м/с / 0...30 м/с, 24 В | 2638.06
1136032 | UV7-VV | НОВИНКА! Передающий модуль для датчика скорости и направления ветра | 2638.06
1136033 | UV7+UV7-VV | НОВИНКА! Ультразвуковой датчик скорости и направления ветра 0...15 м/с / 0...30 м/с, 24 В + передающий модуль для датчика ветра | 5276.1
1136034 | UV7-M | НОВИНКА! MODBUS Ультразвуковой датчик скорости и направления ветра 0...15 м/с / 0...30 м/с, 24 В | 4286.83
1136040 | VS 3000 | Датчик скорости/направления 24VAC / DC, 0...10V | 3462.44
1136050 | VH 1000 | Датчик скорости 24VAC / DC, 0...10V | 1813.66
1136060 | VR 1000 | Датчик направления 24VAC / DC, 0...10V | 1648.79
1136070 | RV2-24 | Датчик дождя и снега | 348.94
Детекторы дыма
1137050 | KRM-X-1-0,16 | Канальный детектор дыма, питание 230 В | 792.91
1137060 | KRM-X-2-0,16 | Канальный детектор дыма, питание 24 В | 665.75
1137070 | KRM-X-2-MOD | MODBUS Канальный детектор дыма, питание 24 В | 846.74
1137080 | KRM-X-2-BAC | BACNET Канальный детектор дыма, питание 24 В | 846.74
1137093 | KS-X | Монтажная пластина для круглых или изолированных воздуховодов | 97.61
1137094 | WDG-X | Защитный изолированный корпус для установки на улице KRM-Х | 640.38
1137095 | KS-WDG-Х | Монтажная пластина для круглых или изол-х воздуховодов с WDG-Х | 170.78
1137097 | KRM-RM3.3-Х | Чувствительный элемент для KRM-X | 464.74
Принадлежности для преобразователей
1139010 | ML-SER | Инструмент для настройки преобразователей | 278.54
Контроллеры
Контроллеры электрической мощности
1140010 | BAK 64 | Бинарный 6-ступенчатый переключатель | 486.85
1140020 | STS 4 | Контроллер электрической мощности | 317.21
1140030 | PR 50/440 | Полупроводниковое реле (25A) | 154.94
1140060 | PR 10/440 | Полупроводниковое реле 10A/480 Vac | 95.9
1140070 | PRMK | Преобразователь сигнала 24Vac/15Vdc | 35.45
Контроллеры для систем ОВиК
1150090 | HLS 33 | Контроллер комнатной температуры, 1…3 ступени | 137.59
1150091 | HLS 33-N | Контроллер комнатной температуры + дисплей | 181.84
1150092 | HLS 33-EXT | Контроллер комнатной температуры, клеммы лля наружного датчика NTC10 | 146.27
1150093 | HLS 33-N-EXT | Контроллер комнатной температуры + дисплей, наружн. датчик NTC10 | 210.47
1150100 | HLS 21 | Контроллер комнатной температуры, 2 ступени, термоэл. привод | 114.12
1150101 | HLS 21-N | Контроллер комнатной температуры + дисплей, 2 ступени, термоэл. Привод | 157.96
1150102 | HLS 21-EXT | Контроллер комнатной температуры, 2 ступени, термоэл. привод, наружн. датчик | 151.97
1150120 | PDS 2 | Контроллер для систем вентиляции или отопления | 315.66
1150130 | HLS 35 | Контроллер комнатной температуры (снят с производства, остатки на складе) | 231.54
1150150 | PDS 2.2 | Универсальный контроллер комнатной температуры | 315.66
1150160 | HLS 16 | Контроллер отопления / охлаждения полов | 114.12
1150161 | HLS 16-N | Контроллер отопления / охлаждения полов + дисплей | 157.96
1150260 | HLS 44-V | MODBUS контроллер комнатной температуры | 262.94
1150261 | HLS 44-VEC | MODBUS контроллер комнатной температуры + управлением освещением | 405.71
1150270 | HLS 45 | MODBUS контроллер комнатной температуры | 262.94
1150271 | HLS 45-SER | Инструмент для настройки HLS 45 | 265.8
1150280 | HLS 44-3P | MODBUS контроллер комнатной темп. + 3-поз. упр. | 262.94
1150281 | HLS 44-3P-SER | Инструмент для настройки HLS 44-3P | 265.8
1150290 | HS 2.2-M | Универсальный контроллер комнатной температуры | 361.45
1150370 | HLS 44-CO2 | MODBUS контроллер комнатной температуры со встроенным преобр. CO2 | 596.21
1150371 | HLS 44-CO2-SER | Инструмент настройки для HLS 44-CO2 | 435.2
1150372 | HLS 44-CO2-2B | MODBUS контроллер комнатной температуры со встроенным преобр. CO2 | 596.21
1150373 | HLS 44-CO2-3B | MODBUS контроллер комнатной температуры со встроенным преобр. CO2 | 596.21
1150374 | HLS 44-CO2-3Bv2 | MODBUS контроллер комнатной температуры со встроенным преобр. CO2 | 596.21
1150380 | ROU-S | Комнатный модуль управления (поверхностный монтаж) | 452.76
1150381 | ROU-PIR-opt | Опциональный датчик движения для ROU-S/F | 76.85
1150382 | ROU-S-CO2-opt | Опциональный преобразвоатель CO2 для ROU-S/F | 236.71
1150383 | ROU-RH-opt | Опциональный преобразователь влажности для ROU-S/F | 79.01
1150384 | ROU-S-B | Комнатный модуль управления (поверхностный монтаж) | 433.9
1150390 | ROU-F | Комнатный модуль управления (скрытый монтаж) | 462.54
1150400 | HLS 44-SE | MODBUS контроллер комнатной температуры обновленный | 243.47
1150401 | HLS 44-SE-SER | Инструмент настройки для HLS 44-SE | 250.61
1150402 | HLS 44-SE-3BM | MODBUS контроллер комнатной температуры обновленный | 243.47
1150403 | HLS 44-SE-3BF | MODBUS контроллер комнатной температуры обновленный | 243.47
1150404 | HLS 44-SE-2B | MODBUS контроллер комнатной температуры обновленный | 243.47
1155050 | C221-01 | MODBUS многофункциональный комнатный блок управления | 280.75
1155051 | H203 | Инструмент настройки для C2xx | 239.11
1155070 | RL203 | Реле для C222 | 148.43
1155071 | K201 | Кабель управления 15 см для C222 | 4.81
1155080 | E121-01 | Комнатный блок управления с потенциометром точки уставки | 135.64
1155081 | E122-01 | Комн. блок управ. с потенц-м точки уставки и рег. скорости вентилятора | 146.47
1155082 | E123-01 | Комнатный блок управления с потенц-м точки уставки и таймером | 146.47
1155092 | K43-5M | Модульный кабель управления (x=метров) | 37.78
1155110 | C230 | Многофункциональный контроллер, 230 В, Modbus | 362.68
1155120 | R402 | Универсальный модуль управления, поддержка Modbus | 252.11
Контроллеры для систем ОВиК серии Produal Proxima®
5100020000 | MYT-CON | Bluetooth-ключ для подключения Produal MyTool® | 242.12
5201010000 | CU | Produal Proxima® Многофункциональный контроллер,Modbus RTU, Modbus TCP, BACnet MSTP и BACnet IP | 616.57
5201010003 | CUB | Produal Proxima® Многофункциональный контроллер,Modbus RTU, Modbus TCP, BACnet MSTP и BACnet IP черный | 631.78
5201010400 | CUCC | Накладка для защиты проводных подключений контроллера CU | 42.54
52011W1000 | CU-LH-MOD | Блок управления Produal Proxima® CU-LH MODbus | 335.87
52011W2000 | CU-LH-BAC | Блок управления Produal Proxima® CU-LH BACnet | 374.9
52011B1000 | CU-LHB-MOD | Блок управления Produal Proxima® CU-LH-MOD черный | 351.48
52011B2000 | CU-LHB-BAC | Блок управления Produal Proxima® CU-LH-BAC черный | 390.5
5201A00S00 | CA-SR | Набор для снятия натяжения кабеля для CU-LH | 10.97
5202B00000 | RUB | Produal Proxima® Комнатный блок управления (чёрный) | 230.84
5202B00100 | RUB-RH | Produal Proxima® Комнатный блок управления (чёрный) + преобразователь влажности | 312.85
5202B00300 | RUB-CO2 | Produal Proxima® Комнатный блок управления (чёрный) + преобразователь CO2 | 475.37
5202B00500 | RUB-RH-CO2 | Produal Proxima® Комнатный блок управления (чёрный) + преобразователь влажности + преобразователь CO2 | 557.34
5202B0D000 | RUB-D | Produal Proxima® Комнатный блок управления (чёрный), дисплей | 314.36
5202B0D100 | RUB-D-RH | Produal Proxima® Комнатный блок управления (чёрный), дисплей + преобразователь влажности | 396.37
5202B0D300 | RUB-D-CO2 | Produal Proxima® Комнатный блок управления (чёрный), дисплей + преобразователь CO2 | 558.89
5202B0D500 | RUB-D-CO2-RH | Produal Proxima® Комнатный блок управления (чёрный), дисплей + преобразователь влажности + преобразователь CO2 | 640.9
5202B10000 | RUB1F | Produal Proxima® Комнатный блок управления (чёрный), управление вентилятором | 268.81
5202B10100 | RUB1F-RH | Produal Proxima® Комнатный блок управления (чёрный), управление вентилятором + преобразователь влажности | 350.82
5202B10300 | RUB1F-CO2 | Produal Proxima® Комнатный блок управления (чёрный), управление вентилятором + преобразователь CO2 | 513.3
5202B10500 | RUB1F-RH-CO2 | Produal Proxima® Комнатный блок управления (чёрный), управление вентилятором + преобразователь влажности + преобразователь CO2 | 595.31
5202B1D000 | RUB1F-D | Produal Proxima® Комнатный блок управления (чёрный), управление вентилятором, дисплей | 352.33
5202B1D100 | RUB1F-D-RH | Produal Proxima® Комнатный блок управления (чёрный), управление вентилятором, дисплей + преобразователь влажности | 434.34
5202B1D300 | RUB1F-D-CO2 | Produal Proxima® Комнатный блок управления (чёрный), управление вентилятором, дисплей + преобразователь CO2 | 596.86
5202B1D500 | RUB1F-D-CO2-RH | Produal Proxima® Комнатный блок управления (чёрный), управление вентилятором, дисплей + преобразователь влажности + преобразователь CO2 | 678.83
5202B20000 | RUB1M | Produal Proxima® Комнатный блок управления (чёрный), кнопка Man in house | 268.81
5202B20100 | RUB1M-RH | Produal Proxima® Комнатный блок управления (чёрный), кнопка Man in house + преобразователь влажности | 350.82
5202B20300 | RUB1M-CO2 | Produal Proxima® Комнатный блок управления (чёрный), кнопка Man in house + преобразователь CO2 | 513.3
5202B20500 | RUB1M-RH-CO2 | Produal Proxima® Комнатный блок управления (чёрный), кнопка Man in house + преобразователь влажности + преобразователь CO2 | 595.31
5202B2D000 | RUB1M-D | Produal Proxima® Комнатный блок управления (чёрный), кнопка Man in house, дисплей | 352.33
5202B2D100 | RUB1M-D-RH | Produal Proxima® Комнатный блок управления (чёрный), кнопка Man in house, дисплей + преобразователь влажности | 434.34
5202B2D300 | RUB1M-D-CO2 | Produal Proxima® Комнатный блок управления (чёрный), кнопка Man in house, дисплей + преобразователь CO2 | 596.86
5202B2D500 | RUB1M-D-CO2-RH | Produal Proxima® Комнатный блок управления (чёрный), кнопка Man in house, дисплей + преобразователь CO2 + преобразователь влажности | 678.83
5202B30000 | RUB2FM | Produal Proxima® Комнатный блок управления (чёрный), управление вентилятором, датчик присутствия | 268.81
5202B30100 | RUB2FM-RH | Produal Proxima® Комнатный блок управления (чёрный), управление вентилятором, датчик присутствия + преобразователь влажности | 350.82
5202B30300 | RUB2FM-CO2 | Produal Proxima® Комнатный блок управления (чёрный), управление вентилятором, датчик присутствия + преобразователь CO2 | 513.3
5202B30500 | RUB2FM-RH-CO2 | Produal Proxima® Комнатный блок управления (чёрный), управление вентилятором, датчик присутствия + преобразователь CO2 + преобразователь влажности | 595.31
5202B3D000 | RUB2FM-D | Produal Proxima® Комнатный блок управления (чёрный), управление вент-ром, датчик присутствия, дисплей | 352.33
5202B3D100 | RUB2FM-D-RH | Produal Proxima® Комнатный блок управления (чёрный), управление вент-ром, датчик присутствия, дисплей + преобразователь влажности | 434.34
5202B3D300 | RUB2FM-D-CO2 | Produal Proxima® Комнатный блок управления (чёрный), управление вент-ром, датчик присутствия, дисплей + преобразователь CO2 | 596.86
5202B3D500 | RUB2FM-D-CO2-RH | Produal Proxima® Комнатный блок управления (чёрный), управление вент-ром, датчик присутствия, дисплей + преобразователь CO2 + преобразователь влажности | 678.83
5202W00000 | RU | Produal Proxima® Комнатный блок управления | 215.69
5202W00100 | RU-RH | Produal Proxima® Комнатный блок управления + преобразователь влажности | 297.66
5202W00300 | RU-CO2 | Produal Proxima® Комнатный блок управления + преобразователь CO2 | 460.18
5202W00500 | RU-RH-CO2 | Produal Proxima® Комнатный блок управления + преобразователь CO2 + преобразователь влажности | 542.18
5202W0D000 | RU-D | Produal Proxima® Комнатный блок управления, дисплей | 299.21
5202W0D100 | RU-D-RH | Produal Proxima® Комнатный блок управления, дисплей + преобразователь влажности | 381.22
5202W0D300 | RU-D-CO2 | Produal Proxima® Комнатный блок управления, дисплей + преобразователь CO2 | 543.7
5202W0D500 | RU-D-CO2-RH | Produal Proxima® Комнатный блок управления, дисплей + преобразователь CO2 + преобразователь влажности | 625.7
5202W10000 | RU1F | Produal Proxima® Комнатный блок управления, управление вентилятором | 253.62
5202W10100 | RU1F-RH | Produal Proxima® Комнатный блок управления, управление вентилятором + преобразователь влажности | 335.63
5202W10300 | RU1F-CO2 | Produal Proxima® Комнатный блок управления, управление вентилятором + преобразователь CO2 | 498.14
5202W10500 | RU1F-RH-CO2 | Produal Proxima® Комнатный блок управления, управление вентилятором + преобразователь CO2 + преобразователь влажности | 580.15
5202W1D000 | RU1F-D | Produal Proxima® Комнатный блок управления, управление вентилятором, дисплей | 337.18
5202W1D100 | RU1F-D-RH | Produal Proxima® Комнатный блок управления, управление вентилятором, дисплей + преобразователь влажности | 419.15
5202W1D300 | RU1F-D-CO2 | Produal Proxima® Комнатный блок управления, управление вентилятором, дисплей + преобразователь CO2 | 581.66
5202W1D500 | RU1F-D-CO2-RH | Produal Proxima® Комнатный блок управления, управление вентилятором, дисплей + преобразователь CO2 + преобразователь влажности | 663.67
5202W20000 | RU1M | Produal Proxima® Комнатный блок управления, кнопка Man in house | 253.62
5202W20100 | RU1M-RH | Produal Proxima® Комнатный блок управления, кнопка Man in house + преобразователь влажности | 335.63
5202W20300 | RU1M-CO2 | Produal Proxima® Комнатный блок управления, кнопка Man in house + преобразователь CO2 | 498.14
5202W20500 | RU1M-RH-CO2 | Produal Proxima® Комнатный блок управления, кнопка Man in house + преобразователь CO2 + преобразователь влажности | 580.15
5202W2D000 | RU1M-D | Produal Proxima® Комнатный блок управления, кнопка Man in house, дисплей | 337.18
5202W2D100 | RU1M-D-RH | Produal Proxima® Комнатный блок управления, кнопка Man in house, дисплей + преобразователь влажности | 419.15
5202W2D300 | RU1M-D-CO2 | Produal Proxima® Комнатный блок управления, кнопка Man in house, дисплей + преобразователь CO2 | 581.66
5202W2D500 | RU1M-D-CO2-RH | Produal Proxima® Комнатный блок управления, кнопка Man in house, дисплей + преобразователь CO2 + преобразователь влажности | 663.67
5202W30000 | RU2FM | Produal Proxima® Комнатный блок управления, управление вентилятором, датчик присутствия | 253.62
5202W30100 | RU2FM-RH | Produal Proxima® Комнатный блок управления, управление вентилятором, датчик присутствия + преобразователь влажности | 335.63
5202W30300 | RU2FM-CO2 | Produal Proxima® Комнатный блок управления, управление вентилятором, датчик присутствия + преобразователь CO2 | 498.14
5202W30500 | RU2FM-RH-CO2 | Produal Proxima® Комнатный блок управления, управление вентилятором, датчик присутствия + преобразователь CO2 + преобразователь влажности | 580.15
5202W3D000 | RU2FM-D | Produal Proxima® Комнатный блок управления, управление вент-ром, датчик присутствия, дисплей | 337.18
5202W3D100 | RU2FM-D-RH | Produal Proxima® Комнатный блок управления, управление вент-ром, датчик присутствия, дисплей + преобразователь влажности | 419.15
5202W3D300 | RU2FM-D-CO2 | Produal Proxima® Комнатный блок управления, управление вент-ром, датчик присутствия, дисплей преобразователь CO2 | 581.66
5202W3D500 | RU2FM-D-CO2-RH | Produal Proxima® Комнатный блок управления, управление вент-ром, датчик присутствия, дисплей преобразователь CO2 + преобразователь влажности | 663.67
Пульты и контроллеры для систем ОВиК серии SixSense
60011A2000 | TRT-1R-24 | Комнатный термостат с сенсорным дисплеем 1RO | 304.62
60011M2000 | TRT-1R-MOD-24 | Комнатный термостат с сенсорным дисплеем, Modbus 1RO | 320.23
60012A2000 | TRT-P-1R-24 | Комнатный термостат с сенсорным дисплеем 1RO,7D | 312.41
60012M2000 | TRT-P-1R-MOD-24 | Комнатный термостат с сенсорным дисплеем, Modbus 1RO,7D | 328.06
60014M2000 | TRT-H-2R2T-MOD-24 | Комнатный термостат с сенсорным дисплеем, Modbus/C | 343.66
60016M2000 | TRI-1R-MOD-24 | Комнатный интерфейс-модуль с сенсорным дисплеем, Modbus 1RO | 320.23
60017M2000 | TRI-P-1R-MOD-24 | Комнатный интерфейс-модуль с сенсорным дисплеем, Modbus 1RO,7D | 328.06
60018A2000 | TRI-3A-24 | Комнатный интерфейс-модуль с сенсорным дисплеем, 3AO | 335.87
60018M2000 | TRI-3A-MOD-24 | Комнатный интерфейс-модуль с сенсорным дисплеем, Modbus 3AO | 351.48
6001BM2000 | TRC-A-3A-MOD-24 | Комнатный контроллер с сенсорным дисплеем, Modbus 3AO | 351.48
6001CM2000 | TRC-3A-MOD-24 | Комнатный контроллер с сенсорным дисплеем, Modbus 3AO | 382.73
6001DM2000 | TRC-2A3R-MOD-24 | Комнатный контроллер с сенсорным дисплеем, Modbus 3RO | 390.5
6001EM2000 | TRC-H-2A3R-MOD-24 | Комнатный контроллер с сенсорным дисплеем, Modbus 2AO,3RO(7A) | 398.33
6001FM2000 | TRC-1A2T-MOD-24 | Комнатный контроллер с сенсорным дисплеем, Modbus 1AO,2DO | 382.73
6001GM2000 | TRC-1A4R-MOD-24 | Комнатный контроллер с сенсорным дисплеем, Modbus 1AO,3RO,1RO | 398.33
6001HM2000 | TRC-H-3R2T-MOD-24 | Комнатный контроллер с сенсорным дисплеем, Modbus 3RO(7A),2DO | 390.5
6001NM2000 | TRC-P-3A-MOD-24 | Комнатный контроллер с сенсорным дисплеем, Modbus 3AO,7D | 390.5
6001PM2000 | TRC-P-2A3R-MOD-24 | Комнатный контроллер с сенсорным дисплеем, Modbus 3RO,7D | 398.33
6001QM2000 | TRC-P-H-2A3R-MOD-24 | Комнатный контроллер с сенсорным дисплеем, Modbus 2AO,3RO(7A),7D | 406.15
6001RM2000 | TRC-P-1A2T-MOD-24 | Комнатный контроллер с сенсорным дисплеем, Modbus 1AO,2DO,7D | 390.5
6001SM2000 | TRC-P-1A4R-MOD-24 | Комнатный контроллер с сенсорным дисплеем, Modbus1AO,3RO,1RO,7D | 406.15
6001TM2000 | TRC-P-H-3R2T-MOD-24 | Комнатный контроллер с сенсорным дисплеем, Modbus 3RO(7A),2DO,7D | 398.33
6001X0000B | TRT-opt6-B | Опция для термостата TRT - корпус чёрного цвета | 15.65
6001X0000W | TRT-opt6-W | Опция для термостата TRT - корпус белого цвета | 15.65
6001X00100 | TRT-opt4-RH | Опция для термостата TRT - преобразователь влажности воздуха | 84.38
6001XA000B | TRT-opt6-B | Опция для термостата TRT - корпус чёрного цвета | 15.65
6001XA000W | TRT-opt6-W | Опция для термостата TRT - корпус белого цвета | 15.65
6001XA0100 | TRT-opt4-RH | Опция для термостата TRT - преобразователь влажности воздуха | 84.38
6001XB0000 | TRT-opt2-BAC | Опция для термостата TRT - протокол передачи данных BACnet | 39.07
6001Y0000B | TRI-opt6-B | Опция для универс. модуля TRI - корпус чёрного цвета | 15.65
6001Y0000W | TRI-opt6-W | Опция для универс. модуля TRI - корпус белого цвета | 15.65
6001Y00100 | TRI-opt4-RH | Опция для универс. модуля TRI - преобразователь влажности воздуха | 84.38
6001Y00200 | TRI-opt4-CO2 | Опция для универс. модуля TRI - преобразователь СО2 | 312.41
6001Y00300 | TRI-opt4-RH-CO2 | Опция для универс. модуля TRI - преобразователь влажности воздуха и СО2 | 396.78
6001YA000B | TRI-opt6-B | Опция для универс. модуля TRI - корпус чёрного цвета | 15.65
6001YA000W | TRI-opt6-W | Опция для универс. модуля TRI - корпус белого цвета | 15.65
6001YA0100 | TRI-opt4-RH | Опция для универс. модуля TRI - преобразователь влажности воздуха | 84.38
6001YA0200 | TRI-opt4-CO2 | Опция для универс. модуля TRI - преобразователь СО2 | 312.41
6001YA0300 | TRI-opt4-RH-CO2 | Опция для универс. модуля TRI - преобразователь влажности воздуха и СО2 | 396.78
6001YB0000 | TRI-opt2-BAC | Опция для универс. модуля TRI - протокол передачи данных BACnet | 39.07
6001Z0000B | TRC-opt6-B | Опция для контроллера TRС - корпус чёрного цвета | 15.65
6001Z0000W | TRC-opt6-W | Опция для контроллера TRС - корпус белого цвета | 15.65
6001Z00010 | TRC-opt5-AI | Опция для контроллера TRС - аналоговый вх. сигнал | 62.51
6001Z00020 | TRC-opt5-CE | Опция для контроллера TRС - расширение доп. управления (недоступно для TRC-A-3A) | 78.11
6001Z00030 | TRC-opt5-AI-CE | Опция для контроллера TRС - расширение доп. управления и аналоговый вх. сигнал (недоступно для TRC-A-3A) | 140.6
6001Z00100 | TRC-opt4-RH | Опция для контроллера TRС - преобразователь влажности воздуха | 84.38
6001Z00200 | TRC-opt4-CO2 | Опция для контроллера TRС - преобразователь CO2 | 312.41
6001Z00300 | TRC-opt4-RH-CO2 | Опция для контроллера TRС - преобразователь влажности воздуха и CO2 | 396.78
6001ZB0000 | TRC-opt2-BAC | Опция для для контроллера TRС - протокол передачи данных BACnet | 39.07
Измерение температуры
Принадлежности для датчиков и преобразователей измерения температуры
1170010 | AT 80 | Погружная гильза для датчиков TEAT, нерж. сталь AISI 300 | 29.14
1170011 | AT 50 | Погружная гильза для датчиков TEAT, сталь AISI 300 (50мм) | 41.28
1170020 | ATH 80 | Погружная гильза для датчиков TEAT, сталь AISI 316L (80мм) | 48.37
1170021 | ATH 300 | Погружная гильза для датчиков TEAT, сталь AISI 316L (300мм) | 106.55
1170022 | ATH 150 | Погружная гильза для датчиков TEAT, сталь AISI 316L (150мм) | 72.07
1170023 | ATH 200 | Погружная гильза для датчиков TEAT, сталь AISI 316L (200мм) | 84.05
1170024 | ATH 250 | Погружная гильза для датчиков TEAT, сталь AISI 316L (250мм) | 94.57
1170025 | ATH 350 | Погружная гильза для датчиков TEAT, сталь AISI 316L (350мм) | 117.08
1170026 | ATH 450 | Погружная гильза для датчиков TEAT, сталь AISI 316L (450мм) | 138.08
1170027 | ATH 100 | Погружная гильза для датчиков TEAT, сталь AISI 316L (100мм) | 69.05
1170030 | ATM 80 | Погружная гильза для датчиков TEAT, латунь MS 362 (80мм) | 20.32
1170031 | ATM 50 | Погружная гильза для датчиков TEAT, латунь MS 362 (50мм) | 31.55
1170032 | ATM 150 | Погружная гильза для датчиков TEAT, латунь MS 362 (150мм) | 36.06
1170033 | ATM 200 | Погружная гильза для датчиков TEAT, латунь MS 362 (200мм) | 39.05
1170034 | ATM 250 | Погружная гильза для датчиков TEAT, латунь MS 362 (250мм) | 39.05
1170035 | ATM 350 | Погружная гильза для датчиков TEAT, латунь MS 362 (350мм) | 45.05
1170036 | ATM 450 | Погружная гильза для датчиков TEAT, латунь MS 362 (450мм) | 49.52
1170037 | ATM 100 | Погружная гильза для датчиков TEAT, латунь MS 362 (100мм) | 34.52
1170038 | ATM 300 | Погружная гильза для датчиков TEAT, латунь MS 362 (300мм) | 43.56
1170080 | TEHR-S | Кнопка для TEHR (no/nc) | 26.57
1170100 | TEHR-L | LED индикатор 24V для TEHR | 18.59
1170120 | TEHR-P | Потенциометр для TEHR | 20.66
1170140 | TEHR-N | Дисплей темп. для TEHR LL/LU преобразователей | 120.06
1170240 | TEHR-K5 | 5-поз. переключатель для TEHR | 32.47
1170241 | TEHR-K5R | 5-поз. переключатель + RESIST для TEHR | 32.47
1170242 | TEHR-K5-LTL | 5-поз. переключатель для TEHR | 32.47
1170243 | TEHR-K5R-LTL | 5-поз. переключатель + RESIST для TEHR | 32.47
1170250 | TE-N V2 | Дисплей для круглых LL/LU преобразователей | 78.17
1170260 | TEHR-N V2 | Дисплей для TEHR LL/LU | 120.06
1170270 | TEU-N V2 | Дисплей для TEU LL/LU | 100.42
MT1111 | KANAVAKIINNIKE 10 мм | Фланец для канального датчика 10 мм TPEE HYTREL G5544 черный | 7.55
MT1609 | KANAVAKIINNIKE 8 мм | Фланец для канального датчика 8 мм TPEE HYTREL G5544 черный | 7.55
MT4270 | KANAVAKIINNIKE 6 мм | Фланец для канального датчика 6 мм TPEE HYTREL G5544 черный | 7.55
MT4287 | KANAVAKIINNIKE 13 мм | Фланец для канального датчика 13 мм TPEE HYTREL G5544 черный | 7.55
1000-датчики
1171020 | TEV 1000 | Снят с пр-ва, остатки на складе Датчик для термостата от замерзания PTC 1000 | 141.72
NTC 2.2-датчики
1172020 | TEV NTC 2.2 | Датчик для термостата от замерзания NTC 2.2 | 102.07
1172040 | TEK NTC 2.2 | Канальный датчик температуры NTC 2.2 | 99.05
1172050 | TENA NTC 2.2 | Быстродействующий погружной датчик температуры воды NTC 2.2 | 132.08
1172070 | TEAT NTC 2.2 | Погружной датчик температуры воды NTC 2.2 | 67.56
1172076 | TEAT NTC 2.2-300 | Погружной датчик температуры воды NTC 2.2, 300 мм | 82.56
1172080 | TEP NTC 2.2 | Накладной датчик температуры NTC 2.2 | 90.06
1172090 | TEU NTC 2.2 | Наружный датчик температуры NTC 2.2 | 55.54
1172190 | TEHR NTC 2.2 | Комнатный датчик температуры NTC 2.2 | 55.54
1172240 | TEPK NTC 2.2 | Накладной датчик температуры NTC 2.2 | 63.04
1172290 | TEKHA NTC 2.2 | Бескорпусной канальный датчик температуры NTC 2.2 | 66.06
PT 100-датчики
1173000 | TE PT 100 | Измерительный элемент датчика PT 100 с кабелем, 200 мм | 34.52
1173020 | TEV PT 100 | Датчик для термостата от замерзания PT 100 | 64.69
1173040 | TEK PT 100 | Канальный датчик температуры PT 100 | 55.87
1173050 | TENA PT 100 | Быстродействующий погружной датчик температуры воды PT 100 | 91.6
1173051 | TENA PT 100-50 | Быстродействующий погружной датчик температуры воды PT 100, 50мм | 132.08
1173052 | TENA PT 100-210 | Быстродействующий погружной датчик температуры воды PT 100, 210мм | 141.07
1173070 | TEAT PT 100 | Погружной датчик температуры воды PT 100 | 47.04
1173071 | TEAT PT 100-050 | Погружной датчик температуры воды PT 100, 50 мм | 47.04
1173072 | TEAT PT 100-100 | Погружной датчик температуры воды PT 100, 100 мм | 47.04
1173073 | TEAT PT 100-150 | Погружной датчик температуры воды PT 100, 150 мм | 51.43
1173074 | TEAT PT 100-200 | Погружной датчик температуры воды PT 100. 200 мм | 51.43
1173075 | TEAT PT 100-250 | Погружной датчик температуры воды PT 100, 250 мм | 55.87
1173076 | TEAT PT 100-300 | Погружной датчик температуры воды PT 100, 300 мм | 55.87
1173077 | TEAT PT 100-350 | Погружной датчик температуры воды PT 100, 350 мм | 55.87
1173078 | TEAT PT 100-450 | Погружной датчик температуры воды PT 100, 450 мм | 60.26
1173080 | TEP PT 100 | Накладной датчик температуры PT 100 | 64.69
1173090 | TEU PT 100 | Наружный датчик температуры PT 100 | 28.73
1173100 | TES PT 100 | Датчик температуры для сауны PT 100, IP67 | 136.19
1173120 | TEKV PT 100 | Датчик для термостата от замерзания PT 100 | 82.56
1173130 | TEKA PT 100 | Датчик средней температуры PT 100, 3м. По запросу 6 м. | 298.84
1173150 | TEHU PT 100 | Комнатный датчик температуры PT 100 для скрытого монтажа | 55.87
1173160 | TESK PT 100 | Датчик температуры газов сгорания PT 100, 0…400°C | 330.17
1173170 | TEKA PT 100-500 | Датчик средней температуры PT 100, 500 мм | 220.68
1173190 | TEHR PT 100 | Комнатный датчик температуры PT 100 | 26.48
1173230 | TEHR PT 100-P | Комнатный датчик температуры PT 100 с потенциометром | 49.24
1173240 | TEPK PT 100 | Накладной датчик температуры PT 100 | 37.97
1173280 | TEL PT 100 | Бескорпусный датчик PT 100 | 64.57
1173290 | TEKHA PT 100 | Канальный датчик температуры PT 100 | 55.54
1173310 | TEM PT 100 | Бескорпусный датчик PT 100, 6 мм, 5 м | 69.05
1173320 | TEKY6 PT 100 | Бескорпусный датчик PT 100 6 мм, IP67 | 31.38
1173330 | TEKY4 PT 100 | Бескорпусный датчик PT 100 4 мм, IP67 | 28.73
1173340 | TEKY6S PT 100 | Бескорпусный датчик PT 100 6 мм, IP67, силикон | 35.77
PT 1000-датчики
1170220 | TESIM PT 1000 | Симулятор датчика температуры PT 1000 | 427.82
1174000 | TE PT 1000 | Измерительный элемент датчика PT 1000 с проводом 200 мм | 31.55
1174020 | TEV PT 1000 | Датчик для термостата от замерзания PT 1000 | 64.69
1174021 | TEV PT 1000-400 | Датчик для термостата от замерзания PT 1000, 400 мм | 93.83
1174040 | TEK PT 1000 | Канальный датчик температуры PT 1000 | 38.68
1174050 | TENA PT 1000 | Быстродействующий погружной датчик температуры воды PT 1000 | 91.6
1174051 | TENA PT 1000-50 | Быстродействующий погружной датчик температуры воды PT 1000, 50мм | 129.1
1174052 | TENA PT 1000-210 | Быстродействующий погружной датчик температуры воды PT 1000, 210мм | 138.08
1174070 | TEAT PT 1000 | Погружной датчик температуры воды PT 1000 | 42.4
1174071 | TEAT PT 1000-50 | Погружной датчик температуры воды PT 1000, 50 мм | 42.4
1174072 | TEAT PT 1000-100 | Погружной датчик температуры воды PT 1000, 100 мм | 42.4
1174073 | TEAT PT 1000-150 | Погружной датчик температуры воды PT 1000, 150 мм | 47.04
1174074 | TEAT PT 1000-200 | Погружной датчик температуры воды PT 1000, 200 мм | 47.04
1174075 | TEAT PT 1000-250 | Погружной датчик температуры воды PT 1000, 250 мм | 51.43
1174076 | TEAT PT 1000-300 | Погружной датчик температуры воды PT 1000, 300 мм | 52.86
1174077 | TEAT PT 1000-350 | Погружной датчик температуры воды PT 1000, 350 мм | 51.43
1174078 | TEAT PT 1000-450 | Погружной датчик температуры воды PT 1000, 450 мм | 55.87
1174080 | TEP PT 1000 | Накладной датчик температуры PT 1000 | 38.34
1174090 | TEU PT 1000 | Наружный датчик температуры PT 1000 | 26.48
1174100 | TES PT 1000 | Датчик температуры для сауны PT 1000, IP67 | 136.19
1174120 | TEKV PT 1000 | Датчик для термостата от замерзания PT 1000 | 82.56
1174130 | TEKA PT 1000 | Датчик средней температуры PT 1000, 3 м. | 294.41
1174131 | TEKA PT 1000-6m | Датчик средней температуры PT 1000, 6 м. | 526.73
1174150 | TEHU PT 1000 | Комнатный датчик температуры PT1000 для скрытого монтажа | 55.87
1174160 | TESK PT 1000 | Датчик температуры газов сгорания PT 1000, 0…400°C | 330.17
1174170 | TEKA PT 1000-500 | Датчик средней температуры PT1000, 500 мм | 218.48
1174190 | TEHR PT 1000 | Комнатный датчик температуры PT 1000 | 26.48
1174230 | TEHR PT 1000-P | Комнатный датчик температуры PT 1000 с потенциометром | 49.24
1174240 | TEPK PT 1000 | Накладной датчик температуры PT 1000 | 37.97
1174280 | TEL PT 1000 | Бескорпусный датчик PT 1000 | 37.97
1174290 | TEKHA PT 1000 | Канальный датчик температуры PT 1000 | 37.97
1174310 | TEM PT 1000 | Бескорпусный датчик PT 1000, 6 мм, 5 м | 66.06
1174320 | TEKY6 PT 1000 | Бескорпусный датчик PT 1000 6 мм, IP67 | 31.38
1174330 | TEKY4 PT 1000 | Бескорпусный датчик PT 1000 4 мм, IP67 | 28.73
1174340 | TEKY6S PT 1000 | Бескорпусный датчик PT 1000 6 мм, IP67, силикон | 35.77
NTC 10-датчики
1170230 | TESIM NTC 10 | Симулятор датчика температуры NTC 10 | 427.82
1175000 | TE NTC 10 | Измерительный элемент датчика NTC 10 с проводом, 200 мм | 27.02
1175020 | TEV NTC 10 | Датчик для термостата от замерзания NTC 10 | 64.69
1175021 | TEV NTC 10-400 | Датчик для термостата от замерзания NTC 11, 400 мм | 118.57
1175040 | TEK NTC 10 | Канальный датчик температуры NTC 10 | 49.24
1175050 | TENA NTC 10 | Быстродействующий погружной датчик температуры воды NTC 10 | 91.6
1175051 | TENA NTC 10-50 | Быстродействующий погружной датчик температуры воды NTC 10, 50 мм | 91.6
1175052 | TENA NTC 10-210 | Быстродействующий погружной датчик температуры воды NTC 10, 210 мм | 135.06
1175070 | TEAT NTC 10 | Погружной датчик температуры воды NTC 10 | 42.4
1175071 | TEAT NTC 10-050 | Погружной датчик температуры воды NTC 10, 50 мм | 42.4
1175072 | TEAT NTC 10-100 | Погружной датчик температуры воды NTC 10, 100 мм | 42.4
1175073 | TEAT NTC 10-150 | Погружной датчик температуры воды NTC 10, 150 мм | 47.04
1175074 | TEAT NTC 10-200 | Погружной датчик температуры воды NTC 10, 200 мм | 47.04
1175075 | TEAT NTC 10-250 | Погружной датчик температуры воды NTC 10, 250 мм | 51.43
1175076 | TEAT NTC 10-300 | Погружной датчик температуры воды NTC 10, 300 мм | 51.43
1175077 | TEAT NTC 10-350 | Погружной датчик температуры воды NTC 10, 350 мм | 85.54
1175078 | TEAT NTC 10-450 | Погружной датчик температуры воды NTC 10, 450 мм | 55.87
1175080 | TEP NTC 10 | Накладной датчик температуры NTC 10 | 64.69
1175090 | TEU NTC 10 | Наружный датчик температуры NTC 10 | 26.48
1175100 | TES NTC 10 | Датчик температуры для сауны NTC 10, IP67 | 136.19
1175120 | TEKV NTC 10 | Датчик для термостата от замерзания NTC 10 | 82.56
1175130 | TEKA NTC 10 | Датчик средней температуры NTC 10, 3 м. По запросу 6 м. | 289.76
1175170 | TEKA NTC 10-500 | Датчик средней температуры NTC10, 500 мм | 216.29
1175190 | TEHR NTC 10 | Комнатный датчик температуры NTC10 | 26.48
1175230 | TEHR NTC 10-P | Комнатный датчик температуры NTC 10 с потенциометром | 49.24
1175240 | TEPK NTC 10 | Накладной датчик температуры NTC 10 | 37.97
1175280 | TEL NTC 10 | Снят с пр-ва, остатки на складе Бескорпусный датчик NTC 10 | 32.69
1175281 | TEL NTC 10-5M | Бескорпусный датчик NTC 10, кабель 5 м. | 37.97
1175290 | TEKHA NTC 10 | Канальный датчик температуры NTC 10 | 37.97
1175310 | TEM NTC 10 | Бескорпусный датчик NTC 10, 6 мм, 5 м | 60.06
1175320 | TEKY6 NTC 10 | Бескорпусный датчик NTC 10 6 мм, IP67 | 28.73
1175330 | TEKY4 NTC 10 | Бескорпусный датчик NTC 10 4 мм, IP67 | 26.48
1175340 | TEKY6S NTC 10 | Бескорпусный датчик NTC 10 6 мм, IP67, силикон | 33.58
1175350 | TEHR NTC 10-PU | Комнатный датчик температуры NTC 10 с потенциометром 0-10 В | 105.06
NTC 20-датчики
1176000 | TE NTC 20 | Измерительный элемент датчика NTC 20 с проводом, 200 мм | 27.02
1176020 | TEV NTC 20 | Датчик для термостата от замерзания NTC 20 | 64.69
1176021 | TEV NTC 20-400 | Датчик для термостата от замерзания 400 мм NTC 20 | 118.57
1176040 | TEK NTC 20 | Канальный датчик температуры NTC 20 | 49.24
1176050 | TENA NTC 20 | Быстродействующий погружной датчик температуры воды NTC 20 | 91.6
1176051 | TENA NTC 20-50 | Быстродействующий погружной датчик температуры воды NTC 20, 50 мм | 123.08
1176052 | TENA NTC 20-210 | Быстродействующий погружной датчик температуры воды NTC 20, 210 мм | 135.06
1176070 | TEAT NTC 20 | Погружной датчик температуры воды NTC 20 | 42.4
1176071 | TEAT NTC 20-50 | Погружной датчик температуры воды NTC 20, 50 мм | 42.4
1176072 | TEAT NTC 20-100 | Погружной датчик температуры воды NTC 20, 100 мм | 42.4
1176073 | TEAT NTC 20-150 | Погружной датчик температуры воды NTC 20, 150 мм | 47.04
1176074 | TEAT NTC 20-200 | Погружной датчик температуры воды NTC 20, 200 мм | 47.04
1176075 | TEAT NTC 20-250 | Погружной датчик температуры воды NTC 20, 250 мм | 51.43
1176076 | TEAT NTC 20-300 | Погружной датчик температуры воды NTC 20, 300 мм | 51.43
1176077 | TEAT NTC 20-350 | Погружной датчик температуры воды NTC 20, 350 мм | 51.43
1176078 | TEAT NTC 20-450 | Погружной датчик температуры воды NTC 20, 450 мм | 55.87
1176080 | TEP NTC 20 | Накладной датчик температуры NTC 20 | 41.45
1176090 | TEU NTC 20 | Наружный датчик температуры NTC 20 | 26.48
1176100 | TES NTC 20 | Датчик температуры для сауны NTC 20, IP67 | 136.19
1176120 | TEKV NTC 20 | Датчик для термостата от замерзания NTC 20 | 82.56
1176130 | TEKA NTC 20 | Датчик средней температуры NTC 20, 3 м. По запросу 6 м. | 294.41
1176170 | TEKA NTC 20-500 | Датчик средней температуры NTC 20, 500 мм | 216.29
1176190 | TEHR NTC 20 | Комнатный датчик температуры NTC20 | 26.48
1176230 | TEHR NTC 20-P | Комнатный датчик температуры NTC 20 с потенциометром | 49.24
1176240 | TEPK NTC 20 | Накладной датчик температуры NTC 20 | 37.97
1176281 | TEL NTC 20-5M | Бескорпусный датчик NTC 20, кабель 5м | 37.97
1176290 | TEKHA NTC 20 | Канальный датчик температуры NTC 20 | 37.97
1176310 | TEM NTC 20 | Бескорпусный датчик NTC 20, 6 мм, 5 м | 60.06
1176320 | TEKY6 NTC 20 | Бескорпусный датчик NTC 20 6 мм, IP67 | 28.73
1176330 | TEKY4 NTC 20 | Бескорпусный датчик NTC 20 4 мм, IP67 | 26.48
1176340 | TEKY6S NTC 20 | Бескорпусный датчик NTC 20 6 мм, IP67, силикон | 33.58
PT 100 + преобразователи температуры 4…20 мА
1177020 | TEV LL | Датчик для термостата от замерзания 4-20 мA | 171.7
1177040 | TEK LL | Канальный датчик температуры 4-20 мA | 111.48
1177050 | TENA LL | Быстродействующий погружной датчик темп. воды 4-20 мA | 142.81
1177051 | TENA LL-50 | Быстродействующий погружной датчик темп. воды 4-20 мA, 50 мм | 201.12
1177053 | TENA LL-210 | Быстродействующий погружной датчик темп. воды 4-20 мA, 210 мм | 213.1
1177070 | TEAT LL | Погружной датчик температуры воды 4-20 мA | 111.48
1177071 | TEAT LL-050 | Погружной датчик температуры воды 4-20 мA, 50 мм | 111.48
1177072 | TEAT LL-100 | Погружной датчик температуры воды 4-20 мA, 100 мм | 120.52
1177073 | TEAT LL-150 | Погружной датчик температуры воды 4-20 мA, 150 мм | 124.91
1177074 | TEAT LL-200 | Погружной датчик температуры воды 4-20 мA, 200 мм | 124.91
1177075 | TEAT LL-250 | Погружной датчик температуры воды 4-20 мA, 250 мм | 129.35
1177076 | TEAT LL-300 | Погружной датчик температуры воды 4-20 мA, 300 мм | 129.35
1177078 | TEAT LL-450 | Погружной датчик температуры воды 4-20 мA, 450 мм | 210.12
1177080 | TEP LL | Накладной датчик температуры 4-20 мA | 147.2
1177090 | TEU LL | Наружный датчик температуры 4-20 мA | 176.14
1177120 | TEKV LL | Датчик для термостата от замерзания 4-20 мA | 138.38
1177130 | TEKA LL | Датчик средней температуры 4-20 мA, 3 м | 345.59
1177160 | TESK LL 0/400 | Датчик температуры газов сгорания 4-20 мA, 0..400° | 454.7
1177170 | TEKA LL-500 | Датчик средней температуры 4-20мA, 500 мм | 294.41
1177190 | TEHR LL | Комнатный датчик температуры 4-20 мA | 102.66
1177191 | TEHR LL-N | Комнатный датчик температуры 4-20 мA + дисплей | 162.88
1177230 | TEHR LL-P | Преобразователь комнатный 4-20мА с потенциометром | 187.61
1177240 | TEPK LL | Накладной преобразователь температуры 4-20мА | 184.58
1177320 | TEKY6 LL | Преобразователь 4-20мA с бескорпусным датчиком, кабель 6 мм | 207.08
1177330 | TEKY4 LL | Преобразователь 4-20мA с бескорпусным датчиком, кабель 4 мм | 198.1
1177340 | TEKY6S LL | Преобразователь 4-20мA с беск. датчиком, кабель силикон 6 мм | 214.63
Ni 1000-LG-датчики
1178000 | TE NI1000-LG | Измерительный элемент датчика Ni 1000-LG с проводом, 200 мм | 34.52
1178020 | TEV NI 1000-LG | Датчик для термостата от замерзания Ni 1000-LG | 69.34
1178024 | TEV NI 1000-LG-400 | Датчик для термостата от замерзания Ni 1000-LG-400, 400 мм | 126.07
1178040 | TEK NI 1000-LG | Канальный датчик температуры Ni 1000-LG | 51.43
1178050 | TENA NI 1000-LG | Быстродействующий погружной датчик темп. воды Ni 1000-LG | 98.22
1178051 | TENA NI 1000-LG-50 | Быстродействующий погружной датчик темп. воды Ni 1000-LG, 50 мм | 160.6
1178052 | TENA NI 1000-LG-210 | Быстродействующий погружной датчик темп. воды Ni 1000-LG, 210 мм | 172.61
1178070 | TEAT NI 1000-LG | Погружной датчик температуры воды Ni 1000-LG | 47.04
1178071 | TEAT NI 1000-LG-050 | Погружной датчик температуры воды Ni 1000-LG, 50 мм | 47.04
1178072 | TEAT NI 1000-LG-100 | Погружной датчик температуры воды Ni 1000-LG, 100 мм | 47.04
1178073 | TEAT NI 1000-LG-150 | Погружной датчик температуры воды Ni 1000-LG, 150 мм | 51.43
1178074 | TEAT NI 1000-LG-200 | Погружной датчик температуры воды Ni 1000-LG, 200 мм | 51.43
1178075 | TEAT NI 1000-LG-250 | Погружной датчик температуры воды Ni 1000-LG, 250 мм | 55.87
1178076 | TEAT NI 1000-LG-300 | Погружной датчик температуры воды Ni 1000-LG, 300 мм | 55.87
1178077 | TEAT NI 1000-LG-350 | Погружной датчик температуры воды Ni 1000-LG, 350 мм | 96.07
1178078 | TEAT NI 1000-LG-450 | Погружной датчик температуры воды Ni 1000-LG, 450 мм | 60.26
1178080 | TEP NI1000-LG | Накладной датчик температуры Ni 1000-LG | 59.84
1178090 | TEU NI 1000-LG | Наружный датчик температуры Ni 1000-LG | 31.38
1178100 | TES NI 1000-LG | Датчик температуры для сауны Ni 1000-LG, IP67 | 140.62
1178120 | TEKV NI 1000LG | Датчик для термостата от замерзания Ni 1000-LG | 89.18
1178130 | TEKA NI 1000-LG | Датчик средней температуры Ni 1000-LG, 3 м. | 327.72
1178131 | TEKA NI 1000-LG-6m | Датчик средней температуры Ni 1000-LG, 6 м. | 519.23
1178170 | TEKA NI 1000-LG-500 | Датчик средней температуры Ni1000-LG, 500 мм | 222.92
1178190 | TEHR NI 1000-LG | Комнатный датчик температуры Ni 1000-LG | 31.38
1178230 | TEHR NI 1000-LG-P | Комнатный датчик температуры Ni 1000-LG с потенциометром | 53.63
1178240 | TEPK NI 1000-LG | Накладной датчик температуры Ni 1000-LG | 37.97
1178280 | TEL NI 1000-LG | Бескорпусный датчик Ni 1000-LG | 47.04
1178290 | TEKHA NI 1000-LG | Канальный датчик температуры Ni 1000-LG | 37.97
1178310 | TEM NI 1000-LG | Бескорпусный датчик Ni 1000-LG, 6 мм, 5 м | 69.05
1178320 | TEKY6 NI 1000-LG | Бескорпусный датчик Ni 1000-LG 6 мм, IP67 | 31.38
1178330 | TEKY4 NI 1000-LG | Бескорпусный датчик Ni 1000-LG 4 мм, IP67 | 28.73
1178340 | TEKY6S NI 1000-LG | Бескорпусный датчик Ni 1000-LG 6мм, IP67, силикон | 35.77
PT 100 + преобразователи температуры 0…10V
1179020 | TEV LU | Датчик для термостата от замерзания 0-10 V | 171.7
1179040 | TEK LU | Канальный датчик температуры 0-10 V | 111.48
1179050 | TENA LU | Быстродействующий погружной датчик температуры воды 0-10 V | 142.81
1179051 | TENA LU-50 | Быстродействующий погружной датчик температуры воды 0-10 V, 50 мм | 201.12
1179053 | TENA LU-210 | Быстродействующий погружной датчик температуры воды 0-10 V, 210 мм | 213.1
1179070 | TEAT LU | Погружной датчик температуры воды 0-10 V | 111.48
1179071 | TEAT LU-050 | Погружной датчик температуры воды 0-10 V, 50 мм | 120.52
1179072 | TEAT LU-100 | Погружной датчик температуры воды 0-10 V, 100 мм | 120.52
1179073 | TEAT LU-150 | Погружной датчик температуры воды 0-10 V, 150 мм | 124.91
1179074 | TEAT LU-200 | Погружной датчик температуры воды 0-10 V, 200 мм | 124.91
1179075 | TEAT LU-250 | Погружной датчик температуры воды 0-10 V, 250 мм | 129.35
1179076 | TEAT LU-300 | Погружной датчик температуры воды 0-10 V, 300 мм | 129.35
1179078 | TEAT LU-450 | Погружной датчик температуры воды 0-10 V, 450 мм | 133.74
1179080 | TEP LU | Накладной датчик температуры 0-10 V | 147.2
1179090 | TEU LU | Наружный датчик температуры 0-10 V | 176.14
1179120 | TEKV LU | Датчик для термостата от замерзания 0-10 V | 138.38
1179130 | TEKA LU | Датчик средней температуры 0-10 V, 3м | 345.59
1179131 | TEKA LU-6m | Датчик средней температуры 0-10 V, 6м | 706.79
1179160 | TESK LU 0/400 | Датчик температуры газов сгорания 0-10 V, 0..400°C | 454.7
1179170 | TEKA LU-500 | Датчик средней температуры 0-10 V, 500мм | 298.84
1179190 | TEHR LU | Комнатный датчик температуры 0-10 V | 102.66
1179191 | TEHR LU-N | Комнатный датчик температуры 0-10 V + дисплей | 160.68
1179230 | TEHR LU-P | Комнатный датчик температуры 0-10 V с потенциометром | 187.61
1179240 | TEPK LU | Накладной преобразователь температуры 0-10 V | 184.58
1179320 | TEKY6 LU | Преобразователь 0-10 V с безкорпусным датчиком, кабель 6 мм | 207.08
1179330 | TEKY4 LU | Преобразователь 0-10 V с безкорпусным датчиком, кабель 4 мм | 198.1
1179340 | TEKY6S LU | Преобразователь 0-10 V с безк. датчиком, кабель силикон 6 мм | 214.63
1179350 | TEHR LU-PU | Комнатный датчик температуры 0-10 V с потенциометром | 185.17
1179351 | TEHR LU-PU-N | Комнатный датчик температуры 0-10 V с потенциометром + дисплей | 229.75
NTC 10-KB-датчики
117B020 | TEV NTC 10-KB | Датчик для термостата от замерзания NTC 10-KB | 133.57
117B040 | TEK NTC 10-KB | Канальный датчик температуры NTC 10-KB | 64.69
117B050 | TENA NTC 10-KB | Быстродействующий погружной датчик температуры воды NTC 10-KB | 102.66
117B070 | TEAT NTC 10-KB | Погружной датчик температуры воды NTC 10-KB | 60.26
117B071 | TEAT NTC 10-KB-050 | Погружной датчик температуры воды NTC 10-KB, 50 мм | 60.26
117B072 | TEAT NTC 10-KB-100 | Погружной датчик температуры воды NTC 10-KB, 100 мм | 60.26
117B073 | TEAT NTC 10-KB-150 | Погружной датчик температуры воды NTC 10-KB, 150 мм | 64.69
117B074 | TEAT NTC 10-KB-200 | Погружной датчик температуры воды NTC 10-KB, 200 мм | 64.69
117B075 | TEAT NTC 10-KB-250 | Погружной датчик температуры воды NTC 10-KB, 250 мм | 64.69
117B077 | TEAT NTC 10-KB-350 | Погружной датчик температуры воды NTC 10-KB, 350 мм | 69.34
117B080 | TEP NTC 10-KB | Накладной датчик температуры NTC 10-KB | 69.34
117B090 | TEU NTC 10-KB | Наружный датчик температуры NTC 10-KB | 35.77
117B100 | TES NTC 10-KB | Датчик температуры для сауны NTC 10-KB, IP67 | 149.45
117B120 | TEKV NTC 10-KB | Датчик для термостата от замерзания NTC 10-KB | 109.57
117B130 | TEKA NTC 10-KB | Датчик средней температуры NTC 10-KB, 3 м | 341.2
117B190 | TEHR NTC 10-KB | Комнатный датчик температуры NTC 10-KB | 37.97
117B240 | TEPK NTC 10-KB | Накладной датчик температуры NTC 10-KB | 49.24
Ni 1000-датчики
117C020 | TEV NI 1000 | Датчик для термостата защиты от замерзания Ni 1000 | 102.07
117C040 | TEK NI 1000 | Канальный датчик температуры Ni 1000 | 55.87
117C050 | TENA NI 1000 | Быстродействующий погружной датчик температуры воды Ni 1000 | 98.22
117C070 | TEAT NI 1000 | Погружной датчик температуры воды Ni 1000 | 47.04
117C071 | TEAT NI 1000-050 | Погружной датчик температуры воды Ni 1000, 50 мм | 47.04
117C072 | TEAT NI 1000-100 | Погружной датчик температуры воды Ni 1000, 100 мм | 47.04
117C073 | TEAT NI 1000-150 | Погружной датчик температуры воды Ni 1000, 150 мм | 51.43
117C074 | TEAT NI 1000-200 | Погружной датчик температуры воды Ni 1000, 200 мм | 51.43
117C075 | TEAT NI 1000-250 | Погружной датчик температуры воды Ni 1000, 250 ММ | 55.87
117C076 | TEAT NI 1000-300 | Погружной датчик температуры воды Ni 1000, 300 мм | 55.87
117C077 | TEAT NI 1000-350 | Погружной датчик температуры воды Ni 1000, 350 мм | 55.87
117C078 | TEAT NI 1000-450 | Погружной датчик температуры воды Ni 1000, 450 мм | 60.26
117C080 | TEP NI 1000 | Накладной датчик температуры Ni 1000 | 64.69
117C090 | TEU NI 1000 | Наружный датчик температуры Ni 1000 | 33.58
117C100 | TES NI 1000 | Датчик температуры для сауны Ni 1000, IP67 | 145.01
117C120 | TEKV NI 1000 | Датчик для термостатов от замерзания Ni 1000 | 89.18
117C130 | TEKA NI 1000 | Датчик средней температуры Ni 1000, 3м | 294.41
117C190 | TEHR NI 1000 | Комнатный датчик температуры Ni 1000 | 31.38
117C230 | TEHR NI 1000-P | Комнатный датчик температуры Ni 1000 с потенциометром | 53.63
117C240 | TEPK NI 1000 | Накладной датчик температуры Ni 1000 | 37.97
117C290 | TEKHA NI 1000 | Канальный датчик температуры Ni 1000 | 37.97
NTC 1.8 -датчики
117E000 | TE NTC 1.8 | Датчик NTC 1.8 с проводом | 39.05
117E020 | TEV NTC 1.8 | Датчик для термостата от замерзания NTC 1.8 | 64.69
117E040 | TEK NTC 1.8 | Канальный датчик температуры NTC 1.8 | 49.24
117E050 | TENA NTC 1.8 | Быстродействующий погружной датчик температуры воды NTC 1.8 | 91.6
117E051 | TENA NTC 1.8-50 | Быстродействующий погружной датчик температуры воды NTC 1.8, 50 мм | 127.56
117E052 | TENA NTC 1.8-210 | Быстродействующий погружной датчик температуры воды NTC 1.8, 210 мм | 139.58
117E070 | TEAT NTC 1.8 | Погружной датчик температуры воды NTC 1.8 | 42.4
117E071 | TEAT NTC 1.8-050 | Погружной датчик температуры воды NTC 1.8, 50 мм | 42.4
117E072 | TEAT NTC 1.8-100 | Погружной датчик температуры воды NTC 1.8, 100 мм | 47.04
117E073 | TEAT NTC 1.8-150 | Погружной датчик температуры воды NTC 1.8, 150 мм | 47.04
117E074 | TEAT NTC 1.8-200 | Погружной датчик температуры воды NTC 1.8, 200 мм | 47.04
117E075 | TEAT NTC 1.8-250 | Погружной датчик температуры воды NTC 1.8, 250 мм | 51.43
117E076 | TEAT NTC 1.8-300 | Погружной датчик температуры воды NTC 1.8, 300 мм | 51.43
117E078 | TEAT NTC 1.8-450 | Погружной датчик температуры воды NTC 1.8, 450 мм | 55.87
117E080 | TEP NTC 1.8 | Накладной датчик температуры NTC 1.8 | 64.69
117E090 | TEU NTC 1.8 | Наружный датчик температуры NTC 1.8 | 26.48
117E100 | TES NTC 1.8 | Датчик температуры для сауны NTC 1.8, IP67 | 136.19
117E120 | TEKV NTC 1.8 | Датчик для термостата от замерзания NTC 1.8 | 89.18
117E130 | TEKA NTC 1.8 | Датчик средней температуры NTC 1.8, 3 м. По запросу 6 м. | 285.37
117E170 | TEKA NTC 1.8-500 | Датчик средней температуры NTC 1.8, 500 мм | 216.29
117E190 | TEHR NTC 1.8 | Комнатный датчик температуры NTC 1.8 | 26.48
117E230 | TEHR NTC 1.8-P | Комнатный датчик температуры NTC 1.8 с потенциометром | 49.24
117E240 | TEPK NTC 1.8 | Накладной датчик температуры NTC 1.8 | 37.97
117E280 | TEL NTC 1.8 | Бескорпусный датчик NTC 1.8 | 42.4
117E290 | TEKHA NTC 1.8 | Канальный датчик температуры NTC 1.8 | 42.4
117E310 | TEM NTC 1.8 | Бескорпусный датчик NTC 1.8, 6 мм, 5 м | 69.05
117E320 | TEKY6 NTC 1.8 | Бескорпусный датчик NTC 1.8 6 мм, IP67 | 31.38
117E330 | TEKY4 NTC 1.8 | Бескорпусный датчик NTC 1.8 4 мм, IP67 | 28.73
117E340 | TEKY6S NTC 1.8 | Бескорпусный датчик NTC 1.8 6 мм, IP67, силикон | 35.77
T1 -датчики
117V040 | TEK T1 | Канальный датчик температуры T1 | 82.56
117V050 | TENA T1 | Погружной быстродействующий датчик температуры T1 | 111.48
117V051 | TENA T1-50 | Погружной быстродейств-й датчик температуры T1, 50 мм | 150.06
117V070 | TEAT T1 | Погружной датчик температуры T1 | 60.26
117V072 | TEAT T1-100 | Погружной датчик температуры T1, 100 мм | 60.26
117V073 | TEAT T1-150 | Погружной датчик температуры T1, 150 мм | 94.57
117V075 | TEAT T1-250 | Погружной датчик температуры T1, 250 мм | 96.07
117V078 | TEAT T1-450 | Погружной датчик температуры T1, 450 мм | 118.57
117V080 | TEP T1 | Накладной датчик температуры T1 | 82.56
117V090 | TEU T1 | Наружный датчик температуры T1 | 58.07
117V190 | TEHR T1 | Комнатный датчик температуры T1 | 53.63
117V240 | TEPK T1 | Накладной датчик температуры T1 | 71.53
117V320 | TEKY6 T1 | Беcкорпусный датчик температуры T1, 6 мм, IP67 | 70.54
117V330 | TEKY4 T1 | Беcкорпусный датчик температуры T1, 4 мм, IP67 | 58.07
NTC 10-AN-датчики
117H020 | TEV NTC 10-AN | Датчик для термостата от замерзания NTC 10-AN | 69.34
117H040 | TEK NTC 10-AN | Канальный датчик температуры NTC 10-AN | 55.87
117H050 | TENA NTC 10-AN | Быстродействующий погружной датчик температуры воды NTC 10-AN | 98.22
117H070 | TEAT NTC 10-AN | Погружной датчик температуры воды NTC 10-AN | 51.43
117H071 | TEAT NTC 10-AN-050 | Погружной датчик температуры воды NTC 10-AN, 50 мм | 51.43
117H072 | TEAT NTC 10-AN-100 | Погружной датчик температуры воды NTC 10-AN, 100 мм | 51.43
117H073 | TEAT NTC 10-AN-150 | Погружной датчик температуры воды NTC 10-AN, 150 мм | 55.87
117H074 | TEAT NTC 10-AN-200 | Погружной датчик температуры воды NTC 10-AN, 200 ММ | 55.87
117H075 | TEAT NTC 10-AN-250 | Погружной датчик температуры воды NTC 10-AN, 250 мм | 55.87
117H076 | TEAT NTC 10-AN-300 | Погружной датчик температуры воды NTC 10-AN, 300 мм | 60.26
117H077 | TEAT NTC 10-AN-350 | Погружной датчик температуры воды NTC 10-AN, 350 мм | 60.26
117H078 | TEAT NTC 10-AN-450 | Погружной датчик температуры воды NTC 10-AN, 450 мм | 64.69
117H080 | TEP NTC 10-AN | Накладной датчик температуры NTC 10-AN | 69.34
117H090 | TEU NTC 10-AN | Наружный датчик температуры NTC 10-AN | 33.58
117H100 | TES NTC 10-AN | Датчик температуры для сауны NTC 10-AN, IP67 | 140.62
117H120 | TEKV NTC 10-AN | Датчик для термостата от замерзания NTC 10-AN | 89.18
117H130 | TEKA NTC 10-AN | Датчик средней температуры NTC 10-AN, 3 м. По запросу 6 м. | 314.51
117H170 | TEKA NTC 10-AN-500 | Датчик средней температуры NTC 10-AN, 500 мм | 240.78
117H190 | TEHR NTC 10-AN | Комнатный датчик температуры NTC 10-AN | 31.38
117H230 | TEHR NTC 10-AN-P | Комнатный датчик температуры NTC 10-AN с потенциометром | 53.63
117H240 | TEPK NTC 10-AN | Накладной датчик температуры NTC 10-AN | 42.4
117H290 | TEKHA NTC 10-AN | Канальный датчик температуры NTC 10-AN | 42.4
KP 10-датчики
117J040 | TEK KP 10 | Канальный датчик температуры KP 10 | 60.26
117J070 | TEAT KP 10 | Погружной датчик температуры воды KP 10 | 51.43
117J071 | TEAT KP 10-050 | Погружной датчик температуры воды KP 10, 50 мм | 51.43
117J072 | TEAT KP 10-100 | Погружной датчик температуры воды KP 10, 100 мм | 51.43
117J073 | TEAT KP 10-150 | Погружной датчик температуры воды KP 10, 150 мм | 55.87
117J074 | TEAT KP 10-200 | Погружной датчик температуры воды KP 10, 200 мм | 55.87
117J075 | TEAT KP 10-250 | Погружной датчик температуры воды KP 10, 250 мм | 60.26
117J076 | TEAT KP 10-300 | Погружной датчик температуры воды KP 10, 300 мм | 60.26
117J077 | TEAT KP 10-350 | Погружной датчик температуры воды KP 10, 350 мм | 60.26
117J078 | TEAT KP 10-450 | Погружной датчик температуры воды KP 10, 450 мм | 64.69
117J080 | TEP KP 10 | Накладной датчик температуры KP 10 | 69.34
117J090 | TEU KP 10 | Наружный датчик температуры KP 10 | 37.97
117J100 | TES KP 10 | Датчик температуры для сауны KP 10, IP67 | 145.01
117J190 | TEHR KP 10 | Комнатный датчик температуры KP 10 | 35.77
117J230 | TEHR KP 10-P | Комнатный датчик температуры KP 10 с потенциометром | 58.07
NTC 10-Carel-датчики
117M020 | TEV NTC 10-C | Датчик для термостата от замерзания NTC 10-С | 73.73
117M040 | TEK NTC 10-C | Канальный датчик температуры NTC 10-С | 58.07
117M050 | TENA NTC 10-C | Быстродействующий погружной датчик температуры воды NTC 10-С | 93.83
117M070 | TEAT NTC 10-C | Погружной датчик температуры воды NTC 10-С | 49.24
117M071 | TEAT NTC 10-C-050 | Погружной датчик температуры воды NTC 10-С, 50 мм | 55.67
117M072 | TEAT NTC 10-C-100 | Погружной датчик температуры воды NTC 10-С, 100 мм | 55.67
117M073 | TEAT NTC 10-C-150 | Погружной датчик температуры воды NTC 10-С, 150 мм | 61.93
117M074 | TEAT NTC 10-C-200 | Погружной датчик температуры воды NTC 10-С, 200 мм | 61.93
117M075 | TEAT NTC 10-C-250 | Погружной датчик температуры воды NTC 10-С, 250 мм | 68.18
117M076 | TEAT NTC 10-C-300 | Погружной датчик температуры воды NTC 10-С, 300 мм | 46.56
117M077 | TEAT NTC 10-C-350 | Погружной датчик температуры воды NTC 10-С, 350 мм | 74.43
117M078 | TEAT NTC 10-C-450 | Погружной датчик температуры воды NTC 10-С, 450 мм | 86.93
117M080 | TEP NTC 10-C | Накладной датчик температуры NTC 10-С | 73.73
117M090 | TEU NTC 10-C | Наружный датчик температуры NTC 10-С | 33.58
117M100 | TES NTC 10-C | Датчик температуры для сауны NTC 10-С, IP67 | 171.07
117M120 | TEKV NTC 10-C | Датчик для термостата от замерзания NTC 10-С | 93.83
117M130 | TEKA NTC 10-C | Датчик средней температуры NTC 10-С, 3 м. По запросу 6 м. | 346.67
117M170 | TEKA NTC 10-C-500 | Датчик средней температуры NTC 10-С, 500 мм | 220.68
117M190 | TEHR NTC 10-C | Комнатный датчик температуры NTC 10-С | 37.97
117M230 | TEHR NTC 10-C-P | Комнатный датчик температуры NTC 10-C с потенциометром | 78.83
117M240 | TEPK NTC 10-C | Накладной датчик температуры NTC 10-С | 37.97
117M280 | TEL NTC 10-C | Бескорпусный датчик NTC 10-С | 42.4
117M290 | TEKHA NTC 10-C | Канальный датчик температуры NTC 10-С | 40.2
117M310 | TEM NTC 10-C | Бескорпусный датчик NTC 10-С, 6мм, 5 м | 66.06
117M320 | TEKY6 NTC 10-C | Бескорпусный датчик NTC 10-С 6мм, IP67 | 31.38
117M330 | TEKY4 NTC 10-C | Бескорпусный датчик NTC 10-С 4мм, IP67 | 28.73
117M340 | TEKY6S NTC 10-C | Бескорпусный датчик NTC 10-С 6мм, IP67, силикон | 35.77
Преобразователи температуры с MODBUS
117Z040 | TEK-M | Канальный преобразователь темп., 0-10 V, Modbus | 160.22
117Z050 | TENA-M | Быстродействующий погружной преобразователь темп.воды, 0-10 V, Modbus | 189.6
117Z051 | TENA-M-50 | Быстродействующий погружной преобразователь темп.воды, 0-10 V, Modbus, 50мм | 237.13
117Z052 | TENA-M-210 | Быстродействующий погружной преобразователь темп.воды, 0-10 V, Modbus, 210мм | 249.11
117Z070 | TEAT-M | Погружной преобразователь темп.воды, 0-10 V, Modbus | 162.41
117Z071 | TEAT-M-050 | Погружной преобразователь темп.воды, 0-10 V, Modbus, 50 мм | 216.12
117Z072 | TEAT-M-100 | Погружной преобразователь темп.воды, 0-10 V, Modbus, 100 мм | 216.12
117Z073 | TEAT-M-150 | Погружной преобразователь темп.воды, 0-10 V, Modbus, 150 мм | 223.62
117Z074 | TEAT-M-200 | Погружной преобразователь темп.воды, 0-10 V, Modbus, 200 мм | 223.62
117Z075 | TEAT-M-250 | Погружной преобразователь темп.воды, 0-10 V, Modbus, 250 мм | 231.12
117Z076 | TEAT-M-300 | Погружной преобразователь темп.воды, 0-10 V, Modbus, 300 мм | 231.12
117Z077 | TEAT-M-350 | Погружной преобразователь темп.воды, 0-10 V, Modbus, 350 мм | 238.62
117Z078 | TEAT-M-450 | Погружной преобразователь темп.воды, 0-10 V, Modbus, 400 мм | 253.63
117Z080 | TEP-M | Накладной преобразователь темп., 0-10 V, Modbus | 193.99
117Z090 | TEU-M | Наружный преобразователь температуры, Modbus | 250.64
117Z120 | TEKV-M | Преобразователь темп. для защиты от замерзания, 0-10 V, Modbus | 185.17
117Z130 | TEKA-M | Преобразователь средней темп., 0-10V, Modbus | 392.38
117Z170 | TEKA-500-M | Преобразователь средней темп., 0-10V, Modbus, 500 мм | 345.59
117Z190 | TEHR-M | Комнатный преобразователь темп., 0-10 V, Modbus | 150.82
117Z191 | TEHR-M-N | Комнатный преобразователь темп., 0-10 V, Modbus + дисплей | 207.46
117Z350 | TEHR-M-PU | Комнатный преобразователь темп., 0-10 V, Modbus с потенциометром | 229.75
117Z351 | TEHR-M-PU-N | Комнатный преобразователь темп., 0-10 V, Modbus с потенциометром + дисплей | 274.31
Преобразователи и аксессуары
I/O-модули
1181110 | RYM 8-KK | Модуль реле с 8 выходами реле с ручным управлением (переключение ВЫКЛ и ВКЛ) или использованием вх. сигнала постоянного тока 24 В | 240.5
1181111 | RYM 8-KK-0 | Модуль реле с 8 выходами реле с ручным управлением (переключение ВЫКЛ и ВКЛ) или использованием вх. сигнала постоянного тока 0 В | 240.5
1181300 | MIO 12-PT | MODBUS IO, 4 аналоговых входа (PT 1000 или DI, сухой контакт) | 331.96
1181310 | MIO 12-V | MODBUS IO, 4 аналоговых входа (0…10 V) | 331.96
1181320 | MIO 12-NILG | MODBUS IO, 4 аналоговых входа Ni1000-LG | 331.96
Преобразователи сигнала
1182040 | DA 6 | Множитель цифрового входа | 203.95
1182060 | ISO 10 | Гальванический изолятор | 233.4
1182070 | KASPO 10.1 | Потенциометр дистанционного управление, 0-10 V, 0...100% | 219.84
1182071 | KASPO 10.2 | Потенциометр дистанционного управление, 0-10 V, -3...+3 | 219.84
1182080 | LTL 010 | Преобразователь темп., 0-10 V, в корпусе реле | 205.09
1182090 | LTL 420 | Преобразователь темп. 3-х проводной, PT100/4-20 мA | 205.09
1182100 | MAV 4 | Конвертер мA/V 4-х канальный | 112.13
1182130 | PYR 4 | Снят с пр-ва, остатки на складе Преобразователь: 0-10 V / 2 х 0-10 V и 2 х 10-0 V | 122.27
1182120 | PMU 3 | Преобразователь: 0-10 V / 3-х позиционное | 137.59
1182150 | UMP 3 | Преобразователь: 3-х позиционное / 0-10 V | 173.16
1182160 | UV 10 | Усилитель / преобразователь | 60.5
1182230 | LLK V2 | Преобразователь: PT 1000 / 4-20 мA | 138.38
1182231 | LLK-N V2 | Преобразователь: PT 1000 / 4-20 мA + дисплей | 207.46
1182240 | LUK V2 | Преобразователь: PT 1000 / 0...10 V | 138.38
1182241 | LUK-N V2 | Преобразователь: PT 1000 / 0...10 V + дисплей | 207.46
1182210 | AO 3 | Делитель аналогового сигнала | 160.81
1182220 | AO 2 | Делитель аналогового сигнала | 121.01
Реле
1183010 | AR 1 | Вспомогательное реле, шир. 13мм, 24 VAC/DC /230 V,10 A | 30.71
1183020 | RY 1 | Вспомогательное реле, переключающий контакт | 28.49
1183021 | RY 1-K | Реле со съемными клеммами | 30.02
1183040 | RY 1-U | Реле 0-10В управление, переключающий контакт | 54.06
1183041 | RY 1-U-K | Реле 0-10В управление со съемными клеммами | 58.51
1183060 | RYVA 16 | Реле освещения, 16 A | 37.51
1183070 | FCRY 3 | Реле для управления фанкойлом, 0-10 V | 109.48
1183090 | TH 5 | Контроллер для управления термоэлектрическими приводами, 5хDO | 103.48
Трансформаторы
1184020 | JY | Конвертер 24 VAC на 10-24 VDC | 119.54
1184050 | M 230/24-30 | Трансформатор 230 / 24 VAC | 138.23
1184080 | M 230/12-4 | Трансформатор M230 / 12 Vdc, 4 VA | 55.6
1184090 | M 230/24-15 | Трансформатор 230 / 24 Vac, 15 VA | 123.2
1184100 | T20 | Трансформатор 230 Vac/24 Vac, 20 VA | 50.82
1184111 | T35 | Трансформатор 230 Vac/24 Vac, 35 VA | 87.16
1184120 | T40 | Трансформатор 230 Vac/24 Vac, 38 VA | 96.58
1184130 | T60 | Трансформатор 230 Vac/24 Vac, 60 VA | 105.83
1184140 | T120 | Трансформатор 230 Vac/24 Vac, 120 VA | 165.68
1184150 | T220 | Трансформатор 230 Vac/24 Vac, 220 VA | 229.98
Датчики присутствия и таймеры
1185020 | LAP 5 | Электронный таймер 1-5 ч. (снят с производства, остатки на складе) | 91.86
1185021 | LAP 10 | Электронный таймер 2-10 ч. (снят с производства, остатки на складе) | 100.82
1185040 | PLT 24 | PIR детектор движения | 121.01
1185045 | PLT 24-K | PIR потолочный детектор движения | 125.4
1185070 | LA-RAJ | Ограничитель 180° для датчика присутствия | 14.47
1185080 | PLT 12 | Детектор движения 12 V | 66.41
1185110 | LAP 1E | Электронный таймер 1 ч. | 144.6
1185111 | LAP 5E | Электронный таймер 1-5 ч. | 106.34
1185112 | LAP 10E | Электронный таймер 2-10 ч. | 144.6
1185120 | PJP 1E | 1 кнопка управления со светодиодным индикатором | 60.5
1185121 | PJP 2E | 2 кнопки управления со светодиодными индикаторами | 100.36
1185122 | PJP 4E | 4 кнопки управления со светодиодными индикаторами | 174.1
1185130 | LA 14E | Датчик присутствия | 126.71
1185140 | LA 15E | Датчик присутствия | 140.4
560011B000 | ETT1B | PROXIMA электронный таймер 1 ч. | 139.06
560011W000 | ETT1 | PROXIMA электронный таймер 1 ч. | 123.41
560012B000 | ETT6B | PROXIMA электронный таймер 6 ч. | 139.06
560012W000 | ETT6 | PROXIMA электронный таймер 6 ч. | 123.41
560013B000 | ETT12B | PROXIMA электронный таймер 12 ч. | 139.06
560013W000 | ETT12 | PROXIMA электронный таймер 12 ч. | 123.41
KO3602 | KO PRA | Короб поверхностного монтажа для LA/LUX24/PJP | 22.08
Дисплеи LCD
1186010 | DOK 010-K | Дисплей модуль 0-10 V=0-1999 | 236.05
1186011 | DOK 010-P | Дисплей модуль 0-10 V=0-1999 | 236.05
1186012 | DOK 420-K | Дисплей модуль 4-20 mA=0-1999 | 236.05
1186013 | DOK 420-P | Дисплей модуль 4-20 mA=0-1999 | 236.05
1186029 | DPM 10 | Дисплей модуль для VPL | 135.06
Датчики и реле протечки воды
1187010 | LPH 10 | Детектор протечки воды | 148.44
1187020 | VVA 1 | Датчик протечки воды | 78.23
1187021 | VVA 2 | Датчик протечки воды, кабель 2 м | 78.23
1187023 | VVN 2 | Датчик, хлопковая лента, 2 м | 82.63
1187024 | VVK 2 | Реле протечки воды | 158.54
1187025 | VVN 1 | Датчик, хлопковая лента, 1 м | 64.94
1187026 | VVA 3 | Датчик протечки воды, клейкая лента | 56.06
1187030 | KA 10 | Реле конденсата | 178.16
1187031 | KA 10-EXT | Реле конденсата | 205.08
1187040 | KEK 1 | Датчик конденсации с кабелем 2 м. | 57.58
Измерительные приборы и реле дифференциального давления
1240050 | DTM -40/40 | Канальный термометр, -40...+40 °C | 27.71
1240060 | DTM 0/60 | Канальный термометр, 0...+60 °C | 27.71
1240070 | DTM-S -40/40 | Канальный термометр, -40...+40 °C | 51.95
1240080 | DTM-S 0/60 | Канальный термометр, 0...+60 °C | 51.95
1240100 | CPS 330 | Реле дифференциального давления 20 – 330 Pa | 45.02
1240110 | CPS 450 | Реле дифференциального давления 30 – 500 Pa | 45.02
1240120 | CPS 1100 | Реле дифференциального давления 100 – 1100 Pa | 45.02
1240130 | CPS 4000 | Реле дифференциального давления 500 – 4000 Pa | 45.02
1240300 | PEK-AS | Монтажный набор для PEK/CPS | 6.3
1240301 | T-HAARALIITIN | Т- тройник для трубок | 3.16
1240302 | T-HAARALIITIN X 100 | Т- тройник для трубок, коробка 100 шт. | 271.34
1240303 | Y-HAARALIITIN | Y- тройник для трубок | 3.16
1240304 | Y-HAARALIITIN X 100 | Y- тройник для трубок, коробка 100 шт. | 271.34
1240305 | PVC-LETKU 4/7 200m | Трука ПВХ 4/7 200м/бухта | 269.92
1240306 | PEK PIPING CONNECTOR grey | Втулка для соединения трубки ПВХ, серый цвет | 1.68
1240310 | PEK 300 | Реле дифференциального давления 20 – 300 Pa | 32.11
1240320 | PEK 400 | Реле дифференциального давления 30 – 400 Pa | 32.11
1240330 | PEK 500 | Реле дифференциального давления 50 – 500 Pa | 32.11
1240340 | PEK 1000 | Реле дифференциального давления 200 – 1000 Pa | 32.11
1240350 | PEK 2500 | Реле дифференциального давления 500 – 2500 Pa | 32.11
1240360 | PEK 5000 | Реле дифференциального давления 1000 – 5000 Pa | 32.11
1240370 | SV 250 | Устройство защиты фильтра 250 Pa | 174.28
1240380 | SV 500 | Устройство защиты фильтра 500 Pa | 174.28
1240390 | PEK-KIT 90 | Набор аксессуаров для PEK: трубки ПВХ + металлические трубки | 13.7
ё
1250007 | PP-PK R1200 | Зонд объема воздуха для круглых воздуховодов 1200 мм | 151.73
1250008 | PP-PK R600 | Зонд объема воздуха для круглых воздуховодов 600 мм | 113.8
1250009 | PP-PK R1000 | Зонд объема воздуха для круглых воздуховодов 1000 мм | 151.73
1250010 | PP-PK R100 | Зонд объема воздуха для круглых воздуховодов 100 мм | 77.53
1250020 | PP-PK R125 | Зонд объема воздуха для круглых воздуховодов 125 мм | 77.53
1250030 | PP-PK R160 | Зонд объема воздуха для круглых воздуховодов 160 мм | 77.53
1250040 | PP-PK R200 | Зонд объема воздуха для круглых воздуховодов 200 мм | 77.53
1250050 | PP-PK R250 | Зонд объема воздуха для круглых воздуховодов 250 мм | 77.53
1250059 | PP-PK R300 | Зонд объема воздуха для круглых воздуховодов 300 мм | 77.53
1250060 | PP-PK R315 | Зонд объема воздуха для круглых воздуховодов 315 мм | 77.53
1250065 | PP-PK R355 | Зонд объема воздуха для круглых воздуховодов 355 мм | 77.53
1250070 | PP-PK R400 | Зонд объема воздуха для круглых воздуховодов 400 мм | 77.53
1250073 | PP-PK R450 | Зонд объема воздуха для круглых воздуховодов 450 мм | 113.8
1250075 | PP-PK R500 | Зонд объема воздуха для круглых воздуховодов 500 мм | 113.8
1250076 | PP-PK R550 | Зонд объема воздуха для круглых воздуховодов 550 мм | 113.8
1250078 | PP-PK R630 | Зонд объема воздуха для круглых воздуховодов 630 мм | 151.73
1250077 | PP-PK R700 | Зонд объема воздуха для круглых воздуховодов 700 мм | 151.73
1250079 | PP-PK R800 | Зонд объема воздуха для круглых воздуховодов 800 мм | 151.73
1250080 | PP-SK L200 | Зонд объема воздуха для прямоугольных воздуховодов 200 мм | 113.8
1250090 | PP-SK L250 | Зонд объема воздуха для прямоугольных воздуховодов 250 мм | 113.8
1250100 | PP-SK L300 | Зонд объема воздуха для прямоугольных воздуховодов 300 мм | 113.8
1250110 | PP-SK L350 | Зонд объема воздуха для прямоугольных воздуховодов 350 мм | 113.8
1250120 | PP-SK L400 | Зонд объема воздуха для прямоугольных воздуховодов 400 мм | 113.8
1250130 | PP-SK L450 | Зонд объема воздуха для прямоугольных воздуховодов 450 мм | 113.8
1250140 | PP-SK L500 | Зонд объема воздуха для прямоугольных воздуховодов 500 мм | 113.8
1250150 | PP-SK L550 | Зонд объема воздуха для прямоугольных воздуховодов 550 мм | 113.8
1250160 | PP-SK L600 | Зонд объема воздуха для прямоугольных воздуховодов 600 мм | 113.8
1250170 | PP-SK L650 | Зонд объема воздуха для прямоугольных воздуховодов 650 мм | 151.73
1250180 | PP-SK L700 | Зонд объема воздуха для прямоугольных воздуховодов 700 мм | 151.73
1250190 | PP-SK L750 | Зонд объема воздуха для прямоугольных воздуховодов 750 мм | 151.73
1250200 | PP-SK L800 | Зонд объема воздуха для прямоугольных воздуховодов 800 мм | 151.73
1250210 | PP-SK L850 | Зонд объема воздуха для прямоугольных воздуховодов 850 мм | 151.73
1250220 | PP-SK L900 | Зонд объема воздуха для прямоугольных воздуховодов 900 мм | 151.73
1250230 | PP-SK L950 | Зонд объема воздуха для прямоугольных воздуховодов 950 мм | 151.73
1250240 | PP-SK L1000 | Зонд объема воздуха для прямоугольных воздуховодов 1000 мм | 151.73
1250250 | PP-SK L1050 | Зонд объема воздуха для прямоугольных воздуховодов 1050 мм | 151.73
1250260 | PP-SK L1100 | Зонд объема воздуха для прямоугольных воздуховодов 1100 мм | 151.73
1250270 | PP-SK L1150 | Зонд объема воздуха для прямоугольных воздуховодов 1150 мм | 151.73
1250280 | PP-SK L1200 | Зонд объема воздуха для прямоугольных воздуховодов 1200 мм | 151.73
1250283 | PP-SK L1250 | Зонд объема воздуха для прямоугольных воздуховодов 1250 мм | 239.11
1250288 | PP-SK L1300 | Зонд объема воздуха для прямоугольных воздуховодов 1300 мм | 239.11
1250290 | PP-SK L1350 | Зонд объема воздуха для прямоугольных воздуховодов 1350 мм | 239.11
1250295 | PP-SK L1400 | Зонд объема воздуха для прямоугольных воздуховодов 1400 мм | 239.11
1250298 | PP-SK L1450 | Зонд объема воздуха для прямоугольных воздуховодов 1450 мм | 338.03
1250300 | PP-SK L1500 | Зонд объема воздуха для прямоугольных воздуховодов 1500 мм | 239.11
Защитные корпуса
KO5239 | KO IVS | Защитный короб для термостата | 62.05
Беспроводные преобразователи
Беспроводные преобразователи Produal Proxima® MESH
54011W0000 | WBU | Produal Proxima® MESH базовая станция для беспроводных преобразователей | 702.9
54011B0000 | WBUB | Produal Proxima® MESH базовая станция для беспроводных преобразователей (черная) | 718.55
54013B0000 | WTRB | Produal Proxima® MESH комнатный беспроводной преобразователь темп-ры черный | 249.95
54013B0H00 | WTRB-RH | Produal Proxima® MESH комнатный беспроводной преобразователь темп-ры черный + преобразователь влажности | 334.28
54013B1000 | WTRB-AK | Produal Proxima® MESH комнатный беспроводной преобразователь темп-ры черный, усовершенствованная уст. ручка | 437.4
54013B1C00 | WTRB-AK-CO2 | Produal Proxima® MESH комнатный беспроводной преобразователь темп-ры черный, усовершенствованная уст. ручка + преобразователь CO2 (питание от баттареек) | 952.85
54013B1200 | WTRB-AK-CO2-RH | Produal Proxima® MESH комнатный беспроводной преобразователь темп-ры черный, усовершенствованная уст. ручка + преобразователь CO2 (питание от баттареек) + преобразователь влажности | 1037.18
54013B1H00 | WTRB-AK-RH | Produal Proxima® MESH комнатный беспроводной преобразователь темп-ры черный, усовершенствованная уст.ручка + преобразователь влажности | 521.74
54013B3000 | WTRB-D | Produal Proxima® MESH комнатный беспроводной преобразователь темп-ры черный, дисплей | 335.87
54013B3H00 | WTRB-D-RH | Produal Proxima® MESH комнатный беспроводной преобразователь темп-ры черный, дисплей + преобразователь влажности | 420.2
54013W0000 | WTR | Produal Proxima® MESH комнатный беспроводной преобразователь темп-ры | 234.3
54013W0P00 | WTR-PIR | Produal Proxima® MESH комнатный беспроводной преобразователь темп-ры + датчик присутствия | 343.66
54013W0300 | WTR-CO2-PIR | Produal Proxima® MESH комнатный беспроводной преобразователь темп-ры + преобразователь CO2 + датчик присутствия | 859.1
54013W0400 | WTR-CO2-RH-PIR | Produal Proxima® MESH комнатный беспроводной преобразователь темп-ры + преобразователь CO2 + преобразователь влажности + датчик присутствия | 943.44
54013W0H00 | WTR-RH | Produal Proxima® MESH комнатный беспроводной преобразователь темп-ры + преобразователь влажности | 318.68
54013W0100 | WTR-RH-PIR | Produal Proxima® MESH комнатный беспроводной преобразователь темп-ры + преобразователь влажности + датчик присутствия | 427.99
54013W1000 | WTR-AK | Produal Proxima® MESH комнатный беспроводной преобразователь темп-ры, усовершенствованная уст.ручка | 421.75
54013W1P00 | WTR-AK-PIR | Produal Proxima® MESH комнатный беспроводной преобразователь темп-ры, усовершенствованная уст.ручка + датчик присутствия | 531.11
54013W1C00 | WTR-AK-CO2 | Produal Proxima® MESH комнатный беспроводной преобразователь темп-ры, усовершенствованная уст.ручка + преобразователь CO2 | 937.2
54013W1200 | WTR-AK-CO2-RH | Produal Proxima® MESH комнатный беспроводной преобразователь темп-ры, усовершенствованная уст.ручка + преобразователь CO2 + преобразователь влажности | 1021.54
54013W1300 | WTR-AK-CO2-PIR | Produal Proxima® MESH комнатный беспроводной преобразователь темп-ры, усовершенствованная уст.ручка + преобразователь CO2 + датчик присутствия | 1046.56
54013W1400 | WTR-AK-CO2-RH-PIR | Produal Proxima® MESH комнатный беспроводной преобразователь темп-ры, усовершенствованная уст.ручка + преобразователь CO2 + преобразователь влажности + датчик присутствия | 1130.89
54013W1H00 | WTR-AK-RH | Produal Proxima® MESH комнатный беспроводной преобразователь темп-ры, усовершенствованная уст.ручка + преобразователь влажности | 506.09
54013W1100 | WTR-AK-RH-PIR | Produal Proxima® MESH комнатный беспроводной преобразователь темп-ры, усовершенствованная уст.ручка + преобразователь влажности + датчик присутствия | 615.43
54013W3000 | WTR-D | Produal Proxima® MESH комнатный беспроводной преобразователь темп-ры, дисплей | 320.23
54013W3100 | WTR-D-RH-PIR | Produal Proxima® MESH комнатный беспроводной преобразователь темп-ры, дисплей + преобразователь влажности + датчик присутствия | 513.91
54013W3300 | WTR-D-CO2-PIR | Produal Proxima® MESH комнатный беспроводной преобразователь темп-ры, дисплей + преобразователь CO2 + датчик присутствия | 945.02
54013W3400 | WTR-D-CO2-RH-PIR | Produal Proxima® MESH комнатный беспроводной преобразователь темп-ры, дисплей + преобразователь CO2 + преобразователь влажности + датчик присутствия | 1029.36
54013W3P00 | WTR-D-PIR | Produal Proxima® MESH комнатный беспроводной преобразователь темп-ры, дисплей + датчик присутствия | 429.58
54013W3H00 | WTR-D-RH | Produal Proxima® MESH комнатный беспроводной преобразователь темп-ры, дисплей + преобразователь влажности | 404.6
54014B0000 | WTR24B | Produal Proxima® MESH комнатный беспроводной преобразователь темп-ры 24 В | 288.98
54014B0P00 | WTR24B-PIR | Produal Proxima® MESH комнатный беспроводной преобразователь темп-ры 24 В + датчик присутствия | 398.33
54014B0200 | WTR24B-CO2-RH | Produal Proxima® MESH комнатный беспроводной преобразователь темп-ры 24 В черный + преобразователь CO2 + преобразователь влажности | 756.04
54014B0C00 | WTR24B-CO2 | Produal Proxima® MESH комнатный беспроводной преобразователь темп-ры 24 В черный + преобразователь CO2 | 671.7
54014B0300 | WTR24B-CO2-PIR | Produal Proxima® MESH комнатный беспроводной преобразователь темп-ры 24 В черный + преобразователь CO2 + датчик присутствия | 781.01
54014B0400 | WTR24B-CO2-RH-PIR | Produal Proxima® MESH комнатный беспроводной преобразователь темп-ры 24 В черный + преобразователь CO2 + преобразователь влажности + датчик присутствия | 865.34
54014B0H00 | WTR24B-RH | Produal Proxima® MESH комнатный беспроводной преобразователь темп-ры 24 В черный + преобразователь влажности | 373.36
54014B1P00 | WTR24B-AK-PIR | Produal Proxima® MESH комнатный беспроводной преобразователь темп-ры 24 В черный, усовершенствованная уст.ручка + датчик присутствия | 585.78
54014B1100 | WTR24B-AK-RH-PIR | Produal Proxima® MESH комнатный беспроводной преобразователь темп-ры 24 В черный, усовершенствованная уст.ручка + преобразователь влажности + датчик присутствия | 670.1
54014B1300 | WTR24B-AK-CO2-PIR | Produal Proxima® MESH комнатный беспроводной преобразователь темп-ры 24 В черный, усовершенствованная уст.ручка + преобразователь CO2 + датчик присутствия | 968.46
54014B1400 | WTR24B-AK-CO2-RH-PIR | Produal Proxima® MESH комнатный беспроводной преобразователь темп-ры 24 В черный, усовершенствованная уст.ручка + преобразователь CO2 + преобразователь влажности + датчик присутствия | 1052.78
54014B3000 | WTR24B-D | Produal Proxima® MESH комнатный беспроводной преобразователь темп-ры 24 В черный, дисплей | 374.9
54014B3P00 | WTR24B-D-PIR | Produal Proxima® MESH комнатный беспроводной преобразователь темп-ры 24 В черный, дисплей + датчик присутствия | 484.21
54014B3200 | WTR24B-D-CO2-RH | Produal Proxima® MESH комнатный беспроводной преобразователь темп-ры 24 В черный, дисплей + преобразователь CO2 + преобразователь влажности | 841.96
54014B3300 | WTR24B-D-CO2-PIR | Produal Proxima® MESH комнатный беспроводной преобразователь темп-ры 24 В черный, дисплей + преобразователь CO2 + датчик присутствия | 866.93
54014B3400 | WTR24B-D-CO2-RH-PIR | Produal Proxima® MESH комнатный беспроводной преобразователь темп-ры 24 В черный, дисплей + преобразователь CO2 + преобразователь влажности + датчик присутствия | 951.26
54014B3C00 | WTR24B-D-CO2 | Produal Proxima® MESH комнатный беспроводной преобразователь темп-ры 24 В черный, дисплей + преобразователь CO2 | 757.58
54014B3H00 | WTR24B-D-RH | Produal Proxima® MESH комнатный беспроводной преобразователь темп-ры 24 В черный, дисплей + преобразователь влажности | 459.24
54014W0000 | WTR24 | Produal Proxima® MESH комнатный беспроводной преобразователь темп-ры 24 В | 273.37
54014W0P00 | WTR24-PIR | Produal Proxima® MESH комнатный беспроводной преобразователь темп-ры 24 В + датчик присутствия | 382.68
54014W0100 | WTR24-RH-PIR | Produal Proxima® MESH комнатный беспроводной преобразователь темп-ры 24 В + преобразователь влажности + датчик присутствия | 467.05
54014W0200 | WTR24-CO2-RH | Produal Proxima® MESH комнатный беспроводной преобразователь темп-ры 24 В + преобразователь CO2 + преобразователь влажности | 740.42
54014W0C00 | WTR24-CO2 | Produal Proxima® MESH комнатный беспроводной преобразователь темп-ры 24 В + преобразователь CO2 | 656.05
54014W0300 | WTR24-CO2-PIR | Produal Proxima® MESH комнатный беспроводной преобразователь темп-ры 24 В + преобразователь CO2 + датчик присутствия | 765.41
54014W0400 | WTR24-CO2-RH-PIR | Produal Proxima® MESH комнатный беспроводной преобразователь темп-ры 24 В + преобразователь CO2 + преобразователь влажности + датчик присутствия | 849.73
54014W0H00 | WTR24-RH | Produal Proxima® MESH комнатный беспроводной преобразователь темп-ры 24 В + преобразователь влажности | 357.71
54014W1300 | WTR24-AK-CO2-PIR | Produal Proxima® MESH комнатный беспроводной преобразователь темп-ры 24 В, усовершенствованная уст.ручка + преобразователь CO2 + датчик присутствия | 952.81
54014W1400 | WTR24-AK-CO2-RH-PIR | Produal Proxima® MESH комнатный беспроводной преобразователь темп-ры 24 В, усовершенствованная уст.ручка + преобразователь CO2 + преобразователь влажности + датчик присутствия | 1037.18
54014W1P00 | WTR24-AK-PIR | Produal Proxima® MESH комнатный беспроводной преобразователь темп-ры 24 В, усовершенствованная уст.ручка + датчик присутствия | 570.13
54014W1100 | WTR24-AK-RH-PIR | Produal Proxima® MESH комнатный беспроводной преобразователь темп-ры 24 В, усовершенствованная уст.ручка + преобразователь влажности + датчик присутствия | 654.47
54014W3000 | WTR24-D | Produal Proxima® MESH комнатный беспроводной преобразователь темп-ры 24 В, дисплей | 359.3
54014W3P00 | WTR24-D-PIR | Produal Proxima® MESH комнатный беспроводной преобразователь темп-ры 24 В, дисплей + датчик присутствия | 468.6
54014W3100 | WTR24-D-RH-PIR | Produal Proxima® MESH комнатный беспроводной преобразователь темп-ры 24 В, дисплей + преобразователь влажности + датчик присутствия | 552.94
54014W3200 | WTR24-D-CO2-RH | Produal Proxima® MESH комнатный беспроводной преобразователь темп-ры 24 В, дисплей + преобразователь CO2 + преобразователь влажности | 826.31
54014W3C00 | WTR24-D-CO2 | Produal Proxima® MESH комнатный беспроводной преобразователь темп-ры 24 В, дисплей + преобразователь CO2 | 741.97
54014W3300 | WTR24-D-CO2-PIR | Produal Proxima® MESH комнатный беспроводной преобразователь темп-ры 24 В, дисплей + преобразователь CO2 + датчик присутствия | 851.28
54014W3400 | WTR24-D-CO2-RH-PIR | Produal Proxima® MESH комнатный беспроводной преобразователь темп-ры 24 В, дисплей + преобразователь CO2 + преобразователь влажности + датчик присутствия | 935.65
54014W3H00 | WTR24-D-RH | Produal Proxima® MESH комнатный беспроводной преобразователь темп-ры 24 В, дисплей + преобразователь влажности | 443.63
54015W0000 | WTR-IM | Produal Proxima® MESH беспроводной модуль входа | 437.4
54015B0000 | WTRB-IM | Produal Proxima® MESH беспроводной модуль входа (черный) | 453
Приводы и клапаны
Термоэлектрические приводы
1210011 | A 40405-00N00-1S | Термоэлектрический привод, 24V, NC, фикс. кабель, 1м | 41.41
1210021 | A 41405-10N00-1S | Термоэлектрический привод, 24V, NO, фикс. кабель, 1м | 43.73
1210027 | A 20405-00N00-1S | Термоэлектрический привод, 230 В, NC, фикс. кабель 1 м. | 43.73
1210031 | AST 20405-00N00-0 | Термоэлектрический привод, 230 V | 43.56
1210041 | AST 40405-00N00-0 | Термоэлектрический привод, 24V NC | 39.18
1210046 | AST 41405-10N00-0 | Термоэлектрический привод, 24V NO | 43.56
1210052 | APR 40405-01N00-0 | Термоэлектрический привод 0-10 V * 24 Vac, диапазон 2…10 В | 114.89
1210070 | A 40505-00N00-1S | Термоэлектр-й привод 24V NC, фикс. кабель 1м, ход 5мм | 45.38
1210071 | A 41505-10N00-1S | Термоэлектр-й привод 24V NО, фикс. кабель 1м, ход 5мм | 51.26
Адаптеры и кабели для клапанов
1220002 | VA 53H | Адаптер: M28x1,5 | 7.18
1220003 | VA 55H | Адаптер: M28x1,5 | 7.18
1220005 | VA 02 | Адаптер: Velta M30x1,5 | 7.18
1220006 | VA 70H | Адаптер: M28x1,5 светло-серый | 7.67
1220007 | VA 76 | Адаптер: Danfoss RTD-G M30x1.5 | 13.63
1220008 | VA 79 | Адаптер: Danfoss RTD-G M30x1.5 | 17.9
1220009 | VA 17 | Адаптер: Wirsbo M28x1.5 | 17.9
1220010 | VA 80 | Адаптер VA 80, светло-серый | 2.62
1220011 | VA 90 | Адаптер VA 90, синий | 2.62
1220012 | VA 10 | Адаптер VA 10, светло-серый | 2.62
1220013 | VA 78 | Адаптер VA 78, синий | 7.18
1220014 | VA 54 | Адаптер VA 54, синий | 2.62
1220015 | VA 32 | Адаптер VA 32, синий | 2.62
1220019 | VA 39 | Адаптер M28x1.5, светло-серый | 2.62
1220021 | BA-ALL.5.2.01 | Кабель для AST, 1м, 24V/230V | 12.18
1220022 | BA-ALL.5.2.02 | Кабель для AST, 2м, 24V/230V | 15.23
1220023 | BA-ALL.5.2.03 | Кабель для AST, 3м, 24V/230V | 17.65
1220025 | BA-ALL.5.2.05 | Кабель для AST, 5m, 24V/230V | 22.52
1220026 | BA-ALL.5.2.10 | Кабель для AST, 10m, 24V/230V | 34.92
1220027 | BA-ALL.5.2.15 | Кабель для AST, 15m, 24V/230V | 47.1
1220028 | BA-ALL.5.2.20 | Кабель для AST, 20m, 24V/230V | 60.78
1220031 | BA-ALL.5.3.01 | Кабель для APR, 1м, 0-10V | 12.35
1220032 | BA-ALL.5.3.02 | Кабель для APR, 2м, 0-10V | 15.23
1220033 | BA-ALL.5.3.03 | Кабель для APR, 3м, 0-10V | 17.65
1220035 | BA-ALL.5.3.05 | Кабель для APR, 5м, 0-10V | 22.52
1220036 | BA-ALL.5.3.10 | Кабель для APR, 10м, 0-10V | 34.92
1220037 | BA-ALL.5.3.15 | Кабель для APR, 15м, 0-10V | 49.64
1220038 | BA-ALL.5.3.20 | Кабель для APR, 20м, 0-10V | 63.7
Клапаны
1230100 | NV2D10 | Клапан 3/8" фикс. Kvs 1.20 | 25.56
1230101 | NV2D10V | Клапан 3/8" регул. Kvs 0.80 | 31.57
1230102 | NV2D10F | Клапан 3/8" регул. Kvs 0.35 | 31.57
1230150 | NV2D15 | Клапан 1/2" фикс. Kvs 1.20 | 24.85
1230151 | NV2D15V | Клапан 1/2" регул. Kvs 0.80 | 33.23
1230152 | NV2D15F | Клапан 1/2" регул. Kvs 0.35 | 33.23
1230200 | NV2D20 | Клапан 3/4" фикс. Kvs 1.50 | 37.3
1230201 | NV2D20V | Клапан 3/4" регул. Kvs 0.80 | 44.35
Соленоидные клапаны
1260220 | MV1/2NC230 | Соленойдный клапан 1/2" NC 230V 0-дифф. давление | 151.73
1260230 | MV3/4NC230 | Соленойдный клапан 3/4" NC 230V 0-дифф. давление | 189.66
1260240 | MV1NC230 | Соленойдный клапан 1" NC 230V 0-дифф. давление | 285.28
1260290 | MV11/4NC230 | Соленойдный клапан 1.1/4" NC 230V 0-дифф. давление | 450.16
1260300 | MV11/2NC230 | Соленойдный клапан 1.1/2" NC 230V 0-дифф. давление | 522.67
1260250 | MV1/2NO230 | Соленойдный клапан 1/2" NO 230V 0-дифф. давление | 212.71
1260260 | MV3/4NO230 | Соленойдный клапан 3/4" NO 230V 0-дифф. давление | 230.84
1260280 | MV-VK 24 VAC-8W | Катушка соленоидного клапана (NC) 24 Vac | 51.13
1260281 | MV-VK 24 VDC-8W | Катушка соленоидного клапана L (=<1") 24 Vdc & <1" (NO) 24 Vac | 51.13
1260282 | MV-VK 24 VDC-14W | Катушка соленоидного клапана (>1" NC) 24 Vdc (x) | 148.43
1260283 | MV-LIITIN | Соединитель для 8-10 MM IP65 | 13.69