{"text_format":"1","workbook":"xlsx","n_sheets":7,"sheets":["Тариф Москва ","Распродажа","Замена референсов","Спецификация","Описание полей","Часто задаваемые вопросы","Sheet1"],"not_rendered":{"charts":0,"images":1,"macros":0,"external_links":0,"defined_names":3,"comments":0,"pivot_tables":0},"unopened":[],"bounds":{"document_bytes":16777216,"sheet_cells":100000,"rows_first":2000,"rows_last":500,"rows_between":2000,"halvings":0,"cell_chars":16384,"cell_head_chars":4096},"cells_cut":0,"cells_raw":0,"read":"whole","date_system":"1900"}

{"sheet":"Тариф Москва ","index":0,"n_rows":14814,"n_cols":30,"rows_kept":2250,"cut":true,"hidden":false,"merged":[],"bounds":{"rows_first":1000,"rows_last":250,"rows_between":1000,"halvings":1}}
[null,null,null,null,null,"Тариф АО \"СЭ\" Общий 2025 - 04 (от 28.04.2025). Версия от 16.06.2025"]
[]
["Референс","Описание референса","Тариф \n28.04.2025, Руб, \nза единицу тарифа, \nбез НДС","Тариф \n28.04.2025, Руб, \nза единицу тарифа, \nс НДС","Единица измерения тарифа\n(За шт./упак.)","Бренд","Активити","Коллекция","COS1","Линейка","COS2","Сублинейка","COS3","Складской статус\nМосква","Срок готовности к отгрузке со склада\nМосква","Складской статус\nЕкатеринбург","Срок готовности к отгрузке со склада\nЕкатеринбург","Минимальная партия к заказу","Кратность","Гарантийное обслуживание","Срок гарантии, количество лет","Импортный или локальный референс","Комментарии к изменениям в тарифе от 28.04.2025","Дата цены","Тариф \n28.04.2025, Руб, \nза единицу тарифа, \nс учетом НДС","Старые цены тарифа от 17.02.2025,\nза единицу тарифа, \nбез учета НДС","Коэффициент изменения цены\n(новая цена/старая цена)","Старое наименование референса (если заменен)","Новинки","Ссылка на каталог"]
["RCFC","Комнатный контроллер SystemeComf, СЖКЭ 2RS-485 Modbus ~230В",47850,57420,"За штуку","Systeme Electric","DBPRD","Автоматизация зданий оптимальная","BFD","Комнатные контроллеры","RMU","Комнатные контроллеры","CTR","N","C3(13)","N","C3(15)",1,1,"Подлежит ремонту",2,"Импортный",null,"17.02.2025",57420,47850,0,null,null,"https://api.systeme.ru/catalog/view/RCFC"]
["RCFCM2","Модуль управления шторами SystemeComf, управление 2 шторами, 4DO, RS-485, =12В",44750,53700,"За штуку","Systeme Electric","DBPRD","Автоматизация зданий оптимальная","BFD","Комнатные контроллеры","RMU","Комнатные контроллеры","CTR","N","C3(13)","N","C3(15)",1,1,"Подлежит ремонту",2,"Импортный",null,"17.02.2025",53700,44750,0,null,null,"https://api.systeme.ru/catalog/view/RCFCM2"]
["RCFCP","Комнатный контроллер SystemeComf, СЖКЭ датч.присутствия 2RS-485 Modbus ~230В",67650,81180,"За штуку","Systeme Electric","DBPRD","Автоматизация зданий оптимальная","BFD","Комнатные контроллеры","RMU","Комнатные контроллеры","CTR","N","C3(13)","N","C3(15)",1,1,"Подлежит ремонту",2,"Импортный",null,"17.02.2025",81180,67650,0,null,null,"https://api.systeme.ru/catalog/view/RCFCP"]
["RCFDI8","Модуль дискретных входов SystemeComf 8DI RS-485 =12В",35100,42120,"За штуку","Systeme Electric","DBPRD","Автоматизация зданий оптимальная","BFD","Комнатные контроллеры","RMU","Комнатные контроллеры","CTR","N","C3(13)","N","C3(15)",1,1,"Подлежит ремонту",2,"Импортный",null,"17.02.2025",42120,35100,0,null,null,"https://api.systeme.ru/catalog/view/RCFDI8"]
["RCFLM4","Модуль управления освещением SystemeComf, 4 группы 4DO 4DI RS-485 ~230В",48550,58260,"За штуку","Systeme Electric","DBPRD","Автоматизация зданий оптимальная","BFD","Комнатные контроллеры","RMU","Комнатные контроллеры","CTR","N","C3(13)","N","C3(15)",1,1,"Подлежит ремонту",2,"Импортный",null,"17.02.2025",58260,48550,0,null,null,"https://api.systeme.ru/catalog/view/RCFLM4"]
["RCFLM4D4","Модуль управления освещением SystemeComf, 4 дим.группы 4AO/0…10В 4DO 4DI RS-485 ~230В",76300,91560,"За штуку","Systeme Electric","DBPRD","Автоматизация зданий оптимальная","BFD","Комнатные контроллеры","RMU","Комнатные контроллеры","CTR","N","C3(13)","N","C3(15)",1,1,"Подлежит ремонту",2,"Импортный",null,"17.02.2025",91560,76300,0,null,null,"https://api.systeme.ru/catalog/view/RCFLM4D4"]
["RCFSRHQT","Датчик влажности, температуры, качества воздуха комнатный SystemeComf CO2 PM2.5 TVOC RS-485 =24В",24550,29460,"За штуку","Systeme Electric","DBPRD","Автоматизация зданий оптимальная","BFD","Комнатные контроллеры","RMU","Комнатные контроллеры","CTR","N","C3(13)","N","C3(15)",1,1,"Подлежит ремонту",2,"Импортный",null,"17.02.2025",29460,24550,0,null,null,"https://api.systeme.ru/catalog/view/RCFSRHQT"]
["RCFSRHQTL","Датчик влажности, температуры, качества воздуха комнатный SystemeComf CO2 PM2.5 TVOC RS-485 ~230В",24550,29460,"За штуку","Systeme Electric","DBPRD","Автоматизация зданий оптимальная","BFD","Комнатные контроллеры","RMU","Комнатные контроллеры","CTR","N","C3(13)","N","C3(15)",1,1,"Подлежит ремонту",2,"Импортный",null,"17.02.2025",29460,24550,0,null,null,"https://api.systeme.ru/catalog/view/RCFSRHQTL"]
["RTF2IML","Термостат комнатный цифровой, для 2тр 3ск FCU и 2-поз.клап, 1UI 4DO Modbus бел ~230В BS",8850,10620,"За штуку","Systeme Electric","DBPRD","Автоматизация зданий оптимальная","BFD","Комнатные контроллеры","RMU","Комнатные термостаты","TRM","N","C3(13)","N","C3(15)",1,1,"Подлежит ремонту",2,"Импортный",null,"17.02.2025",10620,8850,0,null,null,"https://api.systeme.ru/catalog/view/RTF2IML"]
["RTF2L","Термостат комнатный цифровой, для 2тр 3ск FCU и 2-поз.клап. 4DO бел ~230В BS",5450,6540,"За штуку","Systeme Electric","DBPRD","Автоматизация зданий оптимальная","BFD","Комнатные контроллеры","RMU","Комнатные термостаты","TRM","N","C3(13)","N","C3(15)",1,1,"Подлежит ремонту",2,"Импортный",null,"17.02.2025",6540,5450,0,null,null,"https://api.systeme.ru/catalog/view/RTF2L"]
["RTF4IML","Термостат комнатный цифровой, для 4тр 3ск FCU и 2-поз.клап, 1UI 5DO Modbus ~230В бел BS",9500,11400,"За штуку","Systeme Electric","DBPRD","Автоматизация зданий оптимальная","BFD","Комнатные контроллеры","RMU","Комнатные термостаты","TRM","N","C3(13)","N","C3(15)",1,1,"Подлежит ремонту",2,"Импортный",null,"17.02.2025",11400,9500,0,null,null,"https://api.systeme.ru/catalog/view/RTF4IML"]
["RTF4IMLB","Термостат комнатный цифровой, О/Н/В/А для 4тр 3ск FCU и 2-поз.клап, 1UI 5DO Modbus ~230В чер BS",11500,13800,"За штуку","Systeme Electric","DBPRD","Автоматизация зданий оптимальная","BFD","Комнатные контроллеры","RMU","Комнатные термостаты","TRM","N","C3(13)","N","C3(15)",1,1,"Подлежит ремонту",2,"Импортный",null,"06.03.2025",13800,11500,0,null,null,"https://api.systeme.ru/catalog/view/RTF4IMLB"]
["RTF4L","Термостат комнатный цифровой, О/Н/В/А для 4тр 3ск FCU и 2-поз.клап, 5DO бел ~230В бел BS",5650,6780,"За штуку","Systeme Electric","DBPRD","Автоматизация зданий оптимальная","BFD","Комнатные контроллеры","RMU","Комнатные термостаты","TRM","N","C3(13)","N","C3(15)",1,1,"Подлежит ремонту",2,"Импортный",null,"17.02.2025",6780,5650,0,null,null,"https://api.systeme.ru/catalog/view/RTF4L"]
["RTF4VIML","Термостат комнатный цифровой, для 4тр 3ск FCU и клап 0-10В, 1TI 1DI 3DO 2AO Modbus бел ~230В BS",14450,17340,"За штуку","Systeme Electric","DBPRD","Автоматизация зданий оптимальная","BFD","Комнатные контроллеры","RMU","Комнатные термостаты","TRM","N","C3(13)","N","C3(15)",1,1,"Подлежит ремонту",2,"Импортный",null,"17.02.2025",17340,14450,0,null,null,"https://api.systeme.ru/catalog/view/RTF4VIML"]
["SDCD20C","Датчик CO₂ канальный, 4…20мА/0…10В DO 145мм ~15…24В/=15…24В",43750,52500,"За штуку","Systeme Electric","DBPRD","Автоматизация зданий оптимальная","BFD","Датчики автоматизации зданий","SEN","Канальные датчики","DCT","N","C3(11)","N","C3(13)",1,1,"Подлежит ремонту",2,"Импортный",null,"17.02.2025",52500,43750,0,"SDCD20V",null,"https://api.systeme.ru/catalog/view/SDCD20C"]
["SDCD20M","Датчик CO₂ канальный, RS485 Modbus 145мм ~15…24В/=15…24В",43750,52500,"За штуку","Systeme Electric","DBPRD","Автоматизация зданий оптимальная","BFD","Датчики автоматизации зданий","SEN","Канальные датчики","DCT","N","C3(11)","N","C3(13)",1,1,"Подлежит ремонту",2,"Импортный",null,"17.02.2025",52500,43750,0,null,null,"https://api.systeme.ru/catalog/view/SDCD20M"]
["SDDP100S","Реле дифференциального давления канальное, 100…1000Па, DOFC ~250В 1,5(0,5)А",3905,4686,"За штуку","Systeme Electric","DBPRD","Автоматизация зданий оптимальная","BFD","Датчики автоматизации зданий","SEN","Канальные датчики","DCT","S","C1","N","C3(2)",1,1,"Подлежит ремонту",2,"Импортный",null,"17.02.2025",4686,3905,0,null,null,"https://api.systeme.ru/catalog/view/SDDP100S"]
["SDDP10C","Датчик дифференциального давления канальный, ±500/±1000/±1500/±2000Па 4…20мА(2п)/0…10В =12…30В",27000,32400,"За штуку","Systeme Electric","DBPRD","Автоматизация зданий оптимальная","BFD","Датчики автоматизации зданий","SEN","Канальные датчики","DCT","N","C3(11)","N","C3(13)",1,1,"Подлежит ремонту",2,"Импортный",null,"29.04.2025",32400,40900,-0.33985330073349629,null,null,"https://api.systeme.ru/catalog/view/SDDP10C"]
["SDDP10CD","Датчик дифференциального давления канальный, ±500/±1000/±1500/±2000Па 4…20мА(2п)/0…10В ЖКЭ =12…30В",43750,52500,"За штуку","Systeme Electric","DBPRD","Автоматизация зданий оптимальная","BFD","Датчики автоматизации зданий","SEN","Канальные датчики","DCT","N","C3(11)","N","C3(13)",1,1,"Подлежит ремонту",2,"Импортный",null,"17.02.2025",52500,43750,0,null,null,"https://api.systeme.ru/catalog/view/SDDP10CD"]
["SDDP30S","Реле дифференциального давления канальное, 30…300Па, DOFC ~250В 1,5(0,5)А",3905,4686,"За штуку","Systeme Electric","DBPRD","Автоматизация зданий оптимальная","BFD","Датчики автоматизации зданий","SEN","Канальные датчики","DCT","S","C1","N","C3(2)",1,1,"Подлежит ремонту",2,"Импортный",null,"17.02.2025",4686,3905,0,null,null,"https://api.systeme.ru/catalog/view/SDDP30S"]
["SDDP50S","Реле дифференциального давления канальное, 50…500Па, DOFC ~250В 1,5(0,5)А",4170,5004,"За штуку","Systeme Electric","DBPRD","Автоматизация зданий оптимальная","BFD","Датчики автоматизации зданий","SEN","Канальные датчики","DCT","S","C1","N","C3(2)",1,1,"Подлежит ремонту",2,"Импортный",null,"17.02.2025",5004,4170,0,null,null,"https://api.systeme.ru/catalog/view/SDDP50S"]
["SDHCT1C200","Датчик влажности и температуры канальный, 0…100%/4…20мА 0…+50°С/4…20мА 283мм(40…265мм) =15…35В",14600,17520,"За штуку","Systeme Electric","DBPRD","Автоматизация зданий оптимальная","BFD","Датчики автоматизации зданий","SEN","Канальные датчики","DCT","N","C3(11)","N","C3(13)",1,1,"Подлежит ремонту",2,"Импортный",null,"17.02.2025",17520,14600,0,null,null,"https://api.systeme.ru/catalog/view/SDHCT1C200"]
["SDHCT6C180","Датчик влажности и температуры канальный, 2×4…20мА -40…+60°С/0…+50°С 180(40…155)мм ~15…35В/=15…35В",13050,15660,"За штуку","Systeme Electric","DBPRD","Автоматизация зданий оптимальная","BFD","Датчики автоматизации зданий","SEN","Канальные датчики","DCT","N","C3(12)","N","C3(13)",1,1,"Подлежит ремонту",2,"Импортный",null,"17.02.2025",15660,13050,0,null,null,"https://api.systeme.ru/catalog/view/SDHCT6C180"]
["SDHCTC200","Датчик влажности и температуры канальный, 4…20мА -20…+80°С 4…20мА 283мм(40…265мм) =15…35В",14600,17520,"За штуку","Systeme Electric","DBPRD","Автоматизация зданий оптимальная","BFD","Датчики автоматизации зданий","SEN","Канальные датчики","DCT","N","C3(11)","N","C3(13)",1,1,"Подлежит ремонту",2,"Импортный",null,"17.02.2025",17520,14600,0,null,null,"https://api.systeme.ru/catalog/view/SDHCTC200"]
["SDHCTN200","Датчик влажности и температуры канальный, 4…20мА -20…+80°С NTC10K 283мм(40…265мм) =15…35В",14600,17520,"За штуку","Systeme Electric","DBPRD","Автоматизация зданий оптимальная","BFD","Датчики автоматизации зданий","SEN","Канальные датчики","DCT","N","C3(11)","N","C3(13)",1,1,"Подлежит ремонту",2,"Импортный",null,"17.02.2025",17520,14600,0,"SDHC200",null,"https://api.systeme.ru/catalog/view/SDHCTN200"]
["SDHCTP200","Датчик влажности и температуры канальный, 4…20мА -20…+80°СPT1000 283мм(40…265мм) =15…35В",14600,17520,"За штуку","Systeme Electric","DBPRD","Автоматизация зданий оптимальная","BFD","Датчики автоматизации зданий","SEN","Канальные датчики","DCT","N","C3(11)","N","C3(13)",1,1,"Подлежит ремонту",2,"Импортный",null,"17.02.2025",17520,14600,0,null,null,"https://api.systeme.ru/catalog/view/SDHCTP200"]
["SDHV200","Датчик влажности канальный, 0…100% 0…10В 283мм(40…265мм) =15…35В",12450,14940,"За штуку","Systeme Electric","DBPRD","Автоматизация зданий оптимальная","BFD","Датчики автоматизации зданий","SEN","Канальные датчики","DCT","N","C3(11)","N","C3(13)",1,1,"Подлежит ремонту",2,"Импортный",null,"17.02.2025",14940,12450,0,null,null,"https://api.systeme.ru/catalog/view/SDHV200"]
["SDHVTN200","Датчик влажности и температуры канальный, 0…10В -40…+80°С NTC10K 283мм(40…265мм) =15…35В",14600,17520,"За штуку","Systeme Electric","DBPRD","Автоматизация зданий оптимальная","BFD","Датчики автоматизации зданий","SEN","Канальные датчики","DCT","N","C3(11)","N","C3(13)",1,1,"Подлежит ремонту",2,"Импортный",null,"17.02.2025",17520,14600,0,null,null,"https://api.systeme.ru/catalog/view/SDHVTN200"]
["SDHVTP200","Датчик влажности и температуры канальный, 0…10В -40…+80°С PT1000 283мм(40…265мм) =15…35В",14600,17520,"За штуку","Systeme Electric","DBPRD","Автоматизация зданий оптимальная","BFD","Датчики автоматизации зданий","SEN","Канальные датчики","DCT","N","C3(11)","N","C3(13)",1,1,"Подлежит ремонту",2,"Импортный",null,"17.02.2025",17520,14600,0,null,null,"https://api.systeme.ru/catalog/view/SDHVTP200"]
["SDHVTVM180","Датчик влажности и температуры канальный, 0…10В -20…+80°C Modbus 180мм(40…155мм) ~24В/=15…35В",11750,14100,"За штуку","Systeme Electric","DBPRD","Автоматизация зданий оптимальная","BFD","Датчики автоматизации зданий","SEN","Канальные датчики","DCT","N","C3(11)","N","C3(13)",1,1,"Подлежит ремонту",2,"Импортный",null,"17.02.2025",14100,11750,0,null,null,"https://api.systeme.ru/catalog/view/SDHVTVM180"]
["SDT1C200","Датчик температуры канальный, 0…+50°С 4…20мА 283мм(40…265мм)=15…35В",14600,17520,"За штуку","Systeme Electric","DBPRD","Автоматизация зданий оптимальная","BFD","Датчики автоматизации зданий","SEN","Канальные датчики","DCT","N","C3(11)","N","C3(13)",1,1,"Подлежит ремонту",2,"Импортный",null,"17.02.2025",17520,14600,0,null,null,"https://api.systeme.ru/catalog/view/SDT1C200"]
["SDT1V200","Датчик температуры канальный, 0…+50°С 0…10В 283мм(40…265мм)=15…35В",14600,17520,"За штуку","Systeme Electric","DBPRD","Автоматизация зданий оптимальная","BFD","Датчики автоматизации зданий","SEN","Канальные датчики","DCT","N","C3(11)","N","C3(13)",1,1,"Подлежит ремонту",2,"Импортный",null,"17.02.2025",17520,14600,0,null,null,"https://api.systeme.ru/catalog/view/SDT1V200"]
["SDT6C180","Датчик температуры канальный, -40…+60°С/0…+50°С 4…20мА 180(40…155)мм ~15…35В/=15…35В",10950,13140,"За штуку","Systeme Electric","DBPRD","Автоматизация зданий оптимальная","BFD","Датчики автоматизации зданий","SEN","Канальные датчики","DCT","N","C3(12)","N","C3(13)",1,1,"Подлежит ремонту",2,"Импортный",null,"17.02.2025",13140,10950,0,null,null,"https://api.systeme.ru/catalog/view/SDT6C180"]
["SDT6V180","Датчик температуры канальный, -40…+60°С/0…+50°С 0…10В 180(40…155)мм ~15…35В/=15…35В",10950,13140,"За штуку","Systeme Electric","DBPRD","Автоматизация зданий оптимальная","BFD","Датчики автоматизации зданий","SEN","Канальные датчики","DCT","N","C3(12)","N","C3(13)",1,1,"Подлежит ремонту",2,"Импортный",null,"17.02.2025",13140,10950,0,null,null,"https://api.systeme.ru/catalog/view/SDT6V180"]
["SDTC200","Датчик температуры канальный, -20…+80°С 4…20мА 283мм(40…265мм)=15…35В",13300,15960,"За штуку","Systeme Electric","DBPRD","Автоматизация зданий оптимальная","BFD","Датчики автоматизации зданий","SEN","Канальные датчики","DCT","N","C3(11)","N","C3(13)",1,1,"Подлежит ремонту",2,"Импортный",null,"17.02.2025",15960,13300,0,null,null,"https://api.systeme.ru/catalog/view/SDTC200"]
["SDTN180","Датчик температуры канальный, -20…+80°С NTC10к 180(40…155)мм",5550,6660,"За штуку","Systeme Electric","DBPRD","Автоматизация зданий оптимальная","BFD","Датчики автоматизации зданий","SEN","Канальные датчики","DCT","N","C3(11)","N","C3(13)",1,1,"Подлежит ремонту",2,"Импортный",null,"17.02.2025",6660,5550,0,null,null,"https://api.systeme.ru/catalog/view/SDTN180"]
["SDTP180","Датчик температуры канальный, -20…+80°С PT1000 180(40…155)мм",6250,7500,"За штуку","Systeme Electric","DBPRD","Автоматизация зданий оптимальная","BFD","Датчики автоматизации зданий","SEN","Канальные датчики","DCT","N","C3(11)","N","C3(13)",1,1,"Подлежит ремонту",2,"Импортный",null,"17.02.2025",7500,6250,0,null,null,"https://api.systeme.ru/catalog/view/SDTP180"]
["SDTV200","Датчик температуры канальный, -20…+80°С 0…10В 283мм(40…265мм)=15…35В",14600,17520,"За штуку","Systeme Electric","DBPRD","Автоматизация зданий оптимальная","BFD","Датчики автоматизации зданий","SEN","Канальные датчики","DCT","N","C3(11)","N","C3(13)",1,1,"Подлежит ремонту",2,"Импортный",null,"17.02.2025",17520,14600,0,null,null,"https://api.systeme.ru/catalog/view/SDTV200"]
["SCTN","Датчик температуры контактный, -10…+110°С NTC10кОм Ø50…100мм",7050,8460,"За штуку","Systeme Electric","DBPRD","Автоматизация зданий оптимальная","BFD","Датчики автоматизации зданий","SEN","Погружные датчики","IMM","N","C3(11)","N","C3(13)",1,1,"Подлежит ремонту",2,"Импортный",null,"17.02.2025",8460,7050,0,null,null,"https://api.systeme.ru/catalog/view/SCTN"]
["SCTNJ","Датчик температуры контактный, -10…+110°С NTC10кОм Ø15…100мм бескорп каб.1м",4720,5664,"За штуку","Systeme Electric","DBPRD","Автоматизация зданий оптимальная","BFD","Датчики автоматизации зданий","SEN","Погружные датчики","IMM","N","C3(11)","N","C3(13)",1,1,"Подлежит ремонту",2,"Импортный",null,"17.02.2025",5664,4720,0,null,null,"https://api.systeme.ru/catalog/view/SCTNJ"]
["SCTP","Датчик температуры контактный, -10…+110°С PT1000 Ø50…100мм",7700,9240,"За штуку","Systeme Electric","DBPRD","Автоматизация зданий оптимальная","BFD","Датчики автоматизации зданий","SEN","Погружные датчики","IMM","N","C3(11)","N","C3(13)",1,1,"Подлежит ремонту",2,"Импортный",null,"17.02.2025",9240,7700,0,null,null,"https://api.systeme.ru/catalog/view/SCTP"]
["SCTPJ","Датчик температуры контактный, -10…+110°С PT1000 Ø15…100мм бескорп каб.1м",5800,6960,"За штуку","Systeme Electric","DBPRD","Автоматизация зданий оптимальная","BFD","Датчики автоматизации зданий","SEN","Погружные датчики","IMM","N","C3(11)","N","C3(13)",1,1,"Подлежит ремонту",2,"Импортный",null,"17.02.2025",6960,5800,0,null,null,"https://api.systeme.ru/catalog/view/SCTPJ"]
["SPP06C","Датчик давления жидкости, 0…6бар ±0,2%FS 4…20мА М20х1,5 =24±5В",25750,30900,"За штуку","Systeme Electric","DBPRD","Автоматизация зданий оптимальная","BFD","Датчики автоматизации зданий","SEN","Погружные датчики","IMM","N","C3(11)","N","C3(13)",1,1,"Подлежит ремонту",2,"Импортный",null,"17.02.2025",30900,25750,0,null,null,"https://api.systeme.ru/catalog/view/SPP06C"]
["SPP10C","Датчик давления жидкости, 0…10бар ±0,2%FS 4…20мА М20х1,5 =24±5В",25750,30900,"За штуку","Systeme Electric","DBPRD","Автоматизация зданий оптимальная","BFD","Датчики автоматизации зданий","SEN","Погружные датчики","IMM","N","C3(11)","N","C3(13)",1,1,"Подлежит ремонту",2,"Импортный",null,"17.02.2025",30900,25750,0,null,null,"https://api.systeme.ru/catalog/view/SPP10C"]
["SPP10MD","Датчик давления, 0…10бар ModbusRTU ЖКЭ =24±5В",46150,55380,"За штуку","Systeme Electric","DBPRD","Автоматизация зданий оптимальная","BFD","Датчики автоматизации зданий","SEN","Погружные датчики","IMM","N","C3(11)","N","C3(13)",1,1,"Подлежит ремонту",2,"Импортный",null,"17.02.2025",55380,46150,0,null,null,"https://api.systeme.ru/catalog/view/SPP10MD"]
["SPP16C","Датчик давления жидкости, 0…16бар ±0,2%FS 4…20мА М20х1,5 =24±5В",24700,29640,"За штуку","Systeme Electric","DBPRD","Автоматизация зданий оптимальная","BFD","Датчики автоматизации зданий","SEN","Погружные датчики","IMM","N","C3(11)","N","C3(13)",1,1,"Подлежит ремонту",2,"Импортный",null,"17.02.2025",29640,24700,0,null,null,"https://api.systeme.ru/catalog/view/SPP16C"]
["SPP16MD","Датчик давления, 0…16бар ModbusRTU ЖКЭ =24±5В",46150,55380,"За штуку","Systeme Electric","DBPRD","Автоматизация зданий оптимальная","BFD","Датчики автоматизации зданий","SEN","Погружные датчики","IMM","N","C3(11)","N","C3(13)",1,1,"Подлежит ремонту",2,"Импортный",null,"17.02.2025",55380,46150,0,null,null,"https://api.systeme.ru/catalog/view/SPP16MD"]
["SPT1C150","Датчик температуры погружной, 0…+50°С 4…20мА 150мм =15…35В с гильзой 100мм",18050,21660,"За штуку","Systeme Electric","DBPRD","Автоматизация зданий оптимальная","BFD","Датчики автоматизации зданий","SEN","Погружные датчики","IMM","N","C3(11)","N","C3(13)",1,1,"Подлежит ремонту",2,"Импортный",null,"17.02.2025",21660,18050,0,null,null,"https://api.systeme.ru/catalog/view/SPT1C150"]
["SPT2C150","Датчик температуры погружной, 0…+100°С 4…20мА 150мм =15…35В с гильзой 100мм",18050,21660,"За штуку","Systeme Electric","DBPRD","Автоматизация зданий оптимальная","BFD","Датчики автоматизации зданий","SEN","Погружные датчики","IMM","N","C3(11)","N","C3(13)",1,1,"Подлежит ремонту",2,"Импортный",null,"17.02.2025",21660,18050,0,null,null,"https://api.systeme.ru/catalog/view/SPT2C150"]
["SPT2VM100","Датчик температуры погружной, 0…+100°С 0…10В RS485/Modbus 100мм ~24В±20%/=15…35В с гильзой 50мм",14200,17040,"За штуку","Systeme Electric","DBPRD","Автоматизация зданий оптимальная","BFD","Датчики автоматизации зданий","SEN","Погружные датчики","IMM","N","C3(11)","N","C3(13)",1,1,"Подлежит ремонту",2,"Импортный",null,"17.02.2025",17040,14200,0,null,null,"https://api.systeme.ru/catalog/view/SPT2VM100"]
["SPT2VM150","Датчик температуры погружной, 0…+100°С 0…10В RS485/Modbus 150мм ~24В±20%/=15…35В с гильзой 100мм",14200,17040,"За штуку","Systeme Electric","DBPRD","Автоматизация зданий оптимальная","BFD","Датчики автоматизации зданий","SEN","Погружные датчики","IMM","N","C3(11)","N","C3(13)",1,1,"Подлежит ремонту",2,"Импортный",null,"17.02.2025",17040,14200,0,null,null,"https://api.systeme.ru/catalog/view/SPT2VM150"]
["SPT2VM200","Датчик температуры погружной, 0…+100°С 0…10В RS485/Modbus 200мм ~24В±20%/=15…35В с гильзой 150мм",14200,17040,"За штуку","Systeme Electric","DBPRD","Автоматизация зданий оптимальная","BFD","Датчики автоматизации зданий","SEN","Погружные датчики","IMM","N","C3(11)","N","C3(13)",1,1,"Подлежит ремонту",2,"Импортный",null,"17.02.2025",17040,14200,0,null,null,"https://api.systeme.ru/catalog/view/SPT2VM200"]
["SPT3C200","Датчик температуры погружной, 0…+150°С 4…20мА 200мм =24В с гильзой 150мм",18050,21660,"За штуку","Systeme Electric","DBPRD","Автоматизация зданий оптимальная","BFD","Датчики автоматизации зданий","SEN","Погружные датчики","IMM","N","C3(11)","N","C3(13)",1,1,"Подлежит ремонту",2,"Импортный",null,"17.02.2025",21660,18050,0,null,null,"https://api.systeme.ru/catalog/view/SPT3C200"]
["SPT3V200","Датчик температуры погружной, 0…+150°С 0…10В 200мм =15…35В с гильзой 150мм",18050,21660,"За штуку","Systeme Electric","DBPRD","Автоматизация зданий оптимальная","BFD","Датчики автоматизации зданий","SEN","Погружные датчики","IMM","N","C3(11)","N","C3(13)",1,1,"Подлежит ремонту",2,"Импортный",null,"17.02.2025",21660,18050,0,null,null,"https://api.systeme.ru/catalog/view/SPT3V200"]
["SPTC100","Датчик температуры погружной, -50…+150°С 4…20мА 100мм =15…35В с гильзой 50мм",17000,20400,"За штуку","Systeme Electric","DBPRD","Автоматизация зданий оптимальная","BFD","Датчики автоматизации зданий","SEN","Погружные датчики","IMM","S","C1","N","C3(2)",1,1,"Подлежит ремонту",2,"Импортный",null,"29.04.2025",20400,14650,0.16040955631399312,null,null,"https://api.systeme.ru/catalog/view/SPTC100"]
["SPTC150","Датчик температуры погружной, -50…+150°С 4…20мА 150мм =15…35В с гильзой 100мм",17000,20400,"За штуку","Systeme Electric","DBPRD","Автоматизация зданий оптимальная","BFD","Датчики автоматизации зданий","SEN","Погружные датчики","IMM","N","C3(11)","N","C3(13)",1,1,"Подлежит ремонту",2,"Импортный",null,"29.04.2025",20400,14650,0.16040955631399312,null,null,"https://api.systeme.ru/catalog/view/SPTC150"]
["SPTC200","Датчик температуры погружной, -50…+150°С 4…20мА 200мм =15…35В с гильзой 150мм",17000,20400,"За штуку","Systeme Electric","DBPRD","Автоматизация зданий оптимальная","BFD","Датчики автоматизации зданий","SEN","Погружные датчики","IMM","N","C3(11)","N","C3(13)",1,1,"Подлежит ремонту",2,"Импортный",null,"29.04.2025",20400,14650,0.16040955631399312,null,null,"https://api.systeme.ru/catalog/view/SPTC200"]
["SPTN100","Датчик температуры погружной, -50…+150°С NTC10к 100мм с гильзой 50мм",9900,11880,"За штуку","Systeme Electric","DBPRD","Автоматизация зданий оптимальная","BFD","Датчики автоматизации зданий","SEN","Погружные датчики","IMM","N","C3(11)","N","C3(13)",1,1,"Подлежит ремонту",2,"Импортный",null,"29.04.2025",11880,6850,0.44525547445255476,null,null,"https://api.systeme.ru/catalog/view/SPTN100"]
["SPTN150","Датчик температуры погружной, -50…+150°С NTC10к 150мм с гильзой 100мм",9900,11880,"За штуку","Systeme Electric","DBPRD","Автоматизация зданий оптимальная","BFD","Датчики автоматизации зданий","SEN","Погружные датчики","IMM","N","C3(11)","N","C3(13)",1,1,"Подлежит ремонту",2,"Импортный",null,"29.04.2025",11880,6850,0.44525547445255476,null,null,"https://api.systeme.ru/catalog/view/SPTN150"]
["SPTN200","Датчик температуры погружной, -50…+150°С NTC10к 200мм с гильзой 150мм",9900,11880,"За штуку","Systeme Electric","DBPRD","Автоматизация зданий оптимальная","BFD","Датчики автоматизации зданий","SEN","Погружные датчики","IMM","N","C3(11)","N","C3(13)",1,1,"Подлежит ремонту",2,"Импортный",null,"29.04.2025",11880,6850,0.44525547445255476,null,null,"https://api.systeme.ru/catalog/view/SPTN200"]
["SPTP100","Датчик температуры погружной, -50…+150°С Pt1000 100мм с гильзой 50мм",9650,11580,"За штуку","Systeme Electric","DBPRD","Автоматизация зданий оптимальная","BFD","Датчики автоматизации зданий","SEN","Погружные датчики","IMM","N","C3(11)","N","C3(13)",1,1,"Подлежит ремонту",2,"Импортный",null,"17.02.2025",11580,9650,0,null,null,"https://api.systeme.ru/catalog/view/SPTP100"]
["SPTP150","Датчик температуры погружной, -50…+150°С Pt1000 150мм с гильзой 100мм",9650,11580,"За штуку","Systeme Electric","DBPRD","Автоматизация зданий оптимальная","BFD","Датчики автоматизации зданий","SEN","Погружные датчики","IMM","N","C3(11)","N","C3(13)",1,1,"Подлежит ремонту",2,"Импортный",null,"17.02.2025",11580,9650,0,null,null,"https://api.systeme.ru/catalog/view/SPTP150"]
["SPTP200","Датчик температуры погружной, -50…+150°С Pt1000 200мм с гильзой 150мм",9650,11580,"За штуку","Systeme Electric","DBPRD","Автоматизация зданий оптимальная","BFD","Датчики автоматизации зданий","SEN","Погружные датчики","IMM","N","C3(11)","N","C3(13)",1,1,"Подлежит ремонту",2,"Импортный",null,"17.02.2025",11580,9650,0,null,null,"https://api.systeme.ru/catalog/view/SPTP200"]
["SPTV100","Датчик температуры погружной, -50…+150°С 0…10В 100мм =15…35В с гильзой 50мм",18000,21600,"За штуку","Systeme Electric","DBPRD","Автоматизация зданий оптимальная","BFD","Датчики автоматизации зданий","SEN","Погружные датчики","IMM","N","C3(11)","N","C3(13)",1,1,"Подлежит ремонту",2,"Импортный",null,"29.04.2025",21600,14650,0.22866894197952226,null,null,"https://api.systeme.ru/catalog/view/SPTV100"]
["SPTV150","Датчик температуры погружной, -50…+150°С 0…10В 150мм =15…35В с гильзой 100мм",18000,21600,"За штуку","Systeme Electric","DBPRD","Автоматизация зданий оптимальная","BFD","Датчики автоматизации зданий","SEN","Погружные датчики","IMM","N","C3(11)","N","C3(13)",1,1,"Подлежит ремонту",2,"Импортный",null,"29.04.2025",21600,14650,0.22866894197952226,null,null,"https://api.systeme.ru/catalog/view/SPTV150"]
["SPTV200","Датчик температуры погружной, -50…+150°С 0…10В 200мм =15…35В с гильзой 150мм",18000,21600,"За штуку","Systeme Electric","DBPRD","Автоматизация зданий оптимальная","BFD","Датчики автоматизации зданий","SEN","Погружные датчики","IMM","N","C3(11)","N","C3(13)",1,1,"Подлежит ремонту",2,"Импортный",null,"29.04.2025",21600,14650,0.22866894197952226,null,null,"https://api.systeme.ru/catalog/view/SPTV200"]
["SPWF12S","Реле протока, NPT ½\", DN15…DN20 уст.18…2000л/мин, DOFC/~250В15А",10050,12060,"За штуку","Systeme Electric","DBPRD","Автоматизация зданий оптимальная","BFD","Датчики автоматизации зданий","SEN","Погружные датчики","IMM","N","C3(11)","N","C3(13)",1,1,"Подлежит ремонту",2,"Импортный",null,"17.02.2025",12060,10050,0,null,null,"https://api.systeme.ru/catalog/view/SPWF12S"]
["SPWF1S","Реле протока, NPT 1\" DN32…DN400, уст.18…2000л/мин, DOFC/~250В15А",10050,12060,"За штуку","Systeme Electric","DBPRD","Автоматизация зданий оптимальная","BFD","Датчики автоматизации зданий","SEN","Погружные датчики","IMM","N","C3(11)","N","C3(13)",1,1,"Подлежит ремонту",2,"Импортный",null,"17.02.2025",12060,10050,0,null,null,"https://api.systeme.ru/catalog/view/SPWF1S"]
["SPWF34S","Реле протока, NPT ¾\",DN25…DN32 уст.18…2000л/мин, DOFC/~250В15А",10050,12060,"За штуку","Systeme Electric","DBPRD","Автоматизация зданий оптимальная","BFD","Датчики автоматизации зданий","SEN","Погружные датчики","IMM","N","C3(11)","N","C3(13)",1,1,"Подлежит ремонту",2,"Импортный",null,"17.02.2025",12060,10050,0,null,null,"https://api.systeme.ru/catalog/view/SPWF34S"]
["SGCMC","Датчик CO, для гаражей, 100PPM 4…20мА(3-пров) DO~18…24В/=18…24В",39450,47340,"За штуку","Systeme Electric","DBPRD","Автоматизация зданий оптимальная","BFD","Датчики автоматизации зданий","SEN","Комнатные датчики","IND","N","C3(11)","N","C3(13)",1,1,"Подлежит ремонту",2,"Импортный",null,"17.02.2025",47340,39450,0,null,null,"https://api.systeme.ru/catalog/view/SGCMC"]
["SGCMM","Датчик CO, для гаражей, 100PPM ModbusRTU ~18…24В/=18…24В",37700,45240,"За штуку","Systeme Electric","DBPRD","Автоматизация зданий оптимальная","BFD","Датчики автоматизации зданий","SEN","Комнатные датчики","IND","N","C3(11)","N","C3(13)",1,1,"Подлежит ремонту",2,"Импортный",null,"17.02.2025",45240,37700,0,null,null,"https://api.systeme.ru/catalog/view/SGCMM"]
["SGCMV","Датчик CO, для гаражей, 100PPM 0…10В ~18…24В/=18…24В",37700,45240,"За штуку","Systeme Electric","DBPRD","Автоматизация зданий оптимальная","BFD","Датчики автоматизации зданий","SEN","Комнатные датчики","IND","N","C3(11)","N","C3(13)",1,1,"Подлежит ремонту",2,"Импортный",null,"17.02.2025",45240,37700,0,null,null,"https://api.systeme.ru/catalog/view/SGCMV"]
["SHF3S","Термостат защиты от замораживания, +1,0…7,5°С, автом.сброс, 3м DOFC/~250В/5(3)А",12500,15000,"За штуку","Systeme Electric","DBPRD","Автоматизация зданий оптимальная","BFD","Датчики автоматизации зданий","SEN","Комнатные датчики","IND","N","C3(11)","N","C3(13)",1,1,"Подлежит ремонту",2,"Импортный",null,"29.04.2025",15000,10300,0.21359223300970864,null,null,"https://api.systeme.ru/catalog/view/SHF3S"]
["SHF6S","Термостат защиты от замораживания, +1,0…7,5°С, автом.сброс, 6м DOFC/~250В/5(3)А",15400,18480,"За штуку","Systeme Electric","DBPRD","Автоматизация зданий оптимальная","BFD","Датчики автоматизации зданий","SEN","Комнатные датчики","IND","N","C3(11)","N","C3(13)",1,1,"Подлежит ремонту",2,"Импортный",null,"17.02.2025",18480,15400,0,null,null,"https://api.systeme.ru/catalog/view/SHF6S"]
["SRCDC","Датчик CO₂ комнатный, 4…20мА(3-пров)/0…10В ~18…30В/=18…30В",49250,59100,"За штуку","Systeme Electric","DBPRD","Автоматизация зданий оптимальная","BFD","Датчики автоматизации зданий","SEN","Комнатные датчики","IND","N","C3(11)","N","C3(13)",1,1,"Подлежит ремонту",2,"Импортный",null,"17.02.2025",59100,49250,0,null,null,"https://api.systeme.ru/catalog/view/SRCDC"]
["SRCDCD","Датчик CO₂ комнатный, 4…20мА(3-пров)/0…10В ЖКЭ ~18…30В/=18…30В",54200,65040,"За штуку","Systeme Electric","DBPRD","Автоматизация зданий оптимальная","BFD","Датчики автоматизации зданий","SEN","Комнатные датчики","IND","N","C3(11)","N","C3(13)",1,1,"Подлежит ремонту",2,"Импортный",null,"17.02.2025",65040,54200,0,null,null,"https://api.systeme.ru/catalog/view/SRCDCD"]
["SRHCTC","Датчик влажности и температуры комнатный, 2×4…20мА =15…35В",14200,17040,"За штуку","Systeme Electric","DBPRD","Автоматизация зданий оптимальная","BFD","Датчики автоматизации зданий","SEN","Комнатные датчики","IND","N","C3(11)","N","C3(13)",1,1,"Подлежит ремонту",2,"Импортный",null,"17.02.2025",17040,14200,0,null,null,"https://api.systeme.ru/catalog/view/SRHCTC"]
["SRHCTN","Датчик влажности и температуры комнатный, 4…20мА NTC10K =15…35В",13850,16620,"За штуку","Systeme Electric","DBPRD","Автоматизация зданий оптимальная","BFD","Датчики автоматизации зданий","SEN","Комнатные датчики","IND","N","C3(11)","N","C3(13)",1,1,"Подлежит ремонту",2,"Импортный",null,"17.02.2025",16620,13850,0,null,null,"https://api.systeme.ru/catalog/view/SRHCTN"]
["SRHTM","Датчик влажности и температуры комнатный, RS485 ModbusRTU =15…35В",15550,18660,"За штуку","Systeme Electric","DBPRD","Автоматизация зданий оптимальная","BFD","Датчики автоматизации зданий","SEN","Комнатные датчики","IND","N","C3(11)","N","C3(13)",1,1,"Подлежит ремонту",2,"Импортный",null,"17.02.2025",18660,15550,0,null,null,"https://api.systeme.ru/catalog/view/SRHTM"]
["SRHVTN","Датчик влажности и температуры комнатный, 0…10В NTC10K =15…35В",13350,16020,"За штуку","Systeme Electric","DBPRD","Автоматизация зданий оптимальная","BFD","Датчики автоматизации зданий","SEN","Комнатные датчики","IND","N","C3(11)","N","C3(13)",1,1,"Подлежит ремонту",2,"Импортный",null,"17.02.2025",16020,13350,0,"SRHV",null,"https://api.systeme.ru/catalog/view/SRHVTN"]
["SRHVTV","Датчик влажности и температуры комнатный, 2×0…10В =15…35В",14200,17040,"За штуку","Systeme Electric","DBPRD","Автоматизация зданий оптимальная","BFD","Датчики автоматизации зданий","SEN","Комнатные датчики","IND","N","C3(11)","N","C3(13)",1,1,"Подлежит ремонту",2,"Импортный",null,"17.02.2025",17040,14200,0,null,null,"https://api.systeme.ru/catalog/view/SRHVTV"]
["SRTC","Датчик температуры комнатный, 4…20мА =15…35В",12100,14520,"За штуку","Systeme Electric","DBPRD","Автоматизация зданий оптимальная","BFD","Датчики автоматизации зданий","SEN","Комнатные датчики","IND","N","C3(11)","N","C3(13)",1,1,"Подлежит ремонту",2,"Импортный",null,"17.02.2025",14520,12100,0,null,null,"https://api.systeme.ru/catalog/view/SRTC"]
["SRTN","Датчик температуры комнатный, NTC10к",4305,5166,"За штуку","Systeme Electric","DBPRD","Автоматизация зданий оптимальная","BFD","Датчики автоматизации зданий","SEN","Комнатные датчики","IND","N","C3(11)","N","C3(13)",1,1,"Подлежит ремонту",2,"Импортный",null,"17.02.2025",5166,4305,0,null,null,"https://api.systeme.ru/catalog/view/SRTN"]
["SRTP","Датчик температуры комнатный, PT1000",5750,6900,"За штуку","Systeme Electric","DBPRD","Автоматизация зданий оптимальная","BFD","Датчики автоматизации зданий","SEN","Комнатные датчики","IND","N","C3(11)","N","C3(13)",1,1,"Подлежит ремонту",2,"Импортный",null,"17.02.2025",6900,5750,0,null,null,"https://api.systeme.ru/catalog/view/SRTP"]
["SRTV","Датчик температуры комнатный, 0…10В =15…35В",12100,14520,"За штуку","Systeme Electric","DBPRD","Автоматизация зданий оптимальная","BFD","Датчики автоматизации зданий","SEN","Комнатные датчики","IND","N","C3(11)","N","C3(13)",1,1,"Подлежит ремонту",2,"Импортный",null,"17.02.2025",14520,12100,0,null,null,"https://api.systeme.ru/catalog/view/SRTV"]
["STWL05C","Датчик уровня жидкости, 5м 4…20мА =15…35В",46150,55380,"За штуку","Systeme Electric","DBPRD","Автоматизация зданий оптимальная","BFD","Датчики автоматизации зданий","SEN","Комнатные датчики","IND","N","C3(11)","N","C3(13)",1,1,"Подлежит ремонту",2,"Импортный",null,"17.02.2025",55380,46150,0,null,null,"https://api.systeme.ru/catalog/view/STWL05C"]
["STWL10C","Датчик уровня жидкости, 10м 4…20мА =15…35В",51400,61680,"За штуку","Systeme Electric","DBPRD","Автоматизация зданий оптимальная","BFD","Датчики автоматизации зданий","SEN","Комнатные датчики","IND","N","C3(11)","N","C3(13)",1,1,"Подлежит ремонту",2,"Импортный",null,"17.02.2025",61680,51400,0,null,null,"https://api.systeme.ru/catalog/view/STWL10C"]
["STWL5S","Реле уровня жидкости, 5м DOFC/~250В16(8)А",4975,5970,"За штуку","Systeme Electric","DBPRD","Автоматизация зданий оптимальная","BFD","Датчики автоматизации зданий","SEN","Комнатные датчики","IND","N","C3(11)","N","C3(13)",1,1,"Подлежит ремонту",2,"Импортный",null,"17.02.2025",5970,4975,0,null,null,"https://api.systeme.ru/catalog/view/STWL5S"]
["SOHCTC","Датчик влажности и температуры наружный, 0…100% -40…+60°С 4…20мА =24В",14450,17340,"За штуку","Systeme Electric","DBPRD","Автоматизация зданий оптимальная","BFD","Датчики автоматизации зданий","SEN","Наружные датчики","OUT","S","C1","N","C3(2)",1,1,"Подлежит ремонту",2,"Импортный",null,"17.02.2025",17340,14450,0,null,null,"https://api.systeme.ru/catalog/view/SOHCTC"]
["SOHCTP","Датчик влажности и температуры наружный, 4…20мА -40…+60°С PT1000 =15…35В",15400,18480,"За штуку","Systeme Electric","DBPRD","Автоматизация зданий оптимальная","BFD","Датчики автоматизации зданий","SEN","Наружные датчики","OUT","N","C3(11)","N","C3(13)",1,1,"Подлежит ремонту",2,"Импортный",null,"17.02.2025",18480,15400,0,null,null,"https://api.systeme.ru/catalog/view/SOHCTP"]
["SOHTM","Датчик влажности и температуры наружный, -40…+60°С Modbus =24В IP65",15200,18240,"За штуку","Systeme Electric","DBPRD","Автоматизация зданий оптимальная","BFD","Датчики автоматизации зданий","SEN","Наружные датчики","OUT","N","C3(11)","N","C3(13)",1,1,"Подлежит ремонту",2,"Импортный",null,"17.02.2025",18240,15200,0,null,null,"https://api.systeme.ru/catalog/view/SOHTM"]
["SOHVTN","Датчик влажности и температуры наружный, 0…10В -40…+60°С NTC10K =24В",14950,17940,"За штуку","Systeme Electric","DBPRD","Автоматизация зданий оптимальная","BFD","Датчики автоматизации зданий","SEN","Наружные датчики","OUT","N","C3(11)","N","C3(13)",1,1,"Подлежит ремонту",2,"Импортный",null,"17.02.2025",17940,14950,0,null,null,"https://api.systeme.ru/catalog/view/SOHVTN"]
["SOTC","Датчик температуры наружный, -40…+60°С 4…20мА =15…35В IP65",15500,18600,"За штуку","Systeme Electric","DBPRD","Автоматизация зданий оптимальная","BFD","Датчики автоматизации зданий","SEN","Наружные датчики","OUT","N","C3(11)","N","C3(13)",1,1,"Подлежит ремонту",2,"Импортный",null,"29.04.2025",18600,14050,0.10320284697508897,null,null,"https://api.systeme.ru/catalog/view/SOTC"]
["SOTN","Датчик температуры наружный, -40…+60°С NTC10K IP65",5750,6900,"За штуку","Systeme Electric","DBPRD","Автоматизация зданий оптимальная","BFD","Датчики автоматизации зданий","SEN","Наружные датчики","OUT","S","C1","N","C3(2)",1,1,"Подлежит ремонту",2,"Импортный",null,"17.02.2025",6900,5750,0,null,null,"https://api.systeme.ru/catalog/view/SOTN"]
["SOTP","Датчик температуры наружный, -40…+60°С PT1000 IP65",6100,7320,"За штуку","Systeme Electric","DBPRD","Автоматизация зданий оптимальная","BFD","Датчики автоматизации зданий","SEN","Наружные датчики","OUT","S","C1","N","C3(2)",1,1,"Подлежит ремонту",2,"Импортный",null,"17.02.2025",7320,6100,0,null,null,"https://api.systeme.ru/catalog/view/SOTP"]
["SOTV","Датчик температуры наружный, -40…+60°С 0…10В =15…35В IP65",15500,18600,"За штуку","Systeme Electric","DBPRD","Автоматизация зданий оптимальная","BFD","Датчики автоматизации зданий","SEN","Наружные датчики","OUT","N","C3(11)","N","C3(13)",1,1,"Подлежит ремонту",2,"Импортный",null,"29.04.2025",18600,14050,0.10320284697508897,null,null,"https://api.systeme.ru/catalog/view/SOTV"]
["DA08S","Привод воздушной заслонки, 8Нм 2-поз ~24В",14100,16920,"За штуку","Systeme Electric","DBPRD","Автоматизация зданий оптимальная","BFD","Клапаны и приводы автоматизации зданий","VAA","Приводы воздушных заслонок","AIR","N","C3(11)","N","C3(13)",1,1,"Подлежит ремонту",2,"Импортный",null,"17.02.2025",16920,14100,0,null,null,"https://api.systeme.ru/catalog/view/DA08S"]
["DA08SA2F","Привод воздушной заслонки, 8Нм 2-поз ОСП/0…10В 2к.выкл ~24В",20250,24300,"За штуку","Systeme Electric","DBPRD","Автоматизация зданий оптимальная","BFD","Клапаны и приводы автоматизации зданий","VAA","Приводы воздушных заслонок","AIR","N","C3(11)","N","C3(13)",1,1,"Подлежит ремонту",2,"Импортный",null,"17.02.2025",24300,20250,0,null,null,"https://api.systeme.ru/catalog/view/DA08SA2F"]
["DA08SL","Привод воздушной заслонки, 8Нм 2-поз ~230В",14100,16920,"За штуку","Systeme Electric","DBPRD","Автоматизация зданий оптимальная","BFD","Клапаны и приводы автоматизации зданий","VAA","Приводы воздушных заслонок","AIR","N","C3(11)","N","C3(13)",1,1,"Подлежит ремонту",2,"Импортный",null,"17.02.2025",16920,14100,0,null,null,"https://api.systeme.ru/catalog/view/DA08SL"]
["DA08VF","Привод воздушной заслонки, 8Нм 0…10В, ОСП/0…10В ~24В",25350,30420,"За штуку","Systeme Electric","DBPRD","Автоматизация зданий оптимальная","BFD","Клапаны и приводы автоматизации зданий","VAA","Приводы воздушных заслонок","AIR","N","C3(11)","N","C3(13)",1,1,"Подлежит ремонту",2,"Импортный",null,"17.02.2025",30420,25350,0,null,null,"https://api.systeme.ru/catalog/view/DA08VF"]
["DA10S","Привод воздушной заслонки, 10Нм 2-поз ~24В",26550,31860,"За штуку","Systeme Electric","DBPRD","Автоматизация зданий оптимальная","BFD","Клапаны и приводы автоматизации зданий","VAA","Приводы воздушных заслонок","AIR","N","C3(11)","N","C3(13)",1,1,"Подлежит ремонту",2,"Импортный",null,"17.02.2025",31860,26550,0,null,null,"https://api.systeme.ru/catalog/view/DA10S"]
["DA10SA","Привод воздушной заслонки, 10Нм 2-поз 1к.выкл ~24В",30050,36060,"За штуку","Systeme Electric","DBPRD","Автоматизация зданий оптимальная","BFD","Клапаны и приводы автоматизации зданий","VAA","Приводы воздушных заслонок","AIR","N","C3(11)","N","C3(13)",1,1,"Подлежит ремонту",2,"Импортный",null,"17.02.2025",36060,30050,0,null,null,"https://api.systeme.ru/catalog/view/DA10SA"]
["DA10SL","Привод воздушной заслонки, 10Нм 2-поз ~230В",26550,31860,"За штуку","Systeme Electric","DBPRD","Автоматизация зданий оптимальная","BFD","Клапаны и приводы автоматизации зданий","VAA","Приводы воздушных заслонок","AIR","N","C3(11)","N","C3(13)",1,1,"Подлежит ремонту",2,"Импортный",null,"17.02.2025",31860,26550,0,null,null,"https://api.systeme.ru/catalog/view/DA10SL"]
["DA10VF","Привод воздушной заслонки, 10Нм 0…10В ОСП/0…10В ~24В",38150,45780,"За штуку","Systeme Electric","DBPRD","Автоматизация зданий оптимальная","BFD","Клапаны и приводы автоматизации зданий","VAA","Приводы воздушных заслонок","AIR","N","C3(11)","N","C3(13)",1,1,"Подлежит ремонту",2,"Импортный",null,"17.02.2025",45780,38150,0,null,null,"https://api.systeme.ru/catalog/view/DA10VF"]
["DA15S","Привод воздушной заслонки, 15Нм 2-поз ~24В",28950,34740,"За штуку","Systeme Electric","DBPRD","Автоматизация зданий оптимальная","BFD","Клапаны и приводы автоматизации зданий","VAA","Приводы воздушных заслонок","AIR","N","C3(11)","N","C3(13)",1,1,"Подлежит ремонту",2,"Импортный",null,"17.02.2025",34740,28950,0,null,null,"https://api.systeme.ru/catalog/view/DA15S"]
["DA15SA","Привод воздушной заслонки, 15Нм 2-поз 1к.выкл ~24В",32750,39300,"За штуку","Systeme Electric","DBPRD","Автоматизация зданий оптимальная","BFD","Клапаны и приводы автоматизации зданий","VAA","Приводы воздушных заслонок","AIR","N","C3(11)","N","C3(13)",1,1,"Подлежит ремонту",2,"Импортный",null,"17.02.2025",39300,32750,0,null,null,"https://api.systeme.ru/catalog/view/DA15SA"]
["DA15SL","Привод воздушной заслонки, 15Нм 2-поз ~230В",28950,34740,"За штуку","Systeme Electric","DBPRD","Автоматизация зданий оптимальная","BFD","Клапаны и приводы автоматизации зданий","VAA","Приводы воздушных заслонок","AIR","N","C3(11)","N","C3(13)",1,1,"Подлежит ремонту",2,"Импортный",null,"17.02.2025",34740,28950,0,null,null,"https://api.systeme.ru/catalog/view/DA15SL"]
["DA15VF","Привод воздушной заслонки, 15Нм 0…10В ОСП/0…10В ~24В",40800,48960,"За штуку","Systeme Electric","DBPRD","Автоматизация зданий оптимальная","BFD","Клапаны и приводы автоматизации зданий","VAA","Приводы воздушных заслонок","AIR","N","C3(11)","N","C3(13)",1,1,"Подлежит ремонту",2,"Импортный",null,"17.02.2025",48960,40800,0,null,null,"https://api.systeme.ru/catalog/view/DA15VF"]
["DA20S","Привод воздушной заслонки, 20Нм 2-поз ~24В",32900,39480,"За штуку","Systeme Electric","DBPRD","Автоматизация зданий оптимальная","BFD","Клапаны и приводы автоматизации зданий","VAA","Приводы воздушных заслонок","AIR","N","C3(11)","N","C3(13)",1,1,"Подлежит ремонту",2,"Импортный",null,"17.02.2025",39480,32900,0,null,null,"https://api.systeme.ru/catalog/view/DA20S"]
["DA20SA","Привод воздушной заслонки, 20Нм 2-поз 1к.выкл ~24В",36700,44040,"За штуку","Systeme Electric","DBPRD","Автоматизация зданий оптимальная","BFD","Клапаны и приводы автоматизации зданий","VAA","Приводы воздушных заслонок","AIR","N","C3(11)","N","C3(13)",1,1,"Подлежит ремонту",2,"Импортный",null,"17.02.2025",44040,36700,0,null,null,"https://api.systeme.ru/catalog/view/DA20SA"]
["DA20SL","Привод воздушной заслонки, 20Нм 2-поз ~230В",32900,39480,"За штуку","Systeme Electric","DBPRD","Автоматизация зданий оптимальная","BFD","Клапаны и приводы автоматизации зданий","VAA","Приводы воздушных заслонок","AIR","N","C3(11)","N","C3(13)",1,1,"Подлежит ремонту",2,"Импортный",null,"17.02.2025",39480,32900,0,null,null,"https://api.systeme.ru/catalog/view/DA20SL"]
["DA20VF","Привод воздушной заслонки, 20Нм 0…10В ОСП/0…10В ~24В",47150,56580,"За штуку","Systeme Electric","DBPRD","Автоматизация зданий оптимальная","BFD","Клапаны и приводы автоматизации зданий","VAA","Приводы воздушных заслонок","AIR","N","C3(11)","N","C3(13)",1,1,"Подлежит ремонту",2,"Импортный",null,"17.02.2025",56580,47150,0,null,null,"https://api.systeme.ru/catalog/view/DA20VF"]
["DA30S","Привод воздушной заслонки, 30Нм 2-поз ~24В",46050,55260,"За штуку","Systeme Electric","DBPRD","Автоматизация зданий оптимальная","BFD","Клапаны и приводы автоматизации зданий","VAA","Приводы воздушных заслонок","AIR","N","C3(11)","N","C3(13)",1,1,"Подлежит ремонту",2,"Импортный",null,"17.02.2025",55260,46050,0,null,null,"https://api.systeme.ru/catalog/view/DA30S"]
["DA30SA","Привод воздушной заслонки, 30Нм 2-поз 1к.выкл ~24В",50550,60660,"За штуку","Systeme Electric","DBPRD","Автоматизация зданий оптимальная","BFD","Клапаны и приводы автоматизации зданий","VAA","Приводы воздушных заслонок","AIR","N","C3(11)","N","C3(13)",1,1,"Подлежит ремонту",2,"Импортный",null,"17.02.2025",60660,50550,0,null,null,"https://api.systeme.ru/catalog/view/DA30SA"]
["DA30SL","Привод воздушной заслонки, 30НМ 2-поз ~230В",46050,55260,"За штуку","Systeme Electric","DBPRD","Автоматизация зданий оптимальная","BFD","Клапаны и приводы автоматизации зданий","VAA","Приводы воздушных заслонок","AIR","N","C3(11)","N","C3(13)",1,1,"Подлежит ремонту",2,"Импортный",null,"17.02.2025",55260,46050,0,null,null,"https://api.systeme.ru/catalog/view/DA30SL"]
["DA30VF","Привод воздушной заслонки, 30Нм 0…10В ОСП/0…10В ~24В",61950,74340,"За штуку","Systeme Electric","DBPRD","Автоматизация зданий оптимальная","BFD","Клапаны и приводы автоматизации зданий","VAA","Приводы воздушных заслонок","AIR","N","C3(11)","N","C3(13)",1,1,"Подлежит ремонту",2,"Импортный",null,"17.02.2025",74340,61950,0,null,null,"https://api.systeme.ru/catalog/view/DA30VF"]
["DASR05S","Привод воздушной заслонки с пруж. возвратом, 5Нм 2поз ~24В/=24В",22200,26640,"За штуку","Systeme Electric","DBPRD","Автоматизация зданий оптимальная","BFD","Клапаны и приводы автоматизации зданий","VAA","Приводы воздушных заслонок","AIR","N","C3(13)","N","C3(15)",1,1,"Подлежит ремонту",2,"Импортный",null,"29.04.2025",26640,25750,-0.13786407766990294,null,null,"https://api.systeme.ru/catalog/view/DASR05S"]
["DASR05SL","Привод воздушной заслонки с пруж. возвратом, 5Нм 2поз ~230В",24000,28800,"За штуку","Systeme Electric","DBPRD","Автоматизация зданий оптимальная","BFD","Клапаны и приводы автоматизации зданий","VAA","Приводы воздушных заслонок","AIR","N","C3(13)","N","C3(15)",1,1,"Подлежит ремонту",2,"Импортный",null,"29.04.2025",28800,27900,-0.13978494623655913,null,null,"https://api.systeme.ru/catalog/view/DASR05SL"]
["DASR10S","Привод воздушной заслонки с пруж. возвратом, 10Нм 2поз ~24В/=24В",33000,39600,"За штуку","Systeme Electric","DBPRD","Автоматизация зданий оптимальная","BFD","Клапаны и приводы автоматизации зданий","VAA","Приводы воздушных заслонок","AIR","N","C3(13)","N","C3(15)",1,1,"Подлежит ремонту",2,"Импортный",null,"29.04.2025",39600,38350,-0.13950456323337679,null,null,"https://api.systeme.ru/catalog/view/DASR10S"]
["DASR10SL","Привод воздушной заслонки с пруж. возвратом, 10Нм 2поз ~230В",34800,41760,"За штуку","Systeme Electric","DBPRD","Автоматизация зданий оптимальная","BFD","Клапаны и приводы автоматизации зданий","VAA","Приводы воздушных заслонок","AIR","N","C3(13)","N","C3(15)",1,1,"Подлежит ремонту",2,"Импортный",null,"29.04.2025",41760,40450,-0.13967861557478367,null,null,"https://api.systeme.ru/catalog/view/DASR10SL"]
["DASR15S","Привод воздушной заслонки с пруж. возвратом, 15Нм 2поз ~24В/=24В",42000,50400,"За штуку","Systeme Electric","DBPRD","Автоматизация зданий оптимальная","BFD","Клапаны и приводы автоматизации зданий","VAA","Приводы воздушных заслонок","AIR","N","C3(13)","N","C3(15)",1,1,"Подлежит ремонту",2,"Импортный",null,"29.04.2025",50400,48800,-0.13934426229508201,null,null,"https://api.systeme.ru/catalog/view/DASR15S"]
["DASR15SL","Привод воздушной заслонки с пруж. возвратом, 15Нм 2поз ~230В",43800,52560,"За штуку","Systeme Electric","DBPRD","Автоматизация зданий оптимальная","BFD","Клапаны и приводы автоматизации зданий","VAA","Приводы воздушных заслонок","AIR","N","C3(13)","N","C3(15)",1,1,"Подлежит ремонту",2,"Импортный",null,"29.04.2025",52560,50900,-0.13948919449901764,null,null,"https://api.systeme.ru/catalog/view/DASR15SL"]
["DASR20S","Привод воздушной заслонки с пруж. возвратом, 20Нм 2поз ~24В/=24В",49400,59280,"За штуку","Systeme Electric","DBPRD","Автоматизация зданий оптимальная","BFD","Клапаны и приводы автоматизации зданий","VAA","Приводы воздушных заслонок","AIR","N","C3(13)","N","C3(15)",1,1,"Подлежит ремонту",2,"Импортный",null,"29.04.2025",59280,57400,-0.13937282229965153,null,null,"https://api.systeme.ru/catalog/view/DASR20S"]
["DASR20SL","Привод воздушной заслонки с пруж. возвратом, 20Нм 2поз ~230В",51300,61560,"За штуку","Systeme Electric","DBPRD","Автоматизация зданий оптимальная","BFD","Клапаны и приводы автоматизации зданий","VAA","Приводы воздушных заслонок","AIR","N","C3(13)","N","C3(15)",1,1,"Подлежит ремонту",2,"Импортный",null,"29.04.2025",61560,59550,-0.1385390428211587,null,null,"https://api.systeme.ru/catalog/view/DASR20SL"]
["VGF015","Клапан регулирующий 2-ход фланц PN16 DN15 4,0м³/ч -20…+130°С",34550,41460,"За штуку","Systeme Electric","DBPRD","Автоматизация зданий оптимальная","BFD","Клапаны и приводы автоматизации зданий","VAA","Регулирующие клапаны и приводы","GLB","N","C3(14)","N","C3(15)",1,1,"Подлежит ремонту",2,"Импортный",null,"17.02.2025",41460,34550,0,null,null,"https://api.systeme.ru/catalog/view/VGF015"]
["VGF020","Клапан регулирующий 2-ход фланц PN16 DN20 5,0м³/ч -20…+130°С",34550,41460,"За штуку","Systeme Electric","DBPRD","Автоматизация зданий оптимальная","BFD","Клапаны и приводы автоматизации зданий","VAA","Регулирующие клапаны и приводы","GLB","N","C3(14)","N","C3(15)",1,1,"Подлежит ремонту",2,"Импортный",null,"17.02.2025",41460,34550,0,null,null,"https://api.systeme.ru/catalog/view/VGF020"]
["VGF025","Клапан регулирующий 2-ход фланц PN16 DN25 7,5м³/ч -20…+130°С",34550,41460,"За штуку","Systeme Electric","DBPRD","Автоматизация зданий оптимальная","BFD","Клапаны и приводы автоматизации зданий","VAA","Регулирующие клапаны и приводы","GLB","N","C3(14)","N","C3(15)",1,1,"Подлежит ремонту",2,"Импортный",null,"17.02.2025",41460,34550,0,null,null,"https://api.systeme.ru/catalog/view/VGF025"]
["VGF032","Клапан регулирующий 2-ход фланц PN16 DN32 15м³/ч -20…+130°С",34550,41460,"За штуку","Systeme Electric","DBPRD","Автоматизация зданий оптимальная","BFD","Клапаны и приводы автоматизации зданий","VAA","Регулирующие клапаны и приводы","GLB","N","C3(14)","N","C3(15)",1,1,"Подлежит ремонту",2,"Импортный",null,"17.02.2025",41460,34550,0,null,null,"https://api.systeme.ru/catalog/view/VGF032"]
["VGF040","Клапан регулирующий 2-ход фланц PN16 DN40 24м³/ч -20…+130°С",35950,43140,"За штуку","Systeme Electric","DBPRD","Автоматизация зданий оптимальная","BFD","Клапаны и приводы автоматизации зданий","VAA","Регулирующие клапаны и приводы","GLB","N","C3(14)","N","C3(15)",1,1,"Подлежит ремонту",2,"Импортный",null,"17.02.2025",43140,35950,0,null,null,"https://api.systeme.ru/catalog/view/VGF040"]
["VGF050","Клапан регулирующий 2-ход фланц PN16 DN50 31м³/ч -20…+130°С",38000,45600,"За штуку","Systeme Electric","DBPRD","Автоматизация зданий оптимальная","BFD","Клапаны и приводы автоматизации зданий","VAA","Регулирующие клапаны и приводы","GLB","N","C3(14)","N","C3(15)",1,1,"Подлежит ремонту",2,"Импортный",null,"17.02.2025",45600,38000,0,null,null,"https://api.systeme.ru/catalog/view/VGF050"]
["VGF065","Клапан регулирующий 2-ход фланц PN16 DN65 49м³/ч -20…+130°С",55200,66240,"За штуку","Systeme Electric","DBPRD","Автоматизация зданий оптимальная","BFD","Клапаны и приводы автоматизации зданий","VAA","Регулирующие клапаны и приводы","GLB","N","C3(14)","N","C3(15)",1,1,"Подлежит ремонту",2,"Импортный",null,"17.02.2025",66240,55200,0,null,null,"https://api.systeme.ru/catalog/view/VGF065"]
["VGF080","Клапан регулирующий 2-ход фланц PN16 DN80 78м³/ч -20…+130°С",69000,82800,"За штуку","Systeme Electric","DBPRD","Автоматизация зданий оптимальная","BFD","Клапаны и приводы автоматизации зданий","VAA","Регулирующие клапаны и приводы","GLB","N","C3(14)","N","C3(15)",1,1,"Подлежит ремонту",2,"Импортный",null,"17.02.2025",82800,69000,0,null,null,"https://api.systeme.ru/catalog/view/VGF080"]
["VGF100","Клапан регулирующий 2-ход фланц PN16 DN100 124м³/ч -20…+130°С",89650,107580,"За штуку","Systeme Electric","DBPRD","Автоматизация зданий оптимальная","BFD","Клапаны и приводы автоматизации зданий","VAA","Регулирующие клапаны и приводы","GLB","N","C3(14)","N","C3(15)",1,1,"Подлежит ремонту",2,"Импортный",null,"17.02.2025",107580,89650,0,null,null,"https://api.systeme.ru/catalog/view/VGF100"]
["VGF125","Клапан регулирующий 2-ход фланц PN16 DN125 200м³/ч -20…+130°С",131500,157800,"За штуку","Systeme Electric","DBPRD","Автоматизация зданий оптимальная","BFD","Клапаны и приводы автоматизации зданий","VAA","Регулирующие клапаны и приводы","GLB","N","C3(14)","N","C3(15)",1,1,"Подлежит ремонту",2,"Импортный",null,"17.02.2025",157800,131500,0,null,null,"https://api.systeme.ru/catalog/view/VGF125"]
["VGF150","Клапан регулирующий 2-ход фланц PN16 DN150 300м³/ч -20…+130°С",166000,199200,"За штуку","Systeme Electric","DBPRD","Автоматизация зданий оптимальная","BFD","Клапаны и приводы автоматизации зданий","VAA","Регулирующие клапаны и приводы","GLB","N","C3(14)","N","C3(15)",1,1,"Подлежит ремонту",2,"Импортный",null,"17.02.2025",199200,166000,0,null,null,"https://api.systeme.ru/catalog/view/VGF150"]
["VGF200","Клапан регулирующий 2-ход фланц PN16 DN200 450м³/ч -20…+130°С",242000,290400,"За штуку","Systeme Electric","DBPRD","Автоматизация зданий оптимальная","BFD","Клапаны и приводы автоматизации зданий","VAA","Регулирующие клапаны и приводы","GLB","N","C3(14)","N","C3(15)",1,1,"Подлежит ремонту",2,"Импортный",null,"17.02.2025",290400,242000,0,null,null,"https://api.systeme.ru/catalog/view/VGF200"]
["VGF250","Клапан регулирующий 2-ход фланц PN16 DN250 630м³/ч -20…+130°С",431500,517800,"За штуку","Systeme Electric","DBPRD","Автоматизация зданий оптимальная","BFD","Клапаны и приводы автоматизации зданий","VAA","Регулирующие клапаны и приводы","GLB","N","C3(14)","N","C3(15)",1,1,"Подлежит ремонту",2,"Импортный",null,"17.02.2025",517800,431500,0,null,null,"https://api.systeme.ru/catalog/view/VGF250"]
["VGF300","Клапан регулирующий 2-ход фланц PN16 DN300 1200м³/ч -20…+130°С",734000,880800,"За штуку","Systeme Electric","DBPRD","Автоматизация зданий оптимальная","BFD","Клапаны и приводы автоматизации зданий","VAA","Регулирующие клапаны и приводы","GLB","N","C3(14)","N","C3(15)",1,1,"Подлежит ремонту",2,"Импортный",null,"17.02.2025",880800,734000,0,null,null,"https://api.systeme.ru/catalog/view/VGF300"]
["VGFA010F","Привод клапана, для VGF, 1000Н 3-поз ~24В 5,5ВА IP54",41500,49800,"За штуку","Systeme Electric","DBPRD","Автоматизация зданий оптимальная","BFD","Клапаны и приводы автоматизации зданий","VAA","Регулирующие клапаны и приводы","GLB","N","C3(14)","N","C3(15)",1,1,"Подлежит ремонту",2,"Импортный",null,"17.02.2025",49800,41500,0,null,null,"https://api.systeme.ru/catalog/view/VGFA010F"]
["VGFA010FL","Привод клапана, для VGF, 1000Н 3-поз ~230В 5,5ВА IP54",45500,54600,"За штуку","Systeme Electric","DBPRD","Автоматизация зданий оптимальная","BFD","Клапаны и приводы автоматизации зданий","VAA","Регулирующие клапаны и приводы","GLB","N","C3(14)","N","C3(15)",1,1,"Подлежит ремонту",2,"Импортный",null,"17.02.2025",54600,45500,0,null,null,"https://api.systeme.ru/catalog/view/VGFA010FL"]
["VGFA010R","Привод клапана, для VGF, 1000Н 0…10В/4…20мА ~24В 6,7ВА IP54",44850,53820,"За штуку","Systeme Electric","DBPRD","Автоматизация зданий оптимальная","BFD","Клапаны и приводы автоматизации зданий","VAA","Регулирующие клапаны и приводы","GLB","N","C3(14)","N","C3(15)",1,1,"Подлежит ремонту",2,"Импортный",null,"17.02.2025",53820,44850,0,null,null,"https://api.systeme.ru/catalog/view/VGFA010R"]
["VGFA015F","Привод клапана, для VGF, 1500Н 3-поз ~24В 5,5ВА IP54",60700,72840,"За штуку","Systeme Electric","DBPRD","Автоматизация зданий оптимальная","BFD","Клапаны и приводы автоматизации зданий","VAA","Регулирующие клапаны и приводы","GLB","N","C3(14)","N","C3(15)",1,1,"Подлежит ремонту",2,"Импортный",null,"17.02.2025",72840,60700,0,null,null,"https://api.systeme.ru/catalog/view/VGFA015F"]
["VGFA015FL","Привод клапана, для VGF, 1500Н 3-поз ~230В 5,5ВА IP54",69000,82800,"За штуку","Systeme Electric","DBPRD","Автоматизация зданий оптимальная","BFD","Клапаны и приводы автоматизации зданий","VAA","Регулирующие клапаны и приводы","GLB","N","C3(14)","N","C3(15)",1,1,"Подлежит ремонту",2,"Импортный",null,"17.02.2025",82800,69000,0,null,null,"https://api.systeme.ru/catalog/view/VGFA015FL"]
["VGFA015R","Привод клапана, для VGF, 1500Н 0…10В/4…20мА ~24В 6,7ВА IP54",65500,78600,"За штуку","Systeme Electric","DBPRD","Автоматизация зданий оптимальная","BFD","Клапаны и приводы автоматизации зданий","VAA","Регулирующие клапаны и приводы","GLB","N","C3(14)","N","C3(15)",1,1,"Подлежит ремонту",2,"Импортный",null,"17.02.2025",78600,65500,0,null,null,"https://api.systeme.ru/catalog/view/VGFA015R"]
["VGFA018F","Привод клапана, для VGF, 1800Н 3-поз ~24В 16ВА IP54",93150,111780,"За штуку","Systeme Electric","DBPRD","Автоматизация зданий оптимальная","BFD","Клапаны и приводы автоматизации зданий","VAA","Регулирующие клапаны и приводы","GLB","N","C3(14)","N","C3(15)",1,1,"Подлежит ремонту",2,"Импортный",null,"17.02.2025",111780,93150,0,null,null,"https://api.systeme.ru/catalog/view/VGFA018F"]
["VGFA018FL","Привод клапана, для VGF, 1800Н 3-поз ~230В 16ВА IP54",96600,115920,"За штуку","Systeme Electric","DBPRD","Автоматизация зданий оптимальная","BFD","Клапаны и приводы автоматизации зданий","VAA","Регулирующие клапаны и приводы","GLB","N","C3(14)","N","C3(15)",1,1,"Подлежит ремонту",2,"Импортный",null,"17.02.2025",115920,96600,0,null,null,"https://api.systeme.ru/catalog/view/VGFA018FL"]
["VGFA018R","Привод клапана, для VGF, 1800Н 0…10В/4…20мА ~24В 18ВА IP54",107500,129000,"За штуку","Systeme Electric","DBPRD","Автоматизация зданий оптимальная","BFD","Клапаны и приводы автоматизации зданий","VAA","Регулирующие клапаны и приводы","GLB","N","C3(14)","N","C3(15)",1,1,"Подлежит ремонту",2,"Импортный",null,"17.02.2025",129000,107500,0,null,null,"https://api.systeme.ru/catalog/view/VGFA018R"]
["VGFA018RL","Привод клапана, для VGF, 1800Н 0…10В/4…20мА ~230В 18ВА IP54",114000,136800,"За штуку","Systeme Electric","DBPRD","Автоматизация зданий оптимальная","BFD","Клапаны и приводы автоматизации зданий","VAA","Регулирующие клапаны и приводы","GLB","N","C3(14)","N","C3(15)",1,1,"Подлежит ремонту",2,"Импортный",null,"17.02.2025",136800,114000,0,null,null,"https://api.systeme.ru/catalog/view/VGFA018RL"]
["VGFA030F","Привод клапана, для VGF, 3000Н 3-поз ~24В 16ВА IP54",100000,120000,"За штуку","Systeme Electric","DBPRD","Автоматизация зданий оптимальная","BFD","Клапаны и приводы автоматизации зданий","VAA","Регулирующие клапаны и приводы","GLB","N","C3(14)","N","C3(15)",1,1,"Подлежит ремонту",2,"Импортный",null,"17.02.2025",120000,100000,0,null,null,"https://api.systeme.ru/catalog/view/VGFA030F"]
["VGFA030FL","Привод клапана, для VGF, 3000Н 3-поз ~230В 16ВА IP54",104000,124800,"За штуку","Systeme Electric","DBPRD","Автоматизация зданий оптимальная","BFD","Клапаны и приводы автоматизации зданий","VAA","Регулирующие клапаны и приводы","GLB","N","C3(14)","N","C3(15)",1,1,"Подлежит ремонту",2,"Импортный",null,"17.02.2025",124800,104000,0,null,null,"https://api.systeme.ru/catalog/view/VGFA030FL"]
["VGFA030R","Привод клапана, для VGF, 3000Н 0…10В/4…20мА ~24В",117500,141000,"За штуку","Systeme Electric","DBPRD","Автоматизация зданий оптимальная","BFD","Клапаны и приводы автоматизации зданий","VAA","Регулирующие клапаны и приводы","GLB","N","C3(14)","N","C3(15)",1,1,"Подлежит ремонту",2,"Импортный",null,"17.02.2025",141000,117500,0,null,null,"https://api.systeme.ru/catalog/view/VGFA030R"]
["VGFA030RL","Привод клапана, для VGF, 3000Н 0…10В/4…20мА ~230В 18ВА IP54",124500,149400,"За штуку","Systeme Electric","DBPRD","Автоматизация зданий оптимальная","BFD","Клапаны и приводы автоматизации зданий","VAA","Регулирующие клапаны и приводы","GLB","N","C3(14)","N","C3(15)",1,1,"Подлежит ремонту",2,"Импортный",null,"17.02.2025",149400,124500,0,null,null,"https://api.systeme.ru/catalog/view/VGFA030RL"]
["VGFA065FL","Привод клапана, для VGF, 6500Н 3-поз ~230В 30ВА IP65",279500,335400,"За штуку","Systeme Electric","DBPRD","Автоматизация зданий оптимальная","BFD","Клапаны и приводы автоматизации зданий","VAA","Регулирующие клапаны и приводы","GLB","N","C3(14)","N","C3(15)",1,1,"Подлежит ремонту",2,"Импортный",null,"17.02.2025",335400,279500,0,null,null,"https://api.systeme.ru/catalog/view/VGFA065FL"]
["VGFA065RL","Привод клапана, для VGF, 6500Н 0…10В/4…20мА ~230В",311000,373200,"За штуку","Systeme Electric","DBPRD","Автоматизация зданий оптимальная","BFD","Клапаны и приводы автоматизации зданий","VAA","Регулирующие клапаны и приводы","GLB","N","C3(14)","N","C3(15)",1,1,"Подлежит ремонту",2,"Импортный",null,"17.02.2025",373200,311000,0,null,null,"https://api.systeme.ru/catalog/view/VGFA065RL"]
["VGFA100FL","Привод клапана, для VGF, 10000Н 3-поз ~230В 30ВА IP65",311000,373200,"За штуку","Systeme Electric","DBPRD","Автоматизация зданий оптимальная","BFD","Клапаны и приводы автоматизации зданий","VAA","Регулирующие клапаны и приводы","GLB","N","C3(14)","N","C3(15)",1,1,"Подлежит ремонту",2,"Импортный",null,"17.02.2025",373200,311000,0,null,null,"https://api.systeme.ru/catalog/view/VGFA100FL"]
["VGFA100RL","Привод клапана, для VGF, 10000Н 0…10В/4…20мА ~230В",345500,414600,"За штуку","Systeme Electric","DBPRD","Автоматизация зданий оптимальная","BFD","Клапаны и приводы автоматизации зданий","VAA","Регулирующие клапаны и приводы","GLB","N","C3(14)","N","C3(15)",1,1,"Подлежит ремонту",2,"Импортный",null,"17.02.2025",414600,345500,0,null,null,"https://api.systeme.ru/catalog/view/VGFA100RL"]
["VGFD015","Клапан регулирующий 3-ход разд фланц PN16 DN15 4,0м³/ч -20…+130°С",36350,43620,"За штуку","Systeme Electric","DBPRD","Автоматизация зданий оптимальная","BFD","Клапаны и приводы автоматизации зданий","VAA","Регулирующие клапаны и приводы","GLB","N","C3(14)","N","C3(15)",1,1,"Подлежит ремонту",2,"Импортный",null,"17.02.2025",43620,36350,0,null,null,"https://api.systeme.ru/catalog/view/VGFD015"]
["VGFD020","Клапан регулирующий 3-ход разд фланц PN16 DN20 5,0м³/ч -20…+130°С",36350,43620,"За штуку","Systeme Electric","DBPRD","Автоматизация зданий оптимальная","BFD","Клапаны и приводы автоматизации зданий","VAA","Регулирующие клапаны и приводы","GLB","N","C3(14)","N","C3(15)",1,1,"Подлежит ремонту",2,"Импортный",null,"17.02.2025",43620,36350,0,null,null,"https://api.systeme.ru/catalog/view/VGFD020"]
["VGFD025","Клапан регулирующий 3-ход разд фланц PN16 DN25 7,5м³/ч -20…+130°С",36350,43620,"За штуку","Systeme Electric","DBPRD","Автоматизация зданий оптимальная","BFD","Клапаны и приводы автоматизации зданий","VAA","Регулирующие клапаны и приводы","GLB","N","C3(14)","N","C3(15)",1,1,"Подлежит ремонту",2,"Импортный",null,"17.02.2025",43620,36350,0,null,null,"https://api.systeme.ru/catalog/view/VGFD025"]
["VGFD032","Клапан регулирующий 3-ход разд фланц PN16 DN32 15м³/ч -20…+130°С",36350,43620,"За штуку","Systeme Electric","DBPRD","Автоматизация зданий оптимальная","BFD","Клапаны и приводы автоматизации зданий","VAA","Регулирующие клапаны и приводы","GLB","N","C3(14)","N","C3(15)",1,1,"Подлежит ремонту",2,"Импортный",null,"17.02.2025",43620,36350,0,null,null,"https://api.systeme.ru/catalog/view/VGFD032"]
["VGFD040","Клапан регулирующий 3-ход разд фланц PN16 DN40 24м³/ч -20…+130°С",38000,45600,"За штуку","Systeme Electric","DBPRD","Автоматизация зданий оптимальная","BFD","Клапаны и приводы автоматизации зданий","VAA","Регулирующие клапаны и приводы","GLB","N","C3(14)","N","C3(15)",1,1,"Подлежит ремонту",2,"Импортный",null,"17.02.2025",45600,38000,0,null,null,"https://api.systeme.ru/catalog/view/VGFD040"]
["VGFD050","Клапан регулирующий 3-ход разд фланц PN16 DN50 31м³/ч -20…+130°С",41500,49800,"За штуку","Systeme Electric","DBPRD","Автоматизация зданий оптимальная","BFD","Клапаны и приводы автоматизации зданий","VAA","Регулирующие клапаны и приводы","GLB","N","C3(14)","N","C3(15)",1,1,"Подлежит ремонту",2,"Импортный",null,"17.02.2025",49800,41500,0,null,null,"https://api.systeme.ru/catalog/view/VGFD050"]
["VGFD065","Клапан регулирующий 3-ход разд фланц PN16 DN65 49м³/ч -20…+130°С",58650,70380,"За штуку","Systeme Electric","DBPRD","Автоматизация зданий оптимальная","BFD","Клапаны и приводы автоматизации зданий","VAA","Регулирующие клапаны и приводы","GLB","N","C3(14)","N","C3(15)",1,1,"Подлежит ремонту",2,"Импортный",null,"17.02.2025",70380,58650,0,null,null,"https://api.systeme.ru/catalog/view/VGFD065"]
["VGFD080","Клапан регулирующий 3-ход разд фланц PN16 DN80 78м³/ч -20…+130°С",69000,82800,"За штуку","Systeme Electric","DBPRD","Автоматизация зданий оптимальная","BFD","Клапаны и приводы автоматизации зданий","VAA","Регулирующие клапаны и приводы","GLB","N","C3(14)","N","C3(15)",1,1,"Подлежит ремонту",2,"Импортный",null,"17.02.2025",82800,69000,0,null,null,"https://api.systeme.ru/catalog/view/VGFD080"]
["VGFD100","Клапан регулирующий 3-ход разд фланц PN16 DN100 124м³/ч -20…+130°С",96600,115920,"За штуку","Systeme Electric","DBPRD","Автоматизация зданий оптимальная","BFD","Клапаны и приводы автоматизации зданий","VAA","Регулирующие клапаны и приводы","GLB","N","C3(14)","N","C3(15)",1,1,"Подлежит ремонту",2,"Импортный",null,"17.02.2025",115920,96600,0,null,null,"https://api.systeme.ru/catalog/view/VGFD100"]
["VGFD125","Клапан регулирующий 3-ход разд фланц PN16 DN125 200м³/ч -20…+130°С",138500,166200,"За штуку","Systeme Electric","DBPRD","Автоматизация зданий оптимальная","BFD","Клапаны и приводы автоматизации зданий","VAA","Регулирующие клапаны и приводы","GLB","N","C3(14)","N","C3(15)",1,1,"Подлежит ремонту",2,"Импортный",null,"17.02.2025",166200,138500,0,null,null,"https://api.systeme.ru/catalog/view/VGFD125"]
["VGFD150","Клапан регулирующий 3-ход разд фланц PN16 DN150 300м³/ч -20…+130°С",173000,207600,"За штуку","Systeme Electric","DBPRD","Автоматизация зданий оптимальная","BFD","Клапаны и приводы автоматизации зданий","VAA","Регулирующие клапаны и приводы","GLB","N","C3(14)","N","C3(15)",1,1,"Подлежит ремонту",2,"Импортный",null,"17.02.2025",207600,173000,0,null,null,"https://api.systeme.ru/catalog/view/VGFD150"]
["VGFD200","Клапан регулирующий 3-ход разд фланц PN16 DN200 450м³/ч -20…+130°С",248500,298200,"За штуку","Systeme Electric","DBPRD","Автоматизация зданий оптимальная","BFD","Клапаны и приводы автоматизации зданий","VAA","Регулирующие клапаны и приводы","GLB","N","C3(14)","N","C3(15)",1,1,"Подлежит ремонту",2,"Импортный",null,"17.02.2025",298200,248500,0,null,null,"https://api.systeme.ru/catalog/view/VGFD200"]
["VGFD250","Клапан регулирующий 3-ход разд фланц PN16 DN250 630м³/ч -20…+130°С",462000,554400,"За штуку","Systeme Electric","DBPRD","Автоматизация зданий оптимальная","BFD","Клапаны и приводы автоматизации зданий","VAA","Регулирующие клапаны и приводы","GLB","N","C3(14)","N","C3(15)",1,1,"Подлежит ремонту",2,"Импортный",null,"17.02.2025",554400,462000,0,null,null,"https://api.systeme.ru/catalog/view/VGFD250"]
["VGFD300","Клапан регулирующий 3-ход разд фланц PN16 DN300 1200м³/ч -20…+130°С",793000,951600,"За штуку","Systeme Electric","DBPRD","Автоматизация зданий оптимальная","BFD","Клапаны и приводы автоматизации зданий","VAA","Регулирующие клапаны и приводы","GLB","N","C3(14)","N","C3(15)",1,1,"Подлежит ремонту",2,"Импортный",null,"17.02.2025",951600,793000,0,null,null,"https://api.systeme.ru/catalog/view/VGFD300"]
["VGFM015","Клапан регулирующий 3-ход смес фланц PN16 DN15 4,0м³/ч -20…+130°С",35950,43140,"За штуку","Systeme Electric","DBPRD","Автоматизация зданий оптимальная","BFD","Клапаны и приводы автоматизации зданий","VAA","Регулирующие клапаны и приводы","GLB","N","C3(14)","N","C3(15)",1,1,"Подлежит ремонту",2,"Импортный",null,"17.02.2025",43140,35950,0,null,null,"https://api.systeme.ru/catalog/view/VGFM015"]
["VGFM020","Клапан регулирующий 3-ход смес фланц PN16 DN20 5,0м³/ч -20…+130°С",38000,45600,"За штуку","Systeme Electric","DBPRD","Автоматизация зданий оптимальная","BFD","Клапаны и приводы автоматизации зданий","VAA","Регулирующие клапаны и приводы","GLB","N","C3(14)","N","C3(15)",1,1,"Подлежит ремонту",2,"Импортный",null,"17.02.2025",45600,38000,0,null,null,"https://api.systeme.ru/catalog/view/VGFM020"]
["VGFM025","Клапан регулирующий 3-ход смес фланц PN16 DN25 7,5м³/ч -20…+130°С",38000,45600,"За штуку","Systeme Electric","DBPRD","Автоматизация зданий оптимальная","BFD","Клапаны и приводы автоматизации зданий","VAA","Регулирующие клапаны и приводы","GLB","N","C3(14)","N","C3(15)",1,1,"Подлежит ремонту",2,"Импортный",null,"17.02.2025",45600,38000,0,null,null,"https://api.systeme.ru/catalog/view/VGFM025"]
["VGFM032","Клапан регулирующий 3-ход смес фланц PN16 DN32 15м³/ч -20…+130°С",38000,45600,"За штуку","Systeme Electric","DBPRD","Автоматизация зданий оптимальная","BFD","Клапаны и приводы автоматизации зданий","VAA","Регулирующие клапаны и приводы","GLB","N","C3(14)","N","C3(15)",1,1,"Подлежит ремонту",2,"Импортный",null,"17.02.2025",45600,38000,0,null,null,"https://api.systeme.ru/catalog/view/VGFM032"]
["VGFM040","Клапан регулирующий 3-ход смес фланц PN16 DN40 24м³/ч -20…+130°С",38000,45600,"За штуку","Systeme Electric","DBPRD","Автоматизация зданий оптимальная","BFD","Клапаны и приводы автоматизации зданий","VAA","Регулирующие клапаны и приводы","GLB","N","C3(14)","N","C3(15)",1,1,"Подлежит ремонту",2,"Импортный",null,"17.02.2025",45600,38000,0,null,null,"https://api.systeme.ru/catalog/view/VGFM040"]
["VGFM050","Клапан регулирующий 3-ход смес фланц PN16 DN50 31м³/ч -20…+130°С",41500,49800,"За штуку","Systeme Electric","DBPRD","Автоматизация зданий оптимальная","BFD","Клапаны и приводы автоматизации зданий","VAA","Регулирующие клапаны и приводы","GLB","N","C3(14)","N","C3(15)",1,1,"Подлежит ремонту",2,"Импортный",null,"17.02.2025",49800,41500,0,null,null,"https://api.systeme.ru/catalog/view/VGFM050"]
["VGFM065","Клапан регулирующий 3-ход смес фланц PN16 DN65 49м³/ч -20…+130°С",58650,70380,"За штуку","Systeme Electric","DBPRD","Автоматизация зданий оптимальная","BFD","Клапаны и приводы автоматизации зданий","VAA","Регулирующие клапаны и приводы","GLB","N","C3(14)","N","C3(15)",1,1,"Подлежит ремонту",2,"Импортный",null,"17.02.2025",70380,58650,0,null,null,"https://api.systeme.ru/catalog/view/VGFM065"]
["VGFM080","Клапан регулирующий 3-ход смес фланц PN16 DN80 78м³/ч -20…+130°С",69000,82800,"За штуку","Systeme Electric","DBPRD","Автоматизация зданий оптимальная","BFD","Клапаны и приводы автоматизации зданий","VAA","Регулирующие клапаны и приводы","GLB","N","C3(14)","N","C3(15)",1,1,"Подлежит ремонту",2,"Импортный",null,"17.02.2025",82800,69000,0,null,null,"https://api.systeme.ru/catalog/view/VGFM080"]
["VGFM100","Клапан регулирующий 3-ход смес фланц PN16 DN100 124м³/ч -20…+130°С",96600,115920,"За штуку","Systeme Electric","DBPRD","Автоматизация зданий оптимальная","BFD","Клапаны и приводы автоматизации зданий","VAA","Регулирующие клапаны и приводы","GLB","N","C3(14)","N","C3(15)",1,1,"Подлежит ремонту",2,"Импортный",null,"17.02.2025",115920,96600,0,null,null,"https://api.systeme.ru/catalog/view/VGFM100"]
["VGFM125","Клапан регулирующий 3-ход смес фланц PN16 DN125 200м³/ч -20…+130°С",138500,166200,"За штуку","Systeme Electric","DBPRD","Автоматизация зданий оптимальная","BFD","Клапаны и приводы автоматизации зданий","VAA","Регулирующие клапаны и приводы","GLB","N","C3(14)","N","C3(15)",1,1,"Подлежит ремонту",2,"Импортный",null,"17.02.2025",166200,138500,0,null,null,"https://api.systeme.ru/catalog/view/VGFM125"]
["VGFM150","Клапан регулирующий 3-ход смес фланц PN16 DN150 300м³/ч -20…+130°С",173000,207600,"За штуку","Systeme Electric","DBPRD","Автоматизация зданий оптимальная","BFD","Клапаны и приводы автоматизации зданий","VAA","Регулирующие клапаны и приводы","GLB","N","C3(14)","N","C3(15)",1,1,"Подлежит ремонту",2,"Импортный",null,"17.02.2025",207600,173000,0,null,null,"https://api.systeme.ru/catalog/view/VGFM150"]
["VGFM200","Клапан регулирующий 3-ход смес фланц PN16 DN200 450м³/ч -20…+130°С",248500,298200,"За штуку","Systeme Electric","DBPRD","Автоматизация зданий оптимальная","BFD","Клапаны и приводы автоматизации зданий","VAA","Регулирующие клапаны и приводы","GLB","N","C3(14)","N","C3(15)",1,1,"Подлежит ремонту",2,"Импортный",null,"17.02.2025",298200,248500,0,null,null,"https://api.systeme.ru/catalog/view/VGFM200"]
["VGFM250","Клапан регулирующий 3-ход смес фланц PN16 DN250 630м³/ч -20…+130°С",462000,554400,"За штуку","Systeme Electric","DBPRD","Автоматизация зданий оптимальная","BFD","Клапаны и приводы автоматизации зданий","VAA","Регулирующие клапаны и приводы","GLB","N","C3(14)","N","C3(15)",1,1,"Подлежит ремонту",2,"Импортный",null,"17.02.2025",554400,462000,0,null,null,"https://api.systeme.ru/catalog/view/VGFM250"]
["VGFM300","Клапан регулирующий 3-ход смес фланц PN16 DN300 1200м³/ч -20…+130°С",793000,951600,"За штуку","Systeme Electric","DBPRD","Автоматизация зданий оптимальная","BFD","Клапаны и приводы автоматизации зданий","VAA","Регулирующие клапаны и приводы","GLB","N","C3(14)","N","C3(15)",1,1,"Подлежит ремонту",2,"Импортный",null,"17.02.2025",951600,793000,0,null,null,"https://api.systeme.ru/catalog/view/VGFM300"]
["VGTA005F","Привод клапана, для VGT, 500Н 3-поз ~24В",13900,16680,"За штуку","Systeme Electric","DBPRD","Автоматизация зданий оптимальная","BFD","Клапаны и приводы автоматизации зданий","VAA","Регулирующие клапаны и приводы","GLB","N","C3(14)","N","C3(15)",1,1,"Подлежит ремонту",2,"Импортный",null,"17.02.2025",16680,13900,0,null,null,"https://api.systeme.ru/catalog/view/VGTA005F"]
["VGTA005R","Привод клапана, для VGT, 500Н 0…10В/4…20мА ~24В",31150,37380,"За штуку","Systeme Electric","DBPRD","Автоматизация зданий оптимальная","BFD","Клапаны и приводы автоматизации зданий","VAA","Регулирующие клапаны и приводы","GLB","N","C3(14)","N","C3(15)",1,1,"Подлежит ремонту",2,"Импортный",null,"17.02.2025",37380,31150,0,null,null,"https://api.systeme.ru/catalog/view/VGTA005R"]
["VGTA010F","Привод клапана, для VGT, 1000Н 3-поз ~24В",29000,34800,"За штуку","Systeme Electric","DBPRD","Автоматизация зданий оптимальная","BFD","Клапаны и приводы автоматизации зданий","VAA","Регулирующие клапаны и приводы","GLB","N","C3(14)","N","C3(15)",1,1,"Подлежит ремонту",2,"Импортный",null,"17.02.2025",34800,29000,0,null,null,"https://api.systeme.ru/catalog/view/VGTA010F"]
["VGTA010R","Привод клапана, для VGT, 1000Н 0…10В/4…20мА ~24В",40050,48060,"За штуку","Systeme Electric","DBPRD","Автоматизация зданий оптимальная","BFD","Клапаны и приводы автоматизации зданий","VAA","Регулирующие клапаны и приводы","GLB","N","C3(14)","N","C3(15)",1,1,"Подлежит ремонту",2,"Импортный",null,"17.02.2025",48060,40050,0,null,null,"https://api.systeme.ru/catalog/view/VGTA010R"]
["VGTBC015","Клапан регулирующий 3-ход смес-разд резьб PN16 DN15 4,0м³/ч -10…+95°С",16000,19200,"За штуку","Systeme Electric","DBPRD","Автоматизация зданий оптимальная","BFD","Клапаны и приводы автоматизации зданий","VAA","Регулирующие клапаны и приводы","GLB","N","C3(14)","N","C3(15)",1,1,"Подлежит ремонту",2,"Импортный",null,"17.02.2025",19200,16000,0,null,null,"https://api.systeme.ru/catalog/view/VGTBC015"]
["VGTBC020","Клапан регулирующий 3-ход смес-разд резьб PN16 DN20 6,3м³/ч -10…+95°С",16000,19200,"За штуку","Systeme Electric","DBPRD","Автоматизация зданий оптимальная","BFD","Клапаны и приводы автоматизации зданий","VAA","Регулирующие клапаны и приводы","GLB","N","C3(14)","N","C3(15)",1,1,"Подлежит ремонту",2,"Импортный",null,"17.02.2025",19200,16000,0,null,null,"https://api.systeme.ru/catalog/view/VGTBC020"]
["VGTBC025","Клапан регулирующий 3-ход смес-разд резьб PN16 DN25 8,0м³/ч -10…+95°С",21500,25800,"За штуку","Systeme Electric","DBPRD","Автоматизация зданий оптимальная","BFD","Клапаны и приводы автоматизации зданий","VAA","Регулирующие клапаны и приводы","GLB","N","C3(14)","N","C3(15)",1,1,"Подлежит ремонту",2,"Импортный",null,"17.02.2025",25800,21500,0,null,null,"https://api.systeme.ru/catalog/view/VGTBC025"]
["VGTBC032","Клапан регулирующий 3-ход смес-разд резьб PN16 DN32 16м³/ч -10…+95°С",24200,29040,"За штуку","Systeme Electric","DBPRD","Автоматизация зданий оптимальная","BFD","Клапаны и приводы автоматизации зданий","VAA","Регулирующие клапаны и приводы","GLB","N","C3(14)","N","C3(15)",1,1,"Подлежит ремонту",2,"Импортный",null,"17.02.2025",29040,24200,0,null,null,"https://api.systeme.ru/catalog/view/VGTBC032"]
["VGTBC040","Клапан регулирующий 3-ход смес-разд резьб PN16 DN40 25м³/ч -10…+95°С",29000,34800,"За штуку","Systeme Electric","DBPRD","Автоматизация зданий оптимальная","BFD","Клапаны и приводы автоматизации зданий","VAA","Регулирующие клапаны и приводы","GLB","N","C3(14)","N","C3(15)",1,1,"Подлежит ремонту",2,"Импортный",null,"17.02.2025",34800,29000,0,null,null,"https://api.systeme.ru/catalog/view/VGTBC040"]
["VGTBC050","Клапан регулирующий 3-ход смес-разд резьб PN16 DN50 40м³/ч -10…+95°С",38000,45600,"За штуку","Systeme Electric","DBPRD","Автоматизация зданий оптимальная","BFD","Клапаны и приводы автоматизации зданий","VAA","Регулирующие клапаны и приводы","GLB","N","C3(14)","N","C3(15)",1,1,"Подлежит ремонту",2,"Импортный",null,"17.02.2025",45600,38000,0,null,null,"https://api.systeme.ru/catalog/view/VGTBC050"]
["VGTBC065","Клапан регулирующий 3-ход смес-разд резьб PN16 DN65 63м³/ч -10…+95°С",62150,74580,"За штуку","Systeme Electric","DBPRD","Автоматизация зданий оптимальная","BFD","Клапаны и приводы автоматизации зданий","VAA","Регулирующие клапаны и приводы","GLB","N","C3(14)","N","C3(15)",1,1,"Подлежит ремонту",2,"Импортный",null,"17.02.2025",74580,62150,0,null,null,"https://api.systeme.ru/catalog/view/VGTBC065"]
["VGTBC080","Клапан регулирующий 3-ход смес-разд резьб PN16 DN80 78м³/ч -10…+95°С",89650,107580,"За штуку","Systeme Electric","DBPRD","Автоматизация зданий оптимальная","BFD","Клапаны и приводы автоматизации зданий","VAA","Регулирующие клапаны и приводы","GLB","N","C3(14)","N","C3(15)",1,1,"Подлежит ремонту",2,"Импортный",null,"17.02.2025",107580,89650,0,null,null,"https://api.systeme.ru/catalog/view/VGTBC080"]
["VGTC015","Клапан регулирующий 2-ход резьб, PN16 DN15 4,0м³/ч -10…+95°С",15200,18240,"За штуку","Systeme Electric","DBPRD","Автоматизация зданий оптимальная","BFD","Клапаны и приводы автоматизации зданий","VAA","Регулирующие клапаны и приводы","GLB","N","C3(14)","N","C3(15)",1,1,"Подлежит ремонту",2,"Импортный",null,"17.02.2025",18240,15200,0,null,null,"https://api.systeme.ru/catalog/view/VGTC015"]
["VGTC020","Клапан регулирующий 2-ход резьб, PN16 DN20 6,3м³/ч -10…+95°С",15200,18240,"За штуку","Systeme Electric","DBPRD","Автоматизация зданий оптимальная","BFD","Клапаны и приводы автоматизации зданий","VAA","Регулирующие клапаны и приводы","GLB","N","C3(14)","N","C3(15)",1,1,"Подлежит ремонту",2,"Импортный",null,"17.02.2025",18240,15200,0,null,null,"https://api.systeme.ru/catalog/view/VGTC020"]
["VGTC025","Клапан регулирующий 2-ход резьб, PN16 DN25 8,0м³/ч -10…+95°С",19350,23220,"За штуку","Systeme Electric","DBPRD","Автоматизация зданий оптимальная","BFD","Клапаны и приводы автоматизации зданий","VAA","Регулирующие клапаны и приводы","GLB","N","C3(14)","N","C3(15)",1,1,"Подлежит ремонту",2,"Импортный",null,"17.02.2025",23220,19350,0,null,null,"https://api.systeme.ru/catalog/view/VGTC025"]
["VGTC032","Клапан регулирующий 2-ход резьб, PN16 DN32 16м³/ч -10…+95°С",20850,25020,"За штуку","Systeme Electric","DBPRD","Автоматизация зданий оптимальная","BFD","Клапаны и приводы автоматизации зданий","VAA","Регулирующие клапаны и приводы","GLB","N","C3(14)","N","C3(15)",1,1,"Подлежит ремонту",2,"Импортный",null,"17.02.2025",25020,20850,0,null,null,"https://api.systeme.ru/catalog/view/VGTC032"]
["VGTC040","Клапан регулирующий 2-ход резьб, PN16 DN40 25м³/ч -10…+95°С",24200,29040,"За штуку","Systeme Electric","DBPRD","Автоматизация зданий оптимальная","BFD","Клапаны и приводы автоматизации зданий","VAA","Регулирующие клапаны и приводы","GLB","N","C3(14)","N","C3(15)",1,1,"Подлежит ремонту",2,"Импортный",null,"17.02.2025",29040,24200,0,null,null,"https://api.systeme.ru/catalog/view/VGTC040"]
["VGTC050","Клапан регулирующий 2-ход резьб, PN16 DN50 40м³/ч -10…+95°С",34550,41460,"За штуку","Systeme Electric","DBPRD","Автоматизация зданий оптимальная","BFD","Клапаны и приводы автоматизации зданий","VAA","Регулирующие клапаны и приводы","GLB","N","C3(14)","N","C3(15)",1,1,"Подлежит ремонту",2,"Импортный",null,"17.02.2025",41460,34550,0,null,null,"https://api.systeme.ru/catalog/view/VGTC050"]
["VGTC065","Клапан регулирующий 2-ход резьб, PN16 DN65 63м³/ч -10…+95°С",51800,62160,"За штуку","Systeme Electric","DBPRD","Автоматизация зданий оптимальная","BFD","Клапаны и приводы автоматизации зданий","VAA","Регулирующие клапаны и приводы","GLB","N","C3(14)","N","C3(15)",1,1,"Подлежит ремонту",2,"Импортный",null,"17.02.2025",62160,51800,0,null,null,"https://api.systeme.ru/catalog/view/VGTC065"]
["VGTC080","Клапан регулирующий 2-ход резьб, PN16 DN80 78м³/ч -10…+95°С",75850,91020,"За штуку","Systeme Electric","DBPRD","Автоматизация зданий оптимальная","BFD","Клапаны и приводы автоматизации зданий","VAA","Регулирующие клапаны и приводы","GLB","N","C3(14)","N","C3(15)",1,1,"Подлежит ремонту",2,"Импортный",null,"17.02.2025",91020,75850,0,null,null,"https://api.systeme.ru/catalog/view/VGTC080"]
["19088DEK","Устройство защиты от дугового пробоя 1P+N 10A х-ка C УЗДП-103 6кА",13300,15960,"За штуку","Dekraft","DEKFD","Энергетика Базовая","PVB","Dekraft. Устройства защиты от дугового пробоя","DA1","Устройства защиты от дугового пробоя УЗДП-103","BAS","S","C1","N","C3(2)",1,1,"Подлежит замене",3,"Импортный",null,"17.02.2025",15960,13300,0,null,null,"https://api.systeme.ru/catalog/view/19088DEK"]
["19089DEK","Устройство защиты от дугового пробоя 1P+N 16A х-ка C УЗДП-103 6кА",13300,15960,"За штуку","Dekraft","DEKFD","Энергетика Базовая","PVB","Dekraft. Устройства защиты от дугового пробоя","DA1","Устройства защиты от дугового пробоя УЗДП-103","BAS","S","C1","S","C1",1,1,"Подлежит замене",3,"Импортный",null,"17.02.2025",15960,13300,0,null,null,"https://api.systeme.ru/catalog/view/19089DEK"]
["19090DEK","Устройство защиты от дугового пробоя 1P+N 20A х-ка C УЗДП-103 6кА",13850,16620,"За штуку","Dekraft","DEKFD","Энергетика Базовая","PVB","Dekraft. Устройства защиты от дугового пробоя","DA1","Устройства защиты от дугового пробоя УЗДП-103","BAS","S","C1","S","C1",1,1,"Подлежит замене",3,"Импортный",null,"17.02.2025",16620,13850,0,null,null,"https://api.systeme.ru/catalog/view/19090DEK"]
["21383DEK","Держатель предохр. C10 со светодиод. индикацией 1P ДП-102",247,296.39999999999998,"За штуку","Dekraft","DEKFD","Энергетика Базовая","PVB","Dekraft. Цилиндрические предохранители ПЦ-102","DCF","Аксессуары для цилиндрических предохранителей","ACC","S","C1","S","C1",12,12,"Подлежит замене",3,"Импортный",null,"17.02.2025",296.39999999999998,247,0,null,null,"https://api.systeme.ru/catalog/view/21383DEK"]
["21384DEK","Держатель предохр. C10 со светодиод. индикацией 2P ДП-102",541,649.19999999999993,"За штуку","Dekraft","DEKFD","Энергетика Базовая","PVB","Dekraft. Цилиндрические предохранители ПЦ-102","DCF","Аксессуары для цилиндрических предохранителей","ACC","S","C1","S","C1",6,6,"Подлежит замене",3,"Импортный",null,"17.02.2025",649.19999999999993,541,0,null,null,"https://api.systeme.ru/catalog/view/21384DEK"]
["21385DEK","Держатель предохр. C10 со светодиод. индикацией 3P ДП-102",732.5,879,"За штуку","Dekraft","DEKFD","Энергетика Базовая","PVB","Dekraft. Цилиндрические предохранители ПЦ-102","DCF","Аксессуары для цилиндрических предохранителей","ACC","S","C1","S","C1",4,4,"Подлежит замене",3,"Импортный",null,"17.02.2025",879,732.5,0,null,null,"https://api.systeme.ru/catalog/view/21385DEK"]
["21386DEK","Держатель предохр. C14 со светодиод. индикацией 1P ДП-102",490,588,"За штуку","Dekraft","DEKFD","Энергетика Базовая","PVB","Dekraft. Цилиндрические предохранители ПЦ-102","DCF","Аксессуары для цилиндрических предохранителей","ACC","S","C1","S","C1",6,6,"Подлежит замене",3,"Импортный",null,"17.02.2025",588,490,0,null,null,"https://api.systeme.ru/catalog/view/21386DEK"]
["21387DEK","Держатель предохр. C14 со светодиод. индикацией 2P ДП-102",975.5,1170.5999999999999,"За штуку","Dekraft","DEKFD","Энергетика Базовая","PVB","Dekraft. Цилиндрические предохранители ПЦ-102","DCF","Аксессуары для цилиндрических предохранителей","ACC","S","C1","N","C3(2)",3,3,"Подлежит замене",3,"Импортный",null,"17.02.2025",1170.5999999999999,975.5,0,null,null,"https://api.systeme.ru/catalog/view/21387DEK"]
["21388DEK","Держатель предохр. C14 со светодиод. индикацией 3P ДП-102",1470,1764,"За штуку","Dekraft","DEKFD","Энергетика Базовая","PVB","Dekraft. Цилиндрические предохранители ПЦ-102","DCF","Аксессуары для цилиндрических предохранителей","ACC","S","C1","S","C1",2,2,"Подлежит замене",3,"Импортный",null,"17.02.2025",1764,1470,0,null,null,"https://api.systeme.ru/catalog/view/21388DEK"]
["21360DEK","Предохранитель цилиндрич. 2A 10x38 ПЦ-102",37.1,44.52,"За штуку","Dekraft","DEKFD","Энергетика Базовая","PVB","Dekraft. Цилиндрические предохранители ПЦ-102","DCF","Цилиндрические предохранители ПЦ-102","BAS","S","C1","S","C1",100,100,"Подлежит замене",3,"Импортный",null,"17.02.2025",44.52,37.1,0,null,null,"https://api.systeme.ru/catalog/view/21360DEK"]
["21361DEK","Предохранитель цилиндрич. 4A 10x38 ПЦ-102",37.1,44.52,"За штуку","Dekraft","DEKFD","Энергетика Базовая","PVB","Dekraft. Цилиндрические предохранители ПЦ-102","DCF","Цилиндрические предохранители ПЦ-102","BAS","S","C1","S","C1",100,100,"Подлежит замене",3,"Импортный",null,"17.02.2025",44.52,37.1,0,null,null,"https://api.systeme.ru/catalog/view/21361DEK"]
["21362DEK","Предохранитель цилиндрич. 6A 10x38 ПЦ-102",37.1,44.52,"За штуку","Dekraft","DEKFD","Энергетика Базовая","PVB","Dekraft. Цилиндрические предохранители ПЦ-102","DCF","Цилиндрические предохранители ПЦ-102","BAS","S","C1","S","C1",100,100,"Подлежит замене",3,"Импортный",null,"17.02.2025",44.52,37.1,0,null,null,"https://api.systeme.ru/catalog/view/21362DEK"]
["21363DEK","Предохранитель цилиндрич. 8A 10x38 ПЦ-102",37.1,44.52,"За штуку","Dekraft","DEKFD","Энергетика Базовая","PVB","Dekraft. Цилиндрические предохранители ПЦ-102","DCF","Цилиндрические предохранители ПЦ-102","BAS","S","C1","S","C1",100,100,"Подлежит замене",3,"Импортный",null,"17.02.2025",44.52,37.1,0,null,null,"https://api.systeme.ru/catalog/view/21363DEK"]
["21364DEK","Предохранитель цилиндрич. 10A 10x38 ПЦ-102",37.1,44.52,"За штуку","Dekraft","DEKFD","Энергетика Базовая","PVB","Dekraft. Цилиндрические предохранители ПЦ-102","DCF","Цилиндрические предохранители ПЦ-102","BAS","S","C1","S","C1",100,100,"Подлежит замене",3,"Импортный",null,"17.02.2025",44.52,37.1,0,null,null,"https://api.systeme.ru/catalog/view/21364DEK"]
["21366DEK","Предохранитель цилиндрич. 16A 10x38 ПЦ-102",37.1,44.52,"За штуку","Dekraft","DEKFD","Энергетика Базовая","PVB","Dekraft. Цилиндрические предохранители ПЦ-102","DCF","Цилиндрические предохранители ПЦ-102","BAS","S","C1","S","C1",100,100,"Подлежит замене",3,"Импортный",null,"17.02.2025",44.52,37.1,0,null,null,"https://api.systeme.ru/catalog/view/21366DEK"]
["21367DEK","Предохранитель цилиндрич. 20A 10x38 ПЦ-102",37.1,44.52,"За штуку","Dekraft","DEKFD","Энергетика Базовая","PVB","Dekraft. Цилиндрические предохранители ПЦ-102","DCF","Цилиндрические предохранители ПЦ-102","BAS","S","C1","S","C1",100,100,"Подлежит замене",3,"Импортный",null,"17.02.2025",44.52,37.1,0,null,null,"https://api.systeme.ru/catalog/view/21367DEK"]
["21368DEK","Предохранитель цилиндрич. 25A 10x38 ПЦ-102",37.1,44.52,"За штуку","Dekraft","DEKFD","Энергетика Базовая","PVB","Dekraft. Цилиндрические предохранители ПЦ-102","DCF","Цилиндрические предохранители ПЦ-102","BAS","S","C1","S","C1",100,100,"Подлежит замене",3,"Импортный",null,"17.02.2025",44.52,37.1,0,null,null,"https://api.systeme.ru/catalog/view/21368DEK"]
["21369DEK","Предохранитель цилиндрич. 32A 10x38 ПЦ-102",37.1,44.52,"За штуку","Dekraft","DEKFD","Энергетика Базовая","PVB","Dekraft. Цилиндрические предохранители ПЦ-102","DCF","Цилиндрические предохранители ПЦ-102","BAS","S","C1","S","C1",100,100,"Подлежит замене",3,"Импортный",null,"17.02.2025",44.52,37.1,0,null,null,"https://api.systeme.ru/catalog/view/21369DEK"]
["21370DEK","Предохранитель цилиндрич. 2A 14x51 ПЦ-102",71.45,85.74,"За штуку","Dekraft","DEKFD","Энергетика Базовая","PVB","Dekraft. Цилиндрические предохранители ПЦ-102","DCF","Цилиндрические предохранители ПЦ-102","BAS","S","C1","N","C3(2)",100,100,"Подлежит замене",3,"Импортный",null,"17.02.2025",85.74,71.45,0,null,null,"https://api.systeme.ru/catalog/view/21370DEK"]
["21371DEK","Предохранитель цилиндрич. 4A 14x51 ПЦ-102",71.45,85.74,"За штуку","Dekraft","DEKFD","Энергетика Базовая","PVB","Dekraft. Цилиндрические предохранители ПЦ-102","DCF","Цилиндрические предохранители ПЦ-102","BAS","S","C1","N","C3(2)",100,100,"Подлежит замене",3,"Импортный",null,"17.02.2025",85.74,71.45,0,null,null,"https://api.systeme.ru/catalog/view/21371DEK"]
["21372DEK","Предохранитель цилиндрич. 6A 14x51 ПЦ-102",71.45,85.74,"За штуку","Dekraft","DEKFD","Энергетика Базовая","PVB","Dekraft. Цилиндрические предохранители ПЦ-102","DCF","Цилиндрические предохранители ПЦ-102","BAS","S","C1","N","C3(2)",100,100,"Подлежит замене",3,"Импортный",null,"17.02.2025",85.74,71.45,0,null,null,"https://api.systeme.ru/catalog/view/21372DEK"]
["21374DEK","Предохранитель цилиндрич. 10A 14x51 ПЦ-102",71.45,85.74,"За штуку","Dekraft","DEKFD","Энергетика Базовая","PVB","Dekraft. Цилиндрические предохранители ПЦ-102","DCF","Цилиндрические предохранители ПЦ-102","BAS","S","C1","N","C3(2)",100,100,"Подлежит замене",3,"Импортный",null,"17.02.2025",85.74,71.45,0,null,null,"https://api.systeme.ru/catalog/view/21374DEK"]
["21376DEK","Предохранитель цилиндрич. 16A 14x51 ПЦ-102",71.45,85.74,"За штуку","Dekraft","DEKFD","Энергетика Базовая","PVB","Dekraft. Цилиндрические предохранители ПЦ-102","DCF","Цилиндрические предохранители ПЦ-102","BAS","S","C1","N","C3(2)",100,100,"Подлежит замене",3,"Импортный",null,"17.02.2025",85.74,71.45,0,null,null,"https://api.systeme.ru/catalog/view/21376DEK"]
["21377DEK","Предохранитель цилиндрич. 20A 14x51 ПЦ-102",71.45,85.74,"За штуку","Dekraft","DEKFD","Энергетика Базовая","PVB","Dekraft. Цилиндрические предохранители ПЦ-102","DCF","Цилиндрические предохранители ПЦ-102","BAS","S","C1","N","C3(2)",100,100,"Подлежит замене",3,"Импортный",null,"17.02.2025",85.74,71.45,0,null,null,"https://api.systeme.ru/catalog/view/21377DEK"]
["21378DEK","Предохранитель цилиндрич. 25A 14x51 ПЦ-102",71.45,85.74,"За штуку","Dekraft","DEKFD","Энергетика Базовая","PVB","Dekraft. Цилиндрические предохранители ПЦ-102","DCF","Цилиндрические предохранители ПЦ-102","BAS","S","C1","N","C3(2)",100,100,"Подлежит замене",3,"Импортный",null,"17.02.2025",85.74,71.45,0,null,null,"https://api.systeme.ru/catalog/view/21378DEK"]
["21379DEK","Предохранитель цилиндрич. 32A 14x51 ПЦ-102",71.45,85.74,"За штуку","Dekraft","DEKFD","Энергетика Базовая","PVB","Dekraft. Цилиндрические предохранители ПЦ-102","DCF","Цилиндрические предохранители ПЦ-102","BAS","S","C1","S","C1",100,100,"Подлежит замене",3,"Импортный",null,"17.02.2025",85.74,71.45,0,null,null,"https://api.systeme.ru/catalog/view/21379DEK"]
["21380DEK","Предохранитель цилиндрич. 40A 14x51 ПЦ-102",71.45,85.74,"За штуку","Dekraft","DEKFD","Энергетика Базовая","PVB","Dekraft. Цилиндрические предохранители ПЦ-102","DCF","Цилиндрические предохранители ПЦ-102","BAS","S","C1","S","C1",100,100,"Подлежит замене",3,"Импортный",null,"17.02.2025",85.74,71.45,0,null,null,"https://api.systeme.ru/catalog/view/21380DEK"]
["21381DEK","Предохранитель цилиндрич. 50A 14x51 ПЦ-102",71.45,85.74,"За штуку","Dekraft","DEKFD","Энергетика Базовая","PVB","Dekraft. Цилиндрические предохранители ПЦ-102","DCF","Цилиндрические предохранители ПЦ-102","BAS","S","C1","N","C3(2)",100,100,"Подлежит замене",3,"Импортный",null,"17.02.2025",85.74,71.45,0,null,null,"https://api.systeme.ru/catalog/view/21381DEK"]
["21382DEK","Предохранитель цилиндрич. 63A 14x51 ПЦ-102",71.45,85.74,"За штуку","Dekraft","DEKFD","Энергетика Базовая","PVB","Dekraft. Цилиндрические предохранители ПЦ-102","DCF","Цилиндрические предохранители ПЦ-102","BAS","S","C1","N","C3(2)",100,100,"Подлежит замене",3,"Импортный",null,"17.02.2025",85.74,71.45,0,null,null,"https://api.systeme.ru/catalog/view/21382DEK"]
["15001DEK","АВДТ 2Р 6А 30мА тип AC х-ка С ДИФ-101 4,5кА",1420,1704,"За штуку","Dekraft","DEKFD","Энергетика Базовая","PVB","Dekraft. Диф. автоматы электронные 4,5кА ДИФ-101","DD1","Диф. автоматы электронные 4,5кА ДИФ-101","BAS","S","C1","N","C3(2)",4,4,"Подлежит замене",5,"Импортный",null,"17.02.2025",1704,1420,0,null,null,"https://api.systeme.ru/catalog/view/15001DEK"]
["15002DEK","АВДТ 2Р 10А 30мА тип AC х-ка С ДИФ-101 4,5кА",1255,1506,"За штуку","Dekraft","DEKFD","Энергетика Базовая","PVB","Dekraft. Диф. автоматы электронные 4,5кА ДИФ-101","DD1","Диф. автоматы электронные 4,5кА ДИФ-101","BAS","S","C1","S","C1",4,4,"Подлежит замене",5,"Импортный",null,"17.02.2025",1506,1255,0,null,null,"https://api.systeme.ru/catalog/view/15002DEK"]
["15003DEK","АВДТ 2Р 16А 30мА тип AC х-ка С ДИФ-101 4,5кА",1125,1350,"За штуку","Dekraft","DEKFD","Энергетика Базовая","PVB","Dekraft. Диф. автоматы электронные 4,5кА ДИФ-101","DD1","Диф. автоматы электронные 4,5кА ДИФ-101","BAS","S","C1","S","C1",4,4,"Подлежит замене",5,"Импортный",null,"17.02.2025",1350,1125,0,null,null,"https://api.systeme.ru/catalog/view/15003DEK"]
["15004DEK","АВДТ 2Р 20А 30мА тип AC х-ка С ДИФ-101 4,5кА",1270,1524,"За штуку","Dekraft","DEKFD","Энергетика Базовая","PVB","Dekraft. Диф. автоматы электронные 4,5кА ДИФ-101","DD1","Диф. автоматы электронные 4,5кА ДИФ-101","BAS","S","C1","S","C1",4,4,"Подлежит замене",5,"Импортный",null,"17.02.2025",1524,1270,0,null,null,"https://api.systeme.ru/catalog/view/15004DEK"]
["15005DEK","АВДТ 2Р 25А 30мА тип AC х-ка С ДИФ-101 4,5кА",1135,1362,"За штуку","Dekraft","DEKFD","Энергетика Базовая","PVB","Dekraft. Диф. автоматы электронные 4,5кА ДИФ-101","DD1","Диф. автоматы электронные 4,5кА ДИФ-101","BAS","S","C1","S","C1",4,4,"Подлежит замене",5,"Импортный",null,"17.02.2025",1362,1135,0,null,null,"https://api.systeme.ru/catalog/view/15005DEK"]
["15006DEK","АВДТ 2Р 32А 30мА тип AC х-ка С ДИФ-101 4,5кА",1250,1500,"За штуку","Dekraft","DEKFD","Энергетика Базовая","PVB","Dekraft. Диф. автоматы электронные 4,5кА ДИФ-101","DD1","Диф. автоматы электронные 4,5кА ДИФ-101","BAS","S","C1","N","C3(2)",4,4,"Подлежит замене",5,"Импортный",null,"17.02.2025",1500,1250,0,null,null,"https://api.systeme.ru/catalog/view/15006DEK"]
["15007DEK","АВДТ 2Р 40А 30мА тип AC х-ка С ДИФ-101 4,5кА",1230,1476,"За штуку","Dekraft","DEKFD","Энергетика Базовая","PVB","Dekraft. Диф. автоматы электронные 4,5кА ДИФ-101","DD1","Диф. автоматы электронные 4,5кА ДИФ-101","BAS","S","C1","N","C3(2)",4,4,"Подлежит замене",5,"Импортный",null,"17.02.2025",1476,1230,0,null,null,"https://api.systeme.ru/catalog/view/15007DEK"]
["15008DEK","АВДТ 2Р 50А 30мА тип AC х-ка С ДИФ-101 4,5кА",1285,1542,"За штуку","Dekraft","DEKFD","Энергетика Базовая","PVB","Dekraft. Диф. автоматы электронные 4,5кА ДИФ-101","DD1","Диф. автоматы электронные 4,5кА ДИФ-101","BAS","S","C1","N","C3(2)",4,4,"Подлежит замене",5,"Импортный",null,"17.02.2025",1542,1285,0,null,null,"https://api.systeme.ru/catalog/view/15008DEK"]
["15009DEK","АВДТ 2Р 63А 30мА тип AC х-ка С ДИФ-101 4,5кА",1210,1452,"За штуку","Dekraft","DEKFD","Энергетика Базовая","PVB","Dekraft. Диф. автоматы электронные 4,5кА ДИФ-101","DD1","Диф. автоматы электронные 4,5кА ДИФ-101","BAS","N","C3(8)","N","C3(10)",4,4,"Подлежит замене",5,"Импортный",null,"17.02.2025",1452,1210,0,null,null,"https://api.systeme.ru/catalog/view/15009DEK"]
["15010DEK","АВДТ 2Р 10А 100мА тип AC х-ка С ДИФ-101 4,5кА",1480,1776,"За штуку","Dekraft","DEKFD","Энергетика Базовая","PVB","Dekraft. Диф. автоматы электронные 4,5кА ДИФ-101","DD1","Диф. автоматы электронные 4,5кА ДИФ-101","BAS","N","C3(8)","N","C3(10)",4,4,"Подлежит замене",5,"Импортный",null,"17.02.2025",1776,1480,0,null,null,"https://api.systeme.ru/catalog/view/15010DEK"]
["15011DEK","АВДТ 2Р 16А 100мА тип AC х-ка С ДИФ-101 4,5кА",1490,1788,"За штуку","Dekraft","DEKFD","Энергетика Базовая","PVB","Dekraft. Диф. автоматы электронные 4,5кА ДИФ-101","DD1","Диф. автоматы электронные 4,5кА ДИФ-101","BAS","N","C3(8)","N","C3(10)",4,4,"Подлежит замене",5,"Импортный",null,"17.02.2025",1788,1490,0,null,null,"https://api.systeme.ru/catalog/view/15011DEK"]
["15012DEK","АВДТ 2Р 20А 100мА тип AC х-ка С ДИФ-101 4,5кА",1520,1824,"За штуку","Dekraft","DEKFD","Энергетика Базовая","PVB","Dekraft. Диф. автоматы электронные 4,5кА ДИФ-101","DD1","Диф. автоматы электронные 4,5кА ДИФ-101","BAS","N","C3(8)","N","C3(10)",4,4,"Подлежит замене",5,"Импортный",null,"17.02.2025",1824,1520,0,null,null,"https://api.systeme.ru/catalog/view/15012DEK"]
["15013DEK","АВДТ 2Р 25А 100мА тип AC х-ка С ДИФ-101 4,5кА",1480,1776,"За штуку","Dekraft","DEKFD","Энергетика Базовая","PVB","Dekraft. Диф. автоматы электронные 4,5кА ДИФ-101","DD1","Диф. автоматы электронные 4,5кА ДИФ-101","BAS","N","C3(8)","N","C3(10)",4,4,"Подлежит замене",5,"Импортный",null,"17.02.2025",1776,1480,0,null,null,"https://api.systeme.ru/catalog/view/15013DEK"]
["15014DEK","АВДТ 2Р 32А 100мА тип AC х-ка С ДИФ-101 4,5кА",1560,1872,"За штуку","Dekraft","DEKFD","Энергетика Базовая","PVB","Dekraft. Диф. автоматы электронные 4,5кА ДИФ-101","DD1","Диф. автоматы электронные 4,5кА ДИФ-101","BAS","N","C3(8)","N","C3(10)",4,4,"Подлежит замене",5,"Импортный",null,"17.02.2025",1872,1560,0,null,null,"https://api.systeme.ru/catalog/view/15014DEK"]
["15015DEK","АВДТ 2Р 40А 100мА тип AC х-ка С ДИФ-101 4,5кА",1480,1776,"За штуку","Dekraft","DEKFD","Энергетика Базовая","PVB","Dekraft. Диф. автоматы электронные 4,5кА ДИФ-101","DD1","Диф. автоматы электронные 4,5кА ДИФ-101","BAS","N","C3(8)","N","C3(10)",4,4,"Подлежит замене",5,"Импортный",null,"17.02.2025",1776,1480,0,null,null,"https://api.systeme.ru/catalog/view/15015DEK"]
["15016DEK","АВДТ 2Р 50А 100мА тип AC х-ка С ДИФ-101 4,5кА",1560,1872,"За штуку","Dekraft","DEKFD","Энергетика Базовая","PVB","Dekraft. Диф. автоматы электронные 4,5кА ДИФ-101","DD1","Диф. автоматы электронные 4,5кА ДИФ-101","BAS","S","C1","N","C3(2)",4,4,"Подлежит замене",5,"Импортный",null,"17.02.2025",1872,1560,0,null,null,"https://api.systeme.ru/catalog/view/15016DEK"]
["15017DEK","АВДТ 2Р 63А 100мА тип AC х-ка С ДИФ-101 4,5кА",1560,1872,"За штуку","Dekraft","DEKFD","Энергетика Базовая","PVB","Dekraft. Диф. автоматы электронные 4,5кА ДИФ-101","DD1","Диф. автоматы электронные 4,5кА ДИФ-101","BAS","N","C3(8)","N","C3(10)",4,4,"Подлежит замене",5,"Импортный",null,"17.02.2025",1872,1560,0,null,null,"https://api.systeme.ru/catalog/view/15017DEK"]
["15018DEK","АВДТ 4Р 6А 30мА тип AC х-ка С ДИФ-101 4,5кА",2140,2568,"За штуку","Dekraft","DEKFD","Энергетика Базовая","PVB","Dekraft. Диф. автоматы электронные 4,5кА ДИФ-101","DD1","Диф. автоматы электронные 4,5кА ДИФ-101","BAS","S","C1","N","C3(2)",2,2,"Подлежит замене",5,"Импортный",null,"17.02.2025",2568,2140,0,null,null,"https://api.systeme.ru/catalog/view/15018DEK"]
["15019DEK","АВДТ 4Р 10А 30мА тип AC х-ка С ДИФ-101 4,5кА",1945,2334,"За штуку","Dekraft","DEKFD","Энергетика Базовая","PVB","Dekraft. Диф. автоматы электронные 4,5кА ДИФ-101","DD1","Диф. автоматы электронные 4,5кА ДИФ-101","BAS","S","C1","N","C3(2)",2,2,"Подлежит замене",5,"Импортный",null,"17.02.2025",2334,1945,0,null,null,"https://api.systeme.ru/catalog/view/15019DEK"]
["15020DEK","АВДТ 4Р 16А 30мА тип AC х-ка С ДИФ-101 4,5кА",1775,2130,"За штуку","Dekraft","DEKFD","Энергетика Базовая","PVB","Dekraft. Диф. автоматы электронные 4,5кА ДИФ-101","DD1","Диф. автоматы электронные 4,5кА ДИФ-101","BAS","S","C1","S","C1",2,2,"Подлежит замене",5,"Импортный",null,"17.02.2025",2130,1775,0,null,null,"https://api.systeme.ru/catalog/view/15020DEK"]
["15021DEK","АВДТ 4Р 20А 30мА тип AC х-ка С ДИФ-101 4,5кА",1790,2148,"За штуку","Dekraft","DEKFD","Энергетика Базовая","PVB","Dekraft. Диф. автоматы электронные 4,5кА ДИФ-101","DD1","Диф. автоматы электронные 4,5кА ДИФ-101","BAS","S","C1","S","C1",2,2,"Подлежит замене",5,"Импортный",null,"17.02.2025",2148,1790,0,null,null,"https://api.systeme.ru/catalog/view/15021DEK"]
["15022DEK","АВДТ 4Р 25А 30мА тип AC х-ка С ДИФ-101 4,5кА",1645,1974,"За штуку","Dekraft","DEKFD","Энергетика Базовая","PVB","Dekraft. Диф. автоматы электронные 4,5кА ДИФ-101","DD1","Диф. автоматы электронные 4,5кА ДИФ-101","BAS","S","C1","S","C1",2,2,"Подлежит замене",5,"Импортный",null,"17.02.2025",1974,1645,0,null,null,"https://api.systeme.ru/catalog/view/15022DEK"]
["15023DEK","АВДТ 4Р 32А 30мА тип AC х-ка С ДИФ-101 4,5кА",1690,2028,"За штуку","Dekraft","DEKFD","Энергетика Базовая","PVB","Dekraft. Диф. автоматы электронные 4,5кА ДИФ-101","DD1","Диф. автоматы электронные 4,5кА ДИФ-101","BAS","S","C1","S","C1",2,2,"Подлежит замене",5,"Импортный",null,"17.02.2025",2028,1690,0,null,null,"https://api.systeme.ru/catalog/view/15023DEK"]
["15024DEK","АВДТ 4Р 40А 30мА тип AC х-ка С ДИФ-101 4,5кА",1790,2148,"За штуку","Dekraft","DEKFD","Энергетика Базовая","PVB","Dekraft. Диф. автоматы электронные 4,5кА ДИФ-101","DD1","Диф. автоматы электронные 4,5кА ДИФ-101","BAS","S","C1","S","C1",2,2,"Подлежит замене",5,"Импортный",null,"17.02.2025",2148,1790,0,null,null,"https://api.systeme.ru/catalog/view/15024DEK"]
["15025DEK","АВДТ 4Р 50А 30мА тип AC х-ка С ДИФ-101 4,5кА",1875,2250,"За штуку","Dekraft","DEKFD","Энергетика Базовая","PVB","Dekraft. Диф. автоматы электронные 4,5кА ДИФ-101","DD1","Диф. автоматы электронные 4,5кА ДИФ-101","BAS","S","C1","N","C3(2)",2,2,"Подлежит замене",5,"Импортный",null,"17.02.2025",2250,1875,0,null,null,"https://api.systeme.ru/catalog/view/15025DEK"]
["15026DEK","АВДТ 4Р 63А 30мА тип AC х-ка С ДИФ-101 4,5кА",1790,2148,"За штуку","Dekraft","DEKFD","Энергетика Базовая","PVB","Dekraft. Диф. автоматы электронные 4,5кА ДИФ-101","DD1","Диф. автоматы электронные 4,5кА ДИФ-101","BAS","S","C1","S","C1",2,2,"Подлежит замене",5,"Импортный",null,"17.02.2025",2148,1790,0,null,null,"https://api.systeme.ru/catalog/view/15026DEK"]
["15027DEK","АВДТ 4Р 6А 100мА тип AC х-ка С ДИФ-101 4,5кА",2775,3330,"За штуку","Dekraft","DEKFD","Энергетика Базовая","PVB","Dekraft. Диф. автоматы электронные 4,5кА ДИФ-101","DD1","Диф. автоматы электронные 4,5кА ДИФ-101","BAS","N","C3(8)","N","C3(10)",2,2,"Подлежит замене",5,"Импортный",null,"17.02.2025",3330,2775,0,null,null,"https://api.systeme.ru/catalog/view/15027DEK"]
["15028DEK","АВДТ 4Р 10А 100мА тип AC х-ка С ДИФ-101 4,5кА",2775,3330,"За штуку","Dekraft","DEKFD","Энергетика Базовая","PVB","Dekraft. Диф. автоматы электронные 4,5кА ДИФ-101","DD1","Диф. автоматы электронные 4,5кА ДИФ-101","BAS","N","C3(8)","N","C3(10)",2,2,"Подлежит замене",5,"Импортный",null,"17.02.2025",3330,2775,0,null,null,"https://api.systeme.ru/catalog/view/15028DEK"]
["15029DEK","АВДТ 4Р 16А 100мА тип AC х-ка С ДИФ-101 4,5кА",2205,2646,"За штуку","Dekraft","DEKFD","Энергетика Базовая","PVB","Dekraft. Диф. автоматы электронные 4,5кА ДИФ-101","DD1","Диф. автоматы электронные 4,5кА ДИФ-101","BAS","S","C1","N","C3(2)",2,2,"Подлежит замене",5,"Импортный",null,"17.02.2025",2646,2205,0,null,null,"https://api.systeme.ru/catalog/view/15029DEK"]
["15030DEK","АВДТ 4Р 20А 100мА тип AC х-ка С ДИФ-101 4,5кА",2205,2646,"За штуку","Dekraft","DEKFD","Энергетика Базовая","PVB","Dekraft. Диф. автоматы электронные 4,5кА ДИФ-101","DD1","Диф. автоматы электронные 4,5кА ДИФ-101","BAS","S","C1","N","C3(2)",2,2,"Подлежит замене",5,"Импортный",null,"17.02.2025",2646,2205,0,null,null,"https://api.systeme.ru/catalog/view/15030DEK"]
["15031DEK","АВДТ 4Р 25А 100мА тип AC х-ка С ДИФ-101 4,5кА",2205,2646,"За штуку","Dekraft","DEKFD","Энергетика Базовая","PVB","Dekraft. Диф. автоматы электронные 4,5кА ДИФ-101","DD1","Диф. автоматы электронные 4,5кА ДИФ-101","BAS","S","C1","N","C3(2)",2,2,"Подлежит замене",5,"Импортный",null,"17.02.2025",2646,2205,0,null,null,"https://api.systeme.ru/catalog/view/15031DEK"]
["15032DEK","АВДТ 4Р 32А 100мА тип AC х-ка С ДИФ-101 4,5кА",2205,2646,"За штуку","Dekraft","DEKFD","Энергетика Базовая","PVB","Dekraft. Диф. автоматы электронные 4,5кА ДИФ-101","DD1","Диф. автоматы электронные 4,5кА ДИФ-101","BAS","S","C1","N","C3(2)",2,2,"Подлежит замене",5,"Импортный",null,"17.02.2025",2646,2205,0,null,null,"https://api.systeme.ru/catalog/view/15032DEK"]
["15033DEK","АВДТ 4Р 40А 100мА тип AC х-ка С ДИФ-101 4,5кА",2205,2646,"За штуку","Dekraft","DEKFD","Энергетика Базовая","PVB","Dekraft. Диф. автоматы электронные 4,5кА ДИФ-101","DD1","Диф. автоматы электронные 4,5кА ДИФ-101","BAS","S","C1","N","C3(2)",2,2,"Подлежит замене",5,"Импортный",null,"17.02.2025",2646,2205,0,null,null,"https://api.systeme.ru/catalog/view/15033DEK"]
["15034DEK","АВДТ 4Р 50А 100мА тип AC х-ка С ДИФ-101 4,5кА",2305,2766,"За штуку","Dekraft","DEKFD","Энергетика Базовая","PVB","Dekraft. Диф. автоматы электронные 4,5кА ДИФ-101","DD1","Диф. автоматы электронные 4,5кА ДИФ-101","BAS","S","C1","N","C3(2)",2,2,"Подлежит замене",5,"Импортный",null,"17.02.2025",2766,2305,0,null,null,"https://api.systeme.ru/catalog/view/15034DEK"]
["15035DEK","АВДТ 4Р 63А 100мА тип AC х-ка С ДИФ-101 4,5кА",2305,2766,"За штуку","Dekraft","DEKFD","Энергетика Базовая","PVB","Dekraft. Диф. автоматы электронные 4,5кА ДИФ-101","DD1","Диф. автоматы электронные 4,5кА ДИФ-101","BAS","N","C3(8)","N","C3(10)",2,2,"Подлежит замене",5,"Импортный",null,"17.02.2025",2766,2305,0,null,null,"https://api.systeme.ru/catalog/view/15035DEK"]
["15036DEK","АВДТ 2Р 16А 300мА тип AC х-ка C ДИФ-101 4,5кА",1645,1974,"За штуку","Dekraft","DEKFD","Энергетика Базовая","PVB","Dekraft. Диф. автоматы электронные 4,5кА ДИФ-101","DD1","Диф. автоматы электронные 4,5кА ДИФ-101","BAS","N","C3(8)","N","C3(10)",1,1,"Подлежит замене",5,"Импортный",null,"17.02.2025",1974,1645,0,null,null,"https://api.systeme.ru/catalog/view/15036DEK"]
["15037DEK","АВДТ 2Р 20А 300мА тип AC х-ка C ДИФ-101 4,5кА",1610,1932,"За штуку","Dekraft","DEKFD","Энергетика Базовая","PVB","Dekraft. Диф. автоматы электронные 4,5кА ДИФ-101","DD1","Диф. автоматы электронные 4,5кА ДИФ-101","BAS","N","C3(8)","N","C3(10)",1,1,"Подлежит замене",5,"Импортный",null,"17.02.2025",1932,1610,0,null,null,"https://api.systeme.ru/catalog/view/15037DEK"]
["15038DEK","АВДТ 2Р 25А 300мА тип AC х-ка С ДИФ-101 4,5кА",1465,1758,"За штуку","Dekraft","DEKFD","Энергетика Базовая","PVB","Dekraft. Диф. автоматы электронные 4,5кА ДИФ-101","DD1","Диф. автоматы электронные 4,5кА ДИФ-101","BAS","N","C3(8)","N","C3(10)",4,4,"Подлежит замене",5,"Импортный",null,"17.02.2025",1758,1465,0,null,null,"https://api.systeme.ru/catalog/view/15038DEK"]
["15039DEK","АВДТ 2Р 32А 300мА тип AC х-ка С ДИФ-101 4,5кА",1520,1824,"За штуку","Dekraft","DEKFD","Энергетика Базовая","PVB","Dekraft. Диф. автоматы электронные 4,5кА ДИФ-101","DD1","Диф. автоматы электронные 4,5кА ДИФ-101","BAS","N","C3(8)","N","C3(10)",4,4,"Подлежит замене",5,"Импортный",null,"17.02.2025",1824,1520,0,null,null,"https://api.systeme.ru/catalog/view/15039DEK"]
["15040DEK","АВДТ 2Р 40А 300мА тип AC х-ка С ДИФ-101 4,5кА",1465,1758,"За штуку","Dekraft","DEKFD","Энергетика Базовая","PVB","Dekraft. Диф. автоматы электронные 4,5кА ДИФ-101","DD1","Диф. автоматы электронные 4,5кА ДИФ-101","BAS","N","C3(8)","N","C3(10)",4,4,"Подлежит замене",5,"Импортный",null,"17.02.2025",1758,1465,0,null,null,"https://api.systeme.ru/catalog/view/15040DEK"]
["15041DEK","АВДТ 2Р 50А 300мА тип AC х-ка С ДИФ-101 4,5кА",1560,1872,"За штуку","Dekraft","DEKFD","Энергетика Базовая","PVB","Dekraft. Диф. автоматы электронные 4,5кА ДИФ-101","DD1","Диф. автоматы электронные 4,5кА ДИФ-101","BAS","N","C3(8)","N","C3(10)",4,4,"Подлежит замене",5,"Импортный",null,"17.02.2025",1872,1560,0,null,null,"https://api.systeme.ru/catalog/view/15041DEK"]
["15042DEK","АВДТ 2Р 63А 300мА тип AC х-ка С ДИФ-101 4,5кА",1465,1758,"За штуку","Dekraft","DEKFD","Энергетика Базовая","PVB","Dekraft. Диф. автоматы электронные 4,5кА ДИФ-101","DD1","Диф. автоматы электронные 4,5кА ДИФ-101","BAS","N","C3(8)","N","C3(10)",4,4,"Подлежит замене",5,"Импортный",null,"17.02.2025",1758,1465,0,null,null,"https://api.systeme.ru/catalog/view/15042DEK"]
["15045DEK","АВДТ 4Р 25А 300мА тип AC х-ка С ДИФ-101 4,5кА",2305,2766,"За штуку","Dekraft","DEKFD","Энергетика Базовая","PVB","Dekraft. Диф. автоматы электронные 4,5кА ДИФ-101","DD1","Диф. автоматы электронные 4,5кА ДИФ-101","BAS","N","C3(8)","N","C3(10)",2,2,"Подлежит замене",5,"Импортный",null,"17.02.2025",2766,2305,0,null,null,"https://api.systeme.ru/catalog/view/15045DEK"]
["15046DEK","АВДТ 4Р 32А 300мА тип AC х-ка С ДИФ-101 4,5кА",2305,2766,"За штуку","Dekraft","DEKFD","Энергетика Базовая","PVB","Dekraft. Диф. автоматы электронные 4,5кА ДИФ-101","DD1","Диф. автоматы электронные 4,5кА ДИФ-101","BAS","S","C1","N","C3(2)",2,2,"Подлежит замене",5,"Импортный",null,"17.02.2025",2766,2305,0,null,null,"https://api.systeme.ru/catalog/view/15046DEK"]
["15047DEK","АВДТ 4Р 40А 300мА тип AC х-ка С ДИФ-101 4,5кА",2305,2766,"За штуку","Dekraft","DEKFD","Энергетика Базовая","PVB","Dekraft. Диф. автоматы электронные 4,5кА ДИФ-101","DD1","Диф. автоматы электронные 4,5кА ДИФ-101","BAS","S","C1","N","C3(2)",2,2,"Подлежит замене",5,"Импортный",null,"17.02.2025",2766,2305,0,null,null,"https://api.systeme.ru/catalog/view/15047DEK"]
["15048DEK","АВДТ 4Р 50А 300мА тип AC х-ка С ДИФ-101 4,5кА",2305,2766,"За штуку","Dekraft","DEKFD","Энергетика Базовая","PVB","Dekraft. Диф. автоматы электронные 4,5кА ДИФ-101","DD1","Диф. автоматы электронные 4,5кА ДИФ-101","BAS","N","C3(8)","N","C3(10)",2,2,"Подлежит замене",5,"Импортный",null,"17.02.2025",2766,2305,0,null,null,"https://api.systeme.ru/catalog/view/15048DEK"]
["15049DEK","АВДТ 4Р 63А 300мА тип AC х-ка С ДИФ-101 4,5кА",2305,2766,"За штуку","Dekraft","DEKFD","Энергетика Базовая","PVB","Dekraft. Диф. автоматы электронные 4,5кА ДИФ-101","DD1","Диф. автоматы электронные 4,5кА ДИФ-101","BAS","N","C3(8)","N","C3(10)",2,2,"Подлежит замене",5,"Импортный",null,"17.02.2025",2766,2305,0,null,null,"https://api.systeme.ru/catalog/view/15049DEK"]
["15050DEK","АВДТ 3Р 6А 30мА тип AC х-ка C ДИФ-101 4,5кА",1955,2346,"За штуку","Dekraft","DEKFD","Энергетика Базовая","PVB","Dekraft. Диф. автоматы электронные 4,5кА ДИФ-101","DD1","Диф. автоматы электронные 4,5кА ДИФ-101","BAS","N","C3(8)","N","C3(10)",1,1,"Подлежит замене",5,"Импортный",null,"17.02.2025",2346,1955,0,null,null,"https://api.systeme.ru/catalog/view/15050DEK"]
["15051DEK","АВДТ 3Р 10А 30мА тип AC х-ка C ДИФ-101 4,5кА",1820,2184,"За штуку","Dekraft","DEKFD","Энергетика Базовая","PVB","Dekraft. Диф. автоматы электронные 4,5кА ДИФ-101","DD1","Диф. автоматы электронные 4,5кА ДИФ-101","BAS","N","C3(8)","N","C3(10)",1,1,"Подлежит замене",5,"Импортный",null,"17.02.2025",2184,1820,0,null,null,"https://api.systeme.ru/catalog/view/15051DEK"]
["15052DEK","АВДТ 3Р 16А 30мА тип AC х-ка C ДИФ-101 4,5кА",1680,2016,"За штуку","Dekraft","DEKFD","Энергетика Базовая","PVB","Dekraft. Диф. автоматы электронные 4,5кА ДИФ-101","DD1","Диф. автоматы электронные 4,5кА ДИФ-101","BAS","S","C1","N","C3(2)",1,1,"Подлежит замене",5,"Импортный",null,"17.02.2025",2016,1680,0,null,null,"https://api.systeme.ru/catalog/view/15052DEK"]
["15053DEK","АВДТ 3Р 20А 30мА тип AC х-ка C ДИФ-101 4,5кА",1770,2124,"За штуку","Dekraft","DEKFD","Энергетика Базовая","PVB","Dekraft. Диф. автоматы электронные 4,5кА ДИФ-101","DD1","Диф. автоматы электронные 4,5кА ДИФ-101","BAS","N","C3(8)","N","C3(10)",1,1,"Подлежит замене",5,"Импортный",null,"17.02.2025",2124,1770,0,null,null,"https://api.systeme.ru/catalog/view/15053DEK"]
["15054DEK","АВДТ 3Р 25А 30мА тип AC х-ка C ДИФ-101 4,5кА",1680,2016,"За штуку","Dekraft","DEKFD","Энергетика Базовая","PVB","Dekraft. Диф. автоматы электронные 4,5кА ДИФ-101","DD1","Диф. автоматы электронные 4,5кА ДИФ-101","BAS","S","C1","N","C3(2)",1,1,"Подлежит замене",5,"Импортный",null,"17.02.2025",2016,1680,0,null,null,"https://api.systeme.ru/catalog/view/15054DEK"]
["15055DEK","АВДТ 3Р 32А 30мА тип AC х-ка C ДИФ-101 4,5кА",1790,2148,"За штуку","Dekraft","DEKFD","Энергетика Базовая","PVB","Dekraft. Диф. автоматы электронные 4,5кА ДИФ-101","DD1","Диф. автоматы электронные 4,5кА ДИФ-101","BAS","S","C1","N","C3(2)",1,1,"Подлежит замене",5,"Импортный",null,"17.02.2025",2148,1790,0,null,null,"https://api.systeme.ru/catalog/view/15055DEK"]
["15056DEK","АВДТ 3Р 40А 30мА тип AC х-ка C ДИФ-101 4,5кА",1845,2214,"За штуку","Dekraft","DEKFD","Энергетика Базовая","PVB","Dekraft. Диф. автоматы электронные 4,5кА ДИФ-101","DD1","Диф. автоматы электронные 4,5кА ДИФ-101","BAS","N","C3(8)","N","C3(10)",1,1,"Подлежит замене",5,"Импортный",null,"17.02.2025",2214,1845,0,null,null,"https://api.systeme.ru/catalog/view/15056DEK"]
["15057DEK","АВДТ 3Р 50А 30мА тип AC х-ка C ДИФ-101 4,5кА",2160,2592,"За штуку","Dekraft","DEKFD","Энергетика Базовая","PVB","Dekraft. Диф. автоматы электронные 4,5кА ДИФ-101","DD1","Диф. автоматы электронные 4,5кА ДИФ-101","BAS","N","C3(8)","N","C3(10)",1,1,"Подлежит замене",5,"Импортный",null,"17.02.2025",2592,2160,0,null,null,"https://api.systeme.ru/catalog/view/15057DEK"]
["15058DEK","АВДТ 3Р 63А 30мА тип AC х-ка C ДИФ-101 4,5кА",2160,2592,"За штуку","Dekraft","DEKFD","Энергетика Базовая","PVB","Dekraft. Диф. автоматы электронные 4,5кА ДИФ-101","DD1","Диф. автоматы электронные 4,5кА ДИФ-101","BAS","N","C3(8)","N","C3(10)",1,1,"Подлежит замене",5,"Импортный",null,"17.02.2025",2592,2160,0,null,null,"https://api.systeme.ru/catalog/view/15058DEK"]
["15059DEK","АВДТ 2Р 6А 100мА тип AC х-ка C ДИФ-101 4,5кА",1690,2028,"За штуку","Dekraft","DEKFD","Энергетика Базовая","PVB","Dekraft. Диф. автоматы электронные 4,5кА ДИФ-101","DD1","Диф. автоматы электронные 4,5кА ДИФ-101","BAS","N","C3(8)","N","C3(10)",1,1,"Подлежит замене",5,"Импортный",null,"17.02.2025",2028,1690,0,null,null,"https://api.systeme.ru/catalog/view/15059DEK"]
["15060DEK","АВДТ 3Р 6А 100мА тип AC х-ка C ДИФ-101 4,5кА",2435,2922,"За штуку","Dekraft","DEKFD","Энергетика Базовая","PVB","Dekraft. Диф. автоматы электронные 4,5кА ДИФ-101","DD1","Диф. автоматы электронные 4,5кА ДИФ-101","BAS","N","C3(8)","N","C3(10)",1,1,"Подлежит замене",5,"Импортный",null,"17.02.2025",2922,2435,0,null,null,"https://api.systeme.ru/catalog/view/15060DEK"]
["15061DEK","АВДТ 3Р 10А 100мА тип AC х-ка C ДИФ-101 4,5кА",2250,2700,"За штуку","Dekraft","DEKFD","Энергетика Базовая","PVB","Dekraft. Диф. автоматы электронные 4,5кА ДИФ-101","DD1","Диф. автоматы электронные 4,5кА ДИФ-101","BAS","N","C3(8)","N","C3(10)",1,1,"Подлежит замене",5,"Импортный",null,"17.02.2025",2700,2250,0,null,null,"https://api.systeme.ru/catalog/view/15061DEK"]
["15062DEK","АВДТ 3Р 16А 100мА тип AC х-ка C ДИФ-101 4,5кА",2100,2520,"За штуку","Dekraft","DEKFD","Энергетика Базовая","PVB","Dekraft. Диф. автоматы электронные 4,5кА ДИФ-101","DD1","Диф. автоматы электронные 4,5кА ДИФ-101","BAS","N","C3(8)","N","C3(10)",1,1,"Подлежит замене",5,"Импортный",null,"17.02.2025",2520,2100,0,null,null,"https://api.systeme.ru/catalog/view/15062DEK"]
["15063DEK","АВДТ 3Р 20А 100мА тип AC х-ка C ДИФ-101 4,5кА",2195,2634,"За штуку","Dekraft","DEKFD","Энергетика Базовая","PVB","Dekraft. Диф. автоматы электронные 4,5кА ДИФ-101","DD1","Диф. автоматы электронные 4,5кА ДИФ-101","BAS","N","C3(8)","N","C3(10)",1,1,"Подлежит замене",5,"Импортный",null,"17.02.2025",2634,2195,0,null,null,"https://api.systeme.ru/catalog/view/15063DEK"]
["15064DEK","АВДТ 3Р 25А 100мА тип AC х-ка C ДИФ-101 4,5кА",2100,2520,"За штуку","Dekraft","DEKFD","Энергетика Базовая","PVB","Dekraft. Диф. автоматы электронные 4,5кА ДИФ-101","DD1","Диф. автоматы электронные 4,5кА ДИФ-101","BAS","N","C3(8)","N","C3(10)",1,1,"Подлежит замене",5,"Импортный",null,"17.02.2025",2520,2100,0,null,null,"https://api.systeme.ru/catalog/view/15064DEK"]
["15065DEK","АВДТ 3Р 32А 100мА тип AC х-ка C ДИФ-101 4,5кА",2225,2670,"За штуку","Dekraft","DEKFD","Энергетика Базовая","PVB","Dekraft. Диф. автоматы электронные 4,5кА ДИФ-101","DD1","Диф. автоматы электронные 4,5кА ДИФ-101","BAS","N","C3(8)","N","C3(10)",1,1,"Подлежит замене",5,"Импортный",null,"17.02.2025",2670,2225,0,null,null,"https://api.systeme.ru/catalog/view/15065DEK"]
["15066DEK","АВДТ 3Р 40А 100мА тип AC х-ка C ДИФ-101 4,5кА",2305,2766,"За штуку","Dekraft","DEKFD","Энергетика Базовая","PVB","Dekraft. Диф. автоматы электронные 4,5кА ДИФ-101","DD1","Диф. автоматы электронные 4,5кА ДИФ-101","BAS","N","C3(8)","N","C3(10)",1,1,"Подлежит замене",5,"Импортный",null,"17.02.2025",2766,2305,0,null,null,"https://api.systeme.ru/catalog/view/15066DEK"]
["15067DEK","АВДТ 3Р 50А 100мА тип AC х-ка C ДИФ-101 4,5кА",2670,3204,"За штуку","Dekraft","DEKFD","Энергетика Базовая","PVB","Dekraft. Диф. автоматы электронные 4,5кА ДИФ-101","DD1","Диф. автоматы электронные 4,5кА ДИФ-101","BAS","N","C3(8)","N","C3(10)",1,1,"Подлежит замене",5,"Импортный",null,"17.02.2025",3204,2670,0,null,null,"https://api.systeme.ru/catalog/view/15067DEK"]
["15068DEK","АВДТ 3Р 63А 100мА тип AC х-ка C ДИФ-101 4,5кА",2670,3204,"За штуку","Dekraft","DEKFD","Энергетика Базовая","PVB","Dekraft. Диф. автоматы электронные 4,5кА ДИФ-101","DD1","Диф. автоматы электронные 4,5кА ДИФ-101","BAS","N","C3(8)","N","C3(10)",1,1,"Подлежит замене",5,"Импортный",null,"17.02.2025",3204,2670,0,null,null,"https://api.systeme.ru/catalog/view/15068DEK"]
["15069DEK","АВДТ 2Р 6А 300мА тип AC х-ка C ДИФ-101 4,5кА",1870,2244,"За штуку","Dekraft","DEKFD","Энергетика Базовая","PVB","Dekraft. Диф. автоматы электронные 4,5кА ДИФ-101","DD1","Диф. автоматы электронные 4,5кА ДИФ-101","BAS","N","C3(8)","N","C3(10)",1,1,"Подлежит замене",5,"Импортный",null,"17.02.2025",2244,1870,0,null,null,"https://api.systeme.ru/catalog/view/15069DEK"]
["15070DEK","АВДТ 2Р 10А 300мА тип AC х-ка C ДИФ-101 4,5кА",1785,2142,"За штуку","Dekraft","DEKFD","Энергетика Базовая","PVB","Dekraft. Диф. автоматы электронные 4,5кА ДИФ-101","DD1","Диф. автоматы электронные 4,5кА ДИФ-101","BAS","N","C3(8)","N","C3(10)",1,1,"Подлежит замене",5,"Импортный",null,"17.02.2025",2142,1785,0,null,null,"https://api.systeme.ru/catalog/view/15070DEK"]
["15071DEK","АВДТ 3Р 6А 300мА тип AC х-ка C ДИФ-101 4,5кА",2720,3264,"За штуку","Dekraft","DEKFD","Энергетика Базовая","PVB","Dekraft. Диф. автоматы электронные 4,5кА ДИФ-101","DD1","Диф. автоматы электронные 4,5кА ДИФ-101","BAS","N","C3(8)","N","C3(10)",1,1,"Подлежит замене",5,"Импортный",null,"17.02.2025",3264,2720,0,null,null,"https://api.systeme.ru/catalog/view/15071DEK"]
["15072DEK","АВДТ 3Р 10А 300мА тип AC х-ка C ДИФ-101 4,5кА",2510,3012,"За штуку","Dekraft","DEKFD","Энергетика Базовая","PVB","Dekraft. Диф. автоматы электронные 4,5кА ДИФ-101","DD1","Диф. автоматы электронные 4,5кА ДИФ-101","BAS","N","C3(8)","N","C3(10)",1,1,"Подлежит замене",5,"Импортный",null,"17.02.2025",3012,2510,0,null,null,"https://api.systeme.ru/catalog/view/15072DEK"]
["15073DEK","АВДТ 3Р 16А 300мА тип AC х-ка C ДИФ-101 4,5кА",2340,2808,"За штуку","Dekraft","DEKFD","Энергетика Базовая","PVB","Dekraft. Диф. автоматы электронные 4,5кА ДИФ-101","DD1","Диф. автоматы электронные 4,5кА ДИФ-101","BAS","N","C3(8)","N","C3(10)",1,1,"Подлежит замене",5,"Импортный",null,"17.02.2025",2808,2340,0,null,null,"https://api.systeme.ru/catalog/view/15073DEK"]
["15074DEK","АВДТ 3Р 20А 300мА тип AC х-ка C ДИФ-101 4,5кА",2450,2940,"За штуку","Dekraft","DEKFD","Энергетика Базовая","PVB","Dekraft. Диф. автоматы электронные 4,5кА ДИФ-101","DD1","Диф. автоматы электронные 4,5кА ДИФ-101","BAS","N","C3(8)","N","C3(10)",1,1,"Подлежит замене",5,"Импортный",null,"17.02.2025",2940,2450,0,null,null,"https://api.systeme.ru/catalog/view/15074DEK"]
["15075DEK","АВДТ 3Р 25А 300мА тип AC х-ка C ДИФ-101 4,5кА",2340,2808,"За штуку","Dekraft","DEKFD","Энергетика Базовая","PVB","Dekraft. Диф. автоматы электронные 4,5кА ДИФ-101","DD1","Диф. автоматы электронные 4,5кА ДИФ-101","BAS","N","C3(8)","N","C3(10)",1,1,"Подлежит замене",5,"Импортный",null,"17.02.2025",2808,2340,0,null,null,"https://api.systeme.ru/catalog/view/15075DEK"]
["15076DEK","АВДТ 3Р 32А 300мА тип AC х-ка C ДИФ-101 4,5кА",2495,2994,"За штуку","Dekraft","DEKFD","Энергетика Базовая","PVB","Dekraft. Диф. автоматы электронные 4,5кА ДИФ-101","DD1","Диф. автоматы электронные 4,5кА ДИФ-101","BAS","N","C3(8)","N","C3(10)",1,1,"Подлежит замене",5,"Импортный",null,"17.02.2025",2994,2495,0,null,null,"https://api.systeme.ru/catalog/view/15076DEK"]
["15077DEK","АВДТ 3Р 40А 300мА тип AC х-ка C ДИФ-101 4,5кА",2555,3066,"За штуку","Dekraft","DEKFD","Энергетика Базовая","PVB","Dekraft. Диф. автоматы электронные 4,5кА ДИФ-101","DD1","Диф. автоматы электронные 4,5кА ДИФ-101","BAS","N","C3(8)","N","C3(10)",1,1,"Подлежит замене",5,"Импортный",null,"17.02.2025",3066,2555,0,null,null,"https://api.systeme.ru/catalog/view/15077DEK"]
["15078DEK","АВДТ 3Р 50А 300мА тип AC х-ка C ДИФ-101 4,5кА",2980,3576,"За штуку","Dekraft","DEKFD","Энергетика Базовая","PVB","Dekraft. Диф. автоматы электронные 4,5кА ДИФ-101","DD1","Диф. автоматы электронные 4,5кА ДИФ-101","BAS","N","C3(8)","N","C3(10)",1,1,"Подлежит замене",5,"Импортный",null,"17.02.2025",3576,2980,0,null,null,"https://api.systeme.ru/catalog/view/15078DEK"]
["15079DEK","АВДТ 3Р 63А 300мА тип AC х-ка C ДИФ-101 4,5кА",2980,3576,"За штуку","Dekraft","DEKFD","Энергетика Базовая","PVB","Dekraft. Диф. автоматы электронные 4,5кА ДИФ-101","DD1","Диф. автоматы электронные 4,5кА ДИФ-101","BAS","N","C3(8)","N","C3(10)",1,1,"Подлежит замене",5,"Импортный",null,"17.02.2025",3576,2980,0,null,null,"https://api.systeme.ru/catalog/view/15079DEK"]
["15080DEK","АВДТ 4Р 6А 300мА тип AC х-ка C ДИФ-101 4,5кА",2740,3288,"За штуку","Dekraft","DEKFD","Энергетика Базовая","PVB","Dekraft. Диф. автоматы электронные 4,5кА ДИФ-101","DD1","Диф. автоматы электронные 4,5кА ДИФ-101","BAS","N","C3(8)","N","C3(10)",1,1,"Подлежит замене",5,"Импортный",null,"17.02.2025",3288,2740,0,null,null,"https://api.systeme.ru/catalog/view/15080DEK"]
["15081DEK","АВДТ 4Р 10А 300мА тип AC х-ка C ДИФ-101 4,5кА",2640,3168,"За штуку","Dekraft","DEKFD","Энергетика Базовая","PVB","Dekraft. Диф. автоматы электронные 4,5кА ДИФ-101","DD1","Диф. автоматы электронные 4,5кА ДИФ-101","BAS","N","C3(8)","N","C3(10)",1,1,"Подлежит замене",5,"Импортный",null,"17.02.2025",3168,2640,0,null,null,"https://api.systeme.ru/catalog/view/15081DEK"]
["15082DEK","АВДТ 4Р 16А 300мА тип AC х-ка C ДИФ-101 4,5кА",2465,2958,"За штуку","Dekraft","DEKFD","Энергетика Базовая","PVB","Dekraft. Диф. автоматы электронные 4,5кА ДИФ-101","DD1","Диф. автоматы электронные 4,5кА ДИФ-101","BAS","N","C3(8)","N","C3(10)",1,1,"Подлежит замене",5,"Импортный",null,"17.02.2025",2958,2465,0,null,null,"https://api.systeme.ru/catalog/view/15082DEK"]
["15083DEK","АВДТ 4Р 20А 300мА тип AC х-ка C ДИФ-101 4,5кА",2655,3186,"За штуку","Dekraft","DEKFD","Энергетика Базовая","PVB","Dekraft. Диф. автоматы электронные 4,5кА ДИФ-101","DD1","Диф. автоматы электронные 4,5кА ДИФ-101","BAS","N","C3(8)","N","C3(10)",1,1,"Подлежит замене",5,"Импортный",null,"17.02.2025",3186,2655,0,null,null,"https://api.systeme.ru/catalog/view/15083DEK"]
["15084DEK","АВДТ 2Р 6А 30мА AC х-ка D ДИФ-101 4,5кА",1385,1662,"За штуку","Dekraft","DEKFD","Энергетика Базовая","PVB","Dekraft. Диф. автоматы электронные 4,5кА ДИФ-101","DD1","Диф. автоматы электронные 4,5кА ДИФ-101","BAS","N","C3(8)","N","C3(10)",1,1,"Подлежит замене",5,"Импортный",null,"17.02.2025",1662,1385,0,null,null,"https://api.systeme.ru/catalog/view/15084DEK"]
["15085DEK","АВДТ 2Р 10А 30мА AC х-ка D ДИФ-101 4,5кА",1385,1662,"За штуку","Dekraft","DEKFD","Энергетика Базовая","PVB","Dekraft. Диф. автоматы электронные 4,5кА ДИФ-101","DD1","Диф. автоматы электронные 4,5кА ДИФ-101","BAS","N","C3(8)","N","C3(10)",1,1,"Подлежит замене",5,"Импортный",null,"17.02.2025",1662,1385,0,null,null,"https://api.systeme.ru/catalog/view/15085DEK"]
["15086DEK","АВДТ 2Р 16А 30мА AC х-ка D ДИФ-101 4,5кА",1325,1590,"За штуку","Dekraft","DEKFD","Энергетика Базовая","PVB","Dekraft. Диф. автоматы электронные 4,5кА ДИФ-101","DD1","Диф. автоматы электронные 4,5кА ДИФ-101","BAS","N","C3(8)","N","C3(10)",1,1,"Подлежит замене",5,"Импортный",null,"17.02.2025",1590,1325,0,null,null,"https://api.systeme.ru/catalog/view/15086DEK"]
["15087DEK","АВДТ 2Р 20А 30мА AC х-ка D ДИФ-101 4,5кА",1385,1662,"За штуку","Dekraft","DEKFD","Энергетика Базовая","PVB","Dekraft. Диф. автоматы электронные 4,5кА ДИФ-101","DD1","Диф. автоматы электронные 4,5кА ДИФ-101","BAS","N","C3(8)","N","C3(10)",1,1,"Подлежит замене",5,"Импортный",null,"17.02.2025",1662,1385,0,null,null,"https://api.systeme.ru/catalog/view/15087DEK"]
["15088DEK","АВДТ 2Р 25А 30мА AC х-ка D ДИФ-101 4,5кА",1325,1590,"За штуку","Dekraft","DEKFD","Энергетика Базовая","PVB","Dekraft. Диф. автоматы электронные 4,5кА ДИФ-101","DD1","Диф. автоматы электронные 4,5кА ДИФ-101","BAS","N","C3(8)","N","C3(10)",1,1,"Подлежит замене",5,"Импортный",null,"17.02.2025",1590,1325,0,null,null,"https://api.systeme.ru/catalog/view/15088DEK"]
["15089DEK","АВДТ 2Р 32А 30мА AC х-ка D ДИФ-101 4,5кА",1325,1590,"За штуку","Dekraft","DEKFD","Энергетика Базовая","PVB","Dekraft. Диф. автоматы электронные 4,5кА ДИФ-101","DD1","Диф. автоматы электронные 4,5кА ДИФ-101","BAS","N","C3(8)","N","C3(10)",1,1,"Подлежит замене",5,"Импортный",null,"17.02.2025",1590,1325,0,null,null,"https://api.systeme.ru/catalog/view/15089DEK"]
["15090DEK","АВДТ 2Р 40А 30мА AC х-ка D ДИФ-101 4,5кА",1325,1590,"За штуку","Dekraft","DEKFD","Энергетика Базовая","PVB","Dekraft. Диф. автоматы электронные 4,5кА ДИФ-101","DD1","Диф. автоматы электронные 4,5кА ДИФ-101","BAS","N","C3(8)","N","C3(10)",1,1,"Подлежит замене",5,"Импортный",null,"17.02.2025",1590,1325,0,null,null,"https://api.systeme.ru/catalog/view/15090DEK"]
["15091DEK","АВДТ 2Р 50А 30мА AC х-ка D ДИФ-101 4,5кА",1385,1662,"За штуку","Dekraft","DEKFD","Энергетика Базовая","PVB","Dekraft. Диф. автоматы электронные 4,5кА ДИФ-101","DD1","Диф. автоматы электронные 4,5кА ДИФ-101","BAS","N","C3(8)","N","C3(10)",1,1,"Подлежит замене",5,"Импортный",null,"17.02.2025",1662,1385,0,null,null,"https://api.systeme.ru/catalog/view/15091DEK"]
["15092DEK","АВДТ 2Р 63А 30мА AC х-ка D ДИФ-101 4,5кА",1325,1590,"За штуку","Dekraft","DEKFD","Энергетика Базовая","PVB","Dekraft. Диф. автоматы электронные 4,5кА ДИФ-101","DD1","Диф. автоматы электронные 4,5кА ДИФ-101","BAS","N","C3(8)","N","C3(10)",1,1,"Подлежит замене",5,"Импортный",null,"17.02.2025",1590,1325,0,null,null,"https://api.systeme.ru/catalog/view/15092DEK"]
["15093DEK","АВДТ 3Р 6А 30мА AC х-ка D ДИФ-101 4,5кА",2090,2508,"За штуку","Dekraft","DEKFD","Энергетика Базовая","PVB","Dekraft. Диф. автоматы электронные 4,5кА ДИФ-101","DD1","Диф. автоматы электронные 4,5кА ДИФ-101","BAS","N","C3(8)","N","C3(10)",1,1,"Подлежит замене",5,"Импортный",null,"17.02.2025",2508,2090,0,null,null,"https://api.systeme.ru/catalog/view/15093DEK"]
["15094DEK","АВДТ 3Р 10А 30мА AC х-ка D ДИФ-101 4,5кА",1935,2322,"За штуку","Dekraft","DEKFD","Энергетика Базовая","PVB","Dekraft. Диф. автоматы электронные 4,5кА ДИФ-101","DD1","Диф. автоматы электронные 4,5кА ДИФ-101","BAS","N","C3(8)","N","C3(10)",1,1,"Подлежит замене",5,"Импортный",null,"17.02.2025",2322,1935,0,null,null,"https://api.systeme.ru/catalog/view/15094DEK"]
["15095DEK","АВДТ 3Р 16А 30мА AC х-ка D ДИФ-101 4,5кА",1785,2142,"За штуку","Dekraft","DEKFD","Энергетика Базовая","PVB","Dekraft. Диф. автоматы электронные 4,5кА ДИФ-101","DD1","Диф. автоматы электронные 4,5кА ДИФ-101","BAS","N","C3(8)","N","C3(10)",1,1,"Подлежит замене",5,"Импортный",null,"17.02.2025",2142,1785,0,null,null,"https://api.systeme.ru/catalog/view/15095DEK"]
["15096DEK","АВДТ 3Р 20А 30мА AC х-ка D ДИФ-101 4,5кА",1870,2244,"За штуку","Dekraft","DEKFD","Энергетика Базовая","PVB","Dekraft. Диф. автоматы электронные 4,5кА ДИФ-101","DD1","Диф. автоматы электронные 4,5кА ДИФ-101","BAS","N","C3(8)","N","C3(10)",1,1,"Подлежит замене",5,"Импортный",null,"17.02.2025",2244,1870,0,null,null,"https://api.systeme.ru/catalog/view/15096DEK"]
["15097DEK","АВДТ 3Р 25А 30мА AC х-ка D ДИФ-101 4,5кА",1785,2142,"За штуку","Dekraft","DEKFD","Энергетика Базовая","PVB","Dekraft. Диф. автоматы электронные 4,5кА ДИФ-101","DD1","Диф. автоматы электронные 4,5кА ДИФ-101","BAS","N","C3(8)","N","C3(10)",1,1,"Подлежит замене",5,"Импортный",null,"17.02.2025",2142,1785,0,null,null,"https://api.systeme.ru/catalog/view/15097DEK"]
["15098DEK","АВДТ 3Р 32А 30мА AC х-ка D ДИФ-101 4,5кА",1920,2304,"За штуку","Dekraft","DEKFD","Энергетика Базовая","PVB","Dekraft. Диф. автоматы электронные 4,5кА ДИФ-101","DD1","Диф. автоматы электронные 4,5кА ДИФ-101","BAS","N","C3(8)","N","C3(10)",1,1,"Подлежит замене",5,"Импортный",null,"17.02.2025",2304,1920,0,null,null,"https://api.systeme.ru/catalog/view/15098DEK"]
["15099DEK","АВДТ 3Р 40А 30мА AC х-ка D ДИФ-101 4,5кА",1955,2346,"За штуку","Dekraft","DEKFD","Энергетика Базовая","PVB","Dekraft. Диф. автоматы электронные 4,5кА ДИФ-101","DD1","Диф. автоматы электронные 4,5кА ДИФ-101","BAS","N","C3(8)","N","C3(10)",1,1,"Подлежит замене",5,"Импортный",null,"17.02.2025",2346,1955,0,null,null,"https://api.systeme.ru/catalog/view/15099DEK"]
["15100DEK","АВДТ 3Р 50А 30мА AC х-ка D ДИФ-101 4,5кА",2295,2754,"За штуку","Dekraft","DEKFD","Энергетика Базовая","PVB","Dekraft. Диф. автоматы электронные 4,5кА ДИФ-101","DD1","Диф. автоматы электронные 4,5кА ДИФ-101","BAS","N","C3(8)","N","C3(10)",1,1,"Подлежит замене",5,"Импортный",null,"17.02.2025",2754,2295,0,null,null,"https://api.systeme.ru/catalog/view/15100DEK"]
["15101DEK","АВДТ 3Р 63А 30мА AC х-ка D ДИФ-101 4,5кА",2295,2754,"За штуку","Dekraft","DEKFD","Энергетика Базовая","PVB","Dekraft. Диф. автоматы электронные 4,5кА ДИФ-101","DD1","Диф. автоматы электронные 4,5кА ДИФ-101","BAS","N","C3(8)","N","C3(10)",1,1,"Подлежит замене",5,"Импортный",null,"17.02.2025",2754,2295,0,null,null,"https://api.systeme.ru/catalog/view/15101DEK"]
["15102DEK","АВДТ 2Р 6А 100мА AC х-ка D ДИФ-101 4,5кА",1795,2154,"За штуку","Dekraft","DEKFD","Энергетика Базовая","PVB","Dekraft. Диф. автоматы электронные 4,5кА ДИФ-101","DD1","Диф. автоматы электронные 4,5кА ДИФ-101","BAS","N","C3(8)","N","C3(10)",1,1,"Подлежит замене",5,"Импортный",null,"17.02.2025",2154,1795,0,null,null,"https://api.systeme.ru/catalog/view/15102DEK"]
["15103DEK","АВДТ 2Р 10А 100мА AC х-ка D ДИФ-101 4,5кА",1795,2154,"За штуку","Dekraft","DEKFD","Энергетика Базовая","PVB","Dekraft. Диф. автоматы электронные 4,5кА ДИФ-101","DD1","Диф. автоматы электронные 4,5кА ДИФ-101","BAS","N","C3(8)","N","C3(10)",1,1,"Подлежит замене",5,"Импортный",null,"17.02.2025",2154,1795,0,null,null,"https://api.systeme.ru/catalog/view/15103DEK"]
["15104DEK","АВДТ 2Р 16А 100мА AC х-ка D ДИФ-101 4,5кА",1795,2154,"За штуку","Dekraft","DEKFD","Энергетика Базовая","PVB","Dekraft. Диф. автоматы электронные 4,5кА ДИФ-101","DD1","Диф. автоматы электронные 4,5кА ДИФ-101","BAS","N","C3(8)","N","C3(10)",1,1,"Подлежит замене",5,"Импортный",null,"17.02.2025",2154,1795,0,null,null,"https://api.systeme.ru/catalog/view/15104DEK"]
["15105DEK","АВДТ 2Р 20А 100мА AC х-ка D ДИФ-101 4,5кА",1795,2154,"За штуку","Dekraft","DEKFD","Энергетика Базовая","PVB","Dekraft. Диф. автоматы электронные 4,5кА ДИФ-101","DD1","Диф. автоматы электронные 4,5кА ДИФ-101","BAS","N","C3(8)","N","C3(10)",1,1,"Подлежит замене",5,"Импортный",null,"17.02.2025",2154,1795,0,null,null,"https://api.systeme.ru/catalog/view/15105DEK"]
["15106DEK","АВДТ 2Р 25А 100мА AC х-ка D ДИФ-101 4,5кА",1565,1878,"За штуку","Dekraft","DEKFD","Энергетика Базовая","PVB","Dekraft. Диф. автоматы электронные 4,5кА ДИФ-101","DD1","Диф. автоматы электронные 4,5кА ДИФ-101","BAS","N","C3(8)","N","C3(10)",1,1,"Подлежит замене",5,"Импортный",null,"17.02.2025",1878,1565,0,null,null,"https://api.systeme.ru/catalog/view/15106DEK"]
["15107DEK","АВДТ 2Р 32А 100мА AC х-ка D ДИФ-101 4,5кА",1795,2154,"За штуку","Dekraft","DEKFD","Энергетика Базовая","PVB","Dekraft. Диф. автоматы электронные 4,5кА ДИФ-101","DD1","Диф. автоматы электронные 4,5кА ДИФ-101","BAS","N","C3(8)","N","C3(10)",1,1,"Подлежит замене",5,"Импортный",null,"17.02.2025",2154,1795,0,null,null,"https://api.systeme.ru/catalog/view/15107DEK"]
["15108DEK","АВДТ 2Р 40А 100мА AC х-ка D ДИФ-101 4,5кА",1795,2154,"За штуку","Dekraft","DEKFD","Энергетика Базовая","PVB","Dekraft. Диф. автоматы электронные 4,5кА ДИФ-101","DD1","Диф. автоматы электронные 4,5кА ДИФ-101","BAS","N","C3(8)","N","C3(10)",1,1,"Подлежит замене",5,"Импортный",null,"17.02.2025",2154,1795,0,null,null,"https://api.systeme.ru/catalog/view/15108DEK"]
["15109DEK","АВДТ 2Р 50А 100мА AC х-ка D ДИФ-101 4,5кА",1795,2154,"За штуку","Dekraft","DEKFD","Энергетика Базовая","PVB","Dekraft. Диф. автоматы электронные 4,5кА ДИФ-101","DD1","Диф. автоматы электронные 4,5кА ДИФ-101","BAS","N","C3(8)","N","C3(10)",1,1,"Подлежит замене",5,"Импортный",null,"17.02.2025",2154,1795,0,null,null,"https://api.systeme.ru/catalog/view/15109DEK"]
["15110DEK","АВДТ 2Р 63А 100мА AC х-ка D ДИФ-101 4,5кА",1795,2154,"За штуку","Dekraft","DEKFD","Энергетика Базовая","PVB","Dekraft. Диф. автоматы электронные 4,5кА ДИФ-101","DD1","Диф. автоматы электронные 4,5кА ДИФ-101","BAS","N","C3(8)","N","C3(10)",1,1,"Подлежит замене",5,"Импортный",null,"17.02.2025",2154,1795,0,null,null,"https://api.systeme.ru/catalog/view/15110DEK"]
["15111DEK","АВДТ 3Р 6А 100мА AC х-ка D ДИФ-101 4,5кА",2585,3102,"За штуку","Dekraft","DEKFD","Энергетика Базовая","PVB","Dekraft. Диф. автоматы электронные 4,5кА ДИФ-101","DD1","Диф. автоматы электронные 4,5кА ДИФ-101","BAS","N","C3(8)","N","C3(10)",1,1,"Подлежит замене",5,"Импортный",null,"17.02.2025",3102,2585,0,null,null,"https://api.systeme.ru/catalog/view/15111DEK"]
["15112DEK","АВДТ 3Р 10А 100мА AC х-ка D ДИФ-101 4,5кА",2385,2862,"За штуку","Dekraft","DEKFD","Энергетика Базовая","PVB","Dekraft. Диф. автоматы электронные 4,5кА ДИФ-101","DD1","Диф. автоматы электронные 4,5кА ДИФ-101","BAS","N","C3(8)","N","C3(10)",1,1,"Подлежит замене",5,"Импортный",null,"17.02.2025",2862,2385,0,null,null,"https://api.systeme.ru/catalog/view/15112DEK"]
["15113DEK","АВДТ 3Р 16А 100мА AC х-ка D ДИФ-101 4,5кА",2215,2658,"За штуку","Dekraft","DEKFD","Энергетика Базовая","PVB","Dekraft. Диф. автоматы электронные 4,5кА ДИФ-101","DD1","Диф. автоматы электронные 4,5кА ДИФ-101","BAS","N","C3(8)","N","C3(10)",1,1,"Подлежит замене",5,"Импортный",null,"17.02.2025",2658,2215,0,null,null,"https://api.systeme.ru/catalog/view/15113DEK"]
["15114DEK","АВДТ 3Р 20А 100мА AC х-ка D ДИФ-101 4,5кА",2315,2778,"За штуку","Dekraft","DEKFD","Энергетика Базовая","PVB","Dekraft. Диф. автоматы электронные 4,5кА ДИФ-101","DD1","Диф. автоматы электронные 4,5кА ДИФ-101","BAS","N","C3(8)","N","C3(10)",1,1,"Подлежит замене",5,"Импортный",null,"17.02.2025",2778,2315,0,null,null,"https://api.systeme.ru/catalog/view/15114DEK"]
["15115DEK","АВДТ 3Р 25А 100мА AC х-ка D ДИФ-101 4,5кА",2215,2658,"За штуку","Dekraft","DEKFD","Энергетика Базовая","PVB","Dekraft. Диф. автоматы электронные 4,5кА ДИФ-101","DD1","Диф. автоматы электронные 4,5кА ДИФ-101","BAS","N","C3(8)","N","C3(10)",1,1,"Подлежит замене",5,"Импортный",null,"17.02.2025",2658,2215,0,null,null,"https://api.systeme.ru/catalog/view/15115DEK"]
["15116DEK","АВДТ 3Р 32А 100мА AC х-ка D ДИФ-101 4,5кА",2360,2832,"За штуку","Dekraft","DEKFD","Энергетика Базовая","PVB","Dekraft. Диф. автоматы электронные 4,5кА ДИФ-101","DD1","Диф. автоматы электронные 4,5кА ДИФ-101","BAS","N","C3(8)","N","C3(10)",1,1,"Подлежит замене",5,"Импортный",null,"17.02.2025",2832,2360,0,null,null,"https://api.systeme.ru/catalog/view/15116DEK"]
["15117DEK","АВДТ 3Р 40А 100мА AC х-ка D ДИФ-101 4,5кА",2435,2922,"За штуку","Dekraft","DEKFD","Энергетика Базовая","PVB","Dekraft. Диф. автоматы электронные 4,5кА ДИФ-101","DD1","Диф. автоматы электронные 4,5кА ДИФ-101","BAS","N","C3(8)","N","C3(10)",1,1,"Подлежит замене",5,"Импортный",null,"17.02.2025",2922,2435,0,null,null,"https://api.systeme.ru/catalog/view/15117DEK"]
["15118DEK","АВДТ 3Р 50А 100мА AC х-ка D ДИФ-101 4,5кА",2820,3384,"За штуку","Dekraft","DEKFD","Энергетика Базовая","PVB","Dekraft. Диф. автоматы электронные 4,5кА ДИФ-101","DD1","Диф. автоматы электронные 4,5кА ДИФ-101","BAS","N","C3(8)","N","C3(10)",1,1,"Подлежит замене",5,"Импортный",null,"17.02.2025",3384,2820,0,null,null,"https://api.systeme.ru/catalog/view/15118DEK"]
["15119DEK","АВДТ 3Р 63А 100мА AC х-ка D ДИФ-101 4,5кА",2820,3384,"За штуку","Dekraft","DEKFD","Энергетика Базовая","PVB","Dekraft. Диф. автоматы электронные 4,5кА ДИФ-101","DD1","Диф. автоматы электронные 4,5кА ДИФ-101","BAS","N","C3(8)","N","C3(10)",1,1,"Подлежит замене",5,"Импортный",null,"17.02.2025",3384,2820,0,null,null,"https://api.systeme.ru/catalog/view/15119DEK"]
["15120DEK","АВДТ 4Р 6А 100мА AC х-ка D ДИФ-101 4,5кА",3205,3846,"За штуку","Dekraft","DEKFD","Энергетика Базовая","PVB","Dekraft. Диф. автоматы электронные 4,5кА ДИФ-101","DD1","Диф. автоматы электронные 4,5кА ДИФ-101","BAS","N","C3(8)","N","C3(10)",1,1,"Подлежит замене",5,"Импортный",null,"17.02.2025",3846,3205,0,null,null,"https://api.systeme.ru/catalog/view/15120DEK"]
["15121DEK","АВДТ 4Р 10А 100мА AC х-ка D ДИФ-101 4,5кА",2675,3210,"За штуку","Dekraft","DEKFD","Энергетика Базовая","PVB","Dekraft. Диф. автоматы электронные 4,5кА ДИФ-101","DD1","Диф. автоматы электронные 4,5кА ДИФ-101","BAS","N","C3(8)","N","C3(10)",1,1,"Подлежит замене",5,"Импортный",null,"17.02.2025",3210,2675,0,null,null,"https://api.systeme.ru/catalog/view/15121DEK"]
["15122DEK","АВДТ 4Р 16А 100мА AC х-ка D ДИФ-101 4,5кА",2555,3066,"За штуку","Dekraft","DEKFD","Энергетика Базовая","PVB","Dekraft. Диф. автоматы электронные 4,5кА ДИФ-101","DD1","Диф. автоматы электронные 4,5кА ДИФ-101","BAS","N","C3(8)","N","C3(10)",1,1,"Подлежит замене",5,"Импортный",null,"17.02.2025",3066,2555,0,null,null,"https://api.systeme.ru/catalog/view/15122DEK"]
["15123DEK","АВДТ 4Р 20А 100мА AC х-ка D ДИФ-101 4,5кА",2555,3066,"За штуку","Dekraft","DEKFD","Энергетика Базовая","PVB","Dekraft. Диф. автоматы электронные 4,5кА ДИФ-101","DD1","Диф. автоматы электронные 4,5кА ДИФ-101","BAS","N","C3(8)","N","C3(10)",1,1,"Подлежит замене",5,"Импортный",null,"17.02.2025",3066,2555,0,null,null,"https://api.systeme.ru/catalog/view/15123DEK"]
["15124DEK","АВДТ 4Р 25А 100мА AC х-ка D ДИФ-101 4,5кА",2555,3066,"За штуку","Dekraft","DEKFD","Энергетика Базовая","PVB","Dekraft. Диф. автоматы электронные 4,5кА ДИФ-101","DD1","Диф. автоматы электронные 4,5кА ДИФ-101","BAS","N","C3(8)","N","C3(10)",1,1,"Подлежит замене",5,"Импортный",null,"17.02.2025",3066,2555,0,null,null,"https://api.systeme.ru/catalog/view/15124DEK"]
["15125DEK","АВДТ 4Р 32А 100мА AC х-ка D ДИФ-101 4,5кА",2555,3066,"За штуку","Dekraft","DEKFD","Энергетика Базовая","PVB","Dekraft. Диф. автоматы электронные 4,5кА ДИФ-101","DD1","Диф. автоматы электронные 4,5кА ДИФ-101","BAS","N","C3(8)","N","C3(10)",1,1,"Подлежит замене",5,"Импортный",null,"17.02.2025",3066,2555,0,null,null,"https://api.systeme.ru/catalog/view/15125DEK"]
["15126DEK","АВДТ 4Р 40А 100мА AC х-ка D ДИФ-101 4,5кА",2230,2676,"За штуку","Dekraft","DEKFD","Энергетика Базовая","PVB","Dekraft. Диф. автоматы электронные 4,5кА ДИФ-101","DD1","Диф. автоматы электронные 4,5кА ДИФ-101","BAS","N","C3(8)","N","C3(10)",1,1,"Подлежит замене",5,"Импортный",null,"17.02.2025",2676,2230,0,null,null,"https://api.systeme.ru/catalog/view/15126DEK"]
["15127DEK","АВДТ 4Р 50А 100мА AC х-ка D ДИФ-101 4,5кА",2675,3210,"За штуку","Dekraft","DEKFD","Энергетика Базовая","PVB","Dekraft. Диф. автоматы электронные 4,5кА ДИФ-101","DD1","Диф. автоматы электронные 4,5кА ДИФ-101","BAS","N","C3(8)","N","C3(10)",1,1,"Подлежит замене",5,"Импортный",null,"17.02.2025",3210,2675,0,null,null,"https://api.systeme.ru/catalog/view/15127DEK"]
["15128DEK","АВДТ 4Р 63А 100мА AC х-ка D ДИФ-101 4,5кА",2800,3360,"За штуку","Dekraft","DEKFD","Энергетика Базовая","PVB","Dekraft. Диф. автоматы электронные 4,5кА ДИФ-101","DD1","Диф. автоматы электронные 4,5кА ДИФ-101","BAS","N","C3(8)","N","C3(10)",1,1,"Подлежит замене",5,"Импортный",null,"17.02.2025",3360,2800,0,null,null,"https://api.systeme.ru/catalog/view/15128DEK"]
["15129DEK","АВДТ 2Р 6А 300мА AC х-ка D ДИФ-101 4,5кА",2010,2412,"За штуку","Dekraft","DEKFD","Энергетика Базовая","PVB","Dekraft. Диф. автоматы электронные 4,5кА ДИФ-101","DD1","Диф. автоматы электронные 4,5кА ДИФ-101","BAS","N","C3(8)","N","C3(10)",1,1,"Подлежит замене",5,"Импортный",null,"17.02.2025",2412,2010,0,null,null,"https://api.systeme.ru/catalog/view/15129DEK"]
["15130DEK","АВДТ 2Р 10А 300мА AC х-ка D ДИФ-101 4,5кА",2010,2412,"За штуку","Dekraft","DEKFD","Энергетика Базовая","PVB","Dekraft. Диф. автоматы электронные 4,5кА ДИФ-101","DD1","Диф. автоматы электронные 4,5кА ДИФ-101","BAS","N","C3(8)","N","C3(10)",1,1,"Подлежит замене",5,"Импортный",null,"17.02.2025",2412,2010,0,null,null,"https://api.systeme.ru/catalog/view/15130DEK"]
["15131DEK","АВДТ 2Р 16А 300мА AC х-ка D ДИФ-101 4,5кА",2010,2412,"За штуку","Dekraft","DEKFD","Энергетика Базовая","PVB","Dekraft. Диф. автоматы электронные 4,5кА ДИФ-101","DD1","Диф. автоматы электронные 4,5кА ДИФ-101","BAS","N","C3(8)","N","C3(10)",1,1,"Подлежит замене",5,"Импортный",null,"17.02.2025",2412,2010,0,null,null,"https://api.systeme.ru/catalog/view/15131DEK"]
["15132DEK","АВДТ 2Р 20А 300мА AC х-ка D ДИФ-101 4,5кА",2010,2412,"За штуку","Dekraft","DEKFD","Энергетика Базовая","PVB","Dekraft. Диф. автоматы электронные 4,5кА ДИФ-101","DD1","Диф. автоматы электронные 4,5кА ДИФ-101","BAS","N","C3(8)","N","C3(10)",1,1,"Подлежит замене",5,"Импортный",null,"17.02.2025",2412,2010,0,null,null,"https://api.systeme.ru/catalog/view/15132DEK"]
["15133DEK","АВДТ 2Р 25А 300мА AC х-ка D ДИФ-101 4,5кА",1770,2124,"За штуку","Dekraft","DEKFD","Энергетика Базовая","PVB","Dekraft. Диф. автоматы электронные 4,5кА ДИФ-101","DD1","Диф. автоматы электронные 4,5кА ДИФ-101","BAS","N","C3(8)","N","C3(10)",1,1,"Подлежит замене",5,"Импортный",null,"17.02.2025",2124,1770,0,null,null,"https://api.systeme.ru/catalog/view/15133DEK"]
["15134DEK","АВДТ 2Р 32А 300мА AC х-ка D ДИФ-101 4,5кА",2010,2412,"За штуку","Dekraft","DEKFD","Энергетика Базовая","PVB","Dekraft. Диф. автоматы электронные 4,5кА ДИФ-101","DD1","Диф. автоматы электронные 4,5кА ДИФ-101","BAS","N","C3(8)","N","C3(10)",1,1,"Подлежит замене",5,"Импортный",null,"17.02.2025",2412,2010,0,null,null,"https://api.systeme.ru/catalog/view/15134DEK"]
["15135DEK","АВДТ 2Р 40А 300мА AC х-ка D ДИФ-101 4,5кА",2010,2412,"За штуку","Dekraft","DEKFD","Энергетика Базовая","PVB","Dekraft. Диф. автоматы электронные 4,5кА ДИФ-101","DD1","Диф. автоматы электронные 4,5кА ДИФ-101","BAS","N","C3(8)","N","C3(10)",1,1,"Подлежит замене",5,"Импортный",null,"17.02.2025",2412,2010,0,null,null,"https://api.systeme.ru/catalog/view/15135DEK"]
["15136DEK","АВДТ 2Р 50А 300мА AC х-ка D ДИФ-101 4,5кА",2010,2412,"За штуку","Dekraft","DEKFD","Энергетика Базовая","PVB","Dekraft. Диф. автоматы электронные 4,5кА ДИФ-101","DD1","Диф. автоматы электронные 4,5кА ДИФ-101","BAS","N","C3(8)","N","C3(10)",1,1,"Подлежит замене",5,"Импортный",null,"17.02.2025",2412,2010,0,null,null,"https://api.systeme.ru/catalog/view/15136DEK"]
["15137DEK","АВДТ 2Р 63А 300мА AC х-ка D ДИФ-101 4,5кА",2010,2412,"За штуку","Dekraft","DEKFD","Энергетика Базовая","PVB","Dekraft. Диф. автоматы электронные 4,5кА ДИФ-101","DD1","Диф. автоматы электронные 4,5кА ДИФ-101","BAS","N","C3(8)","N","C3(10)",1,1,"Подлежит замене",5,"Импортный",null,"17.02.2025",2412,2010,0,null,null,"https://api.systeme.ru/catalog/view/15137DEK"]
["15138DEK","АВДТ 3Р 6А 300мА AC х-ка D ДИФ-101 4,5кА",2875,3450,"За штуку","Dekraft","DEKFD","Энергетика Базовая","PVB","Dekraft. Диф. автоматы электронные 4,5кА ДИФ-101","DD1","Диф. автоматы электронные 4,5кА ДИФ-101","BAS","N","C3(8)","N","C3(10)",1,1,"Подлежит замене",5,"Импортный",null,"17.02.2025",3450,2875,0,null,null,"https://api.systeme.ru/catalog/view/15138DEK"]
["15139DEK","АВДТ 3Р 10А 300мА AC х-ка D ДИФ-101 4,5кА",2670,3204,"За штуку","Dekraft","DEKFD","Энергетика Базовая","PVB","Dekraft. Диф. автоматы электронные 4,5кА ДИФ-101","DD1","Диф. автоматы электронные 4,5кА ДИФ-101","BAS","N","C3(8)","N","C3(10)",1,1,"Подлежит замене",5,"Импортный",null,"17.02.2025",3204,2670,0,null,null,"https://api.systeme.ru/catalog/view/15139DEK"]
["15140DEK","АВДТ 3Р 16А 300мА AC х-ка D ДИФ-101 4,5кА",2475,2970,"За штуку","Dekraft","DEKFD","Энергетика Базовая","PVB","Dekraft. Диф. автоматы электронные 4,5кА ДИФ-101","DD1","Диф. автоматы электронные 4,5кА ДИФ-101","BAS","N","C3(8)","N","C3(10)",1,1,"Подлежит замене",5,"Импортный",null,"17.02.2025",2970,2475,0,null,null,"https://api.systeme.ru/catalog/view/15140DEK"]
["15141DEK","АВДТ 3Р 20А 300мА AC х-ка D ДИФ-101 4,5кА",2590,3108,"За штуку","Dekraft","DEKFD","Энергетика Базовая","PVB","Dekraft. Диф. автоматы электронные 4,5кА ДИФ-101","DD1","Диф. автоматы электронные 4,5кА ДИФ-101","BAS","N","C3(8)","N","C3(10)",1,1,"Подлежит замене",5,"Импортный",null,"17.02.2025",3108,2590,0,null,null,"https://api.systeme.ru/catalog/view/15141DEK"]
["15142DEK","АВДТ 3Р 25А 300мА AC х-ка D ДИФ-101 4,5кА",2475,2970,"За штуку","Dekraft","DEKFD","Энергетика Базовая","PVB","Dekraft. Диф. автоматы электронные 4,5кА ДИФ-101","DD1","Диф. автоматы электронные 4,5кА ДИФ-101","BAS","N","C3(8)","N","C3(10)",1,1,"Подлежит замене",5,"Импортный",null,"17.02.2025",2970,2475,0,null,null,"https://api.systeme.ru/catalog/view/15142DEK"]
["15143DEK","АВДТ 3Р 32А 300мА AC х-ка D ДИФ-101 4,5кА",2650,3180,"За штуку","Dekraft","DEKFD","Энергетика Базовая","PVB","Dekraft. Диф. автоматы электронные 4,5кА ДИФ-101","DD1","Диф. автоматы электронные 4,5кА ДИФ-101","BAS","N","C3(8)","N","C3(10)",1,1,"Подлежит замене",5,"Импортный",null,"17.02.2025",3180,2650,0,null,null,"https://api.systeme.ru/catalog/view/15143DEK"]
["15144DEK","АВДТ 3Р 40А 300мА AC х-ка D ДИФ-101 4,5кА",2720,3264,"За штуку","Dekraft","DEKFD","Энергетика Базовая","PVB","Dekraft. Диф. автоматы электронные 4,5кА ДИФ-101","DD1","Диф. автоматы электронные 4,5кА ДИФ-101","BAS","N","C3(8)","N","C3(10)",1,1,"Подлежит замене",5,"Импортный",null,"17.02.2025",3264,2720,0,null,null,"https://api.systeme.ru/catalog/view/15144DEK"]
["15145DEK","АВДТ 3Р 50А 300мА AC х-ка D ДИФ-101 4,5кА",3140,3768,"За штуку","Dekraft","DEKFD","Энергетика Базовая","PVB","Dekraft. Диф. автоматы электронные 4,5кА ДИФ-101","DD1","Диф. автоматы электронные 4,5кА ДИФ-101","BAS","N","C3(8)","N","C3(10)",1,1,"Подлежит замене",5,"Импортный",null,"17.02.2025",3768,3140,0,null,null,"https://api.systeme.ru/catalog/view/15145DEK"]
["15146DEK","АВДТ 3Р 63А 300мА AC х-ка D ДИФ-101 4,5кА",3140,3768,"За штуку","Dekraft","DEKFD","Энергетика Базовая","PVB","Dekraft. Диф. автоматы электронные 4,5кА ДИФ-101","DD1","Диф. автоматы электронные 4,5кА ДИФ-101","BAS","N","C3(8)","N","C3(10)",1,1,"Подлежит замене",5,"Импортный",null,"17.02.2025",3768,3140,0,null,null,"https://api.systeme.ru/catalog/view/15146DEK"]
["15147DEK","АВДТ 2P 10A 30мА AC C + OV ДИФ-101 4,5кА",1300,1560,"За штуку","Dekraft","DEKFD","Энергетика Базовая","PVB","Dekraft. Диф. автоматы электронные 4,5кА ДИФ-101","DD1","Диф. автоматы электронные 4,5кА ДИФ-101","BAS","N","C3(8)","N","C3(10)",1,1,"Подлежит замене",5,"Импортный",null,"17.02.2025",1560,1300,0,null,null,"https://api.systeme.ru/catalog/view/15147DEK"]
["15148DEK","АВДТ 2P 16A 30мА AC C + OV ДИФ-101 4,5кА",1250,1500,"За штуку","Dekraft","DEKFD","Энергетика Базовая","PVB","Dekraft. Диф. автоматы электронные 4,5кА ДИФ-101","DD1","Диф. автоматы электронные 4,5кА ДИФ-101","BAS","N","C3(8)","N","C3(10)",1,1,"Подлежит замене",5,"Импортный",null,"17.02.2025",1500,1250,0,null,null,"https://api.systeme.ru/catalog/view/15148DEK"]
["15149DEK","АВДТ 2P 20A 30мА AC C + OV ДИФ-101 4,5кА",1270,1524,"За штуку","Dekraft","DEKFD","Энергетика Базовая","PVB","Dekraft. Диф. автоматы электронные 4,5кА ДИФ-101","DD1","Диф. автоматы электронные 4,5кА ДИФ-101","BAS","N","C3(8)","N","C3(10)",1,1,"Подлежит замене",5,"Импортный",null,"17.02.2025",1524,1270,0,null,null,"https://api.systeme.ru/catalog/view/15149DEK"]
["15150DEK","АВДТ 2P 25A 30мА AC C + OV ДИФ-101 4,5кА",1250,1500,"За штуку","Dekraft","DEKFD","Энергетика Базовая","PVB","Dekraft. Диф. автоматы электронные 4,5кА ДИФ-101","DD1","Диф. автоматы электронные 4,5кА ДИФ-101","BAS","N","C3(8)","N","C3(10)",1,1,"Подлежит замене",5,"Импортный",null,"17.02.2025",1500,1250,0,null,null,"https://api.systeme.ru/catalog/view/15150DEK"]
["15151DEK","АВДТ 2P 32A 30мА AC C + OV ДИФ-101 4,5кА",1270,1524,"За штуку","Dekraft","DEKFD","Энергетика Базовая","PVB","Dekraft. Диф. автоматы электронные 4,5кА ДИФ-101","DD1","Диф. автоматы электронные 4,5кА ДИФ-101","BAS","N","C3(8)","N","C3(10)",1,1,"Подлежит замене",5,"Импортный",null,"17.02.2025",1524,1270,0,null,null,"https://api.systeme.ru/catalog/view/15151DEK"]
["15152DEK","АВДТ 2P 40A 30мА AC C + OV ДИФ-101 4,5кА",1270,1524,"За штуку","Dekraft","DEKFD","Энергетика Базовая","PVB","Dekraft. Диф. автоматы электронные 4,5кА ДИФ-101","DD1","Диф. автоматы электронные 4,5кА ДИФ-101","BAS","N","C3(8)","N","C3(10)",1,1,"Подлежит замене",5,"Импортный",null,"17.02.2025",1524,1270,0,null,null,"https://api.systeme.ru/catalog/view/15152DEK"]
["15153DEK","АВДТ 2P 50A 30мА AC C + OV ДИФ-101 4,5кА",1300,1560,"За штуку","Dekraft","DEKFD","Энергетика Базовая","PVB","Dekraft. Диф. автоматы электронные 4,5кА ДИФ-101","DD1","Диф. автоматы электронные 4,5кА ДИФ-101","BAS","N","C3(8)","N","C3(10)",1,1,"Подлежит замене",5,"Импортный",null,"17.02.2025",1560,1300,0,null,null,"https://api.systeme.ru/catalog/view/15153DEK"]
["15154DEK","АВДТ 2P 63A 30мА AC C + OV ДИФ-101 4,5кА",1280,1536,"За штуку","Dekraft","DEKFD","Энергетика Базовая","PVB","Dekraft. Диф. автоматы электронные 4,5кА ДИФ-101","DD1","Диф. автоматы электронные 4,5кА ДИФ-101","BAS","N","C3(8)","N","C3(10)",1,1,"Подлежит замене",5,"Импортный",null,"17.02.2025",1536,1280,0,null,null,"https://api.systeme.ru/catalog/view/15154DEK"]
["15155DEK","АВДТ 1P+N 6А 30мА тип AC х-ка C ДИФ-101 4,5кА",899,1078.8,"За штуку","Dekraft","DEKFD","Энергетика Базовая","PVB","Dekraft. Диф. автоматы электронные 4,5кА ДИФ-101","DD1","Диф. автоматы электронные 4,5кА ДИФ-101","BAS","S","C1","S","C1",1,1,"Подлежит замене",5,"Импортный",null,"17.02.2025",1078.8,899,0,null,null,"https://api.systeme.ru/catalog/view/15155DEK"]
["15156DEK","АВДТ 1P+N 10А 30мА тип AC х-ка C ДИФ-101 4,5кА",877.5,1053,"За штуку","Dekraft","DEKFD","Энергетика Базовая","PVB","Dekraft. Диф. автоматы электронные 4,5кА ДИФ-101","DD1","Диф. автоматы электронные 4,5кА ДИФ-101","BAS","S","C1","S","C1",1,1,"Подлежит замене",5,"Импортный",null,"17.02.2025",1053,877.5,0,null,null,"https://api.systeme.ru/catalog/view/15156DEK"]
["15157DEK","АВДТ 1P+N 16А 30мА тип AC х-ка C ДИФ-101 4,5кА",836.5,1003.8,"За штуку","Dekraft","DEKFD","Энергетика Базовая","PVB","Dekraft. Диф. автоматы электронные 4,5кА ДИФ-101","DD1","Диф. автоматы электронные 4,5кА ДИФ-101","BAS","S","C1","S","C1",1,1,"Подлежит замене",5,"Импортный",null,"17.02.2025",1003.8,836.5,0,null,null,"https://api.systeme.ru/catalog/view/15157DEK"]
["15158DEK","АВДТ 1P+N 20А 30мА тип AC х-ка C ДИФ-101 4,5кА",866,1039.2,"За штуку","Dekraft","DEKFD","Энергетика Базовая","PVB","Dekraft. Диф. автоматы электронные 4,5кА ДИФ-101","DD1","Диф. автоматы электронные 4,5кА ДИФ-101","BAS","S","C1","S","C1",1,1,"Подлежит замене",5,"Импортный",null,"17.02.2025",1039.2,866,0,null,null,"https://api.systeme.ru/catalog/view/15158DEK"]
["15159DEK","АВДТ 1P+N 25А 30мА тип AC х-ка C ДИФ-101 4,5кА",836.5,1003.8,"За штуку","Dekraft","DEKFD","Энергетика Базовая","PVB","Dekraft. Диф. автоматы электронные 4,5кА ДИФ-101","DD1","Диф. автоматы электронные 4,5кА ДИФ-101","BAS","S","C1","S","C1",1,1,"Подлежит замене",5,"Импортный",null,"17.02.2025",1003.8,836.5,0,null,null,"https://api.systeme.ru/catalog/view/15159DEK"]
["15160DEK","АВДТ 1P+N 32А 30мА тип AC х-ка C ДИФ-101 4,5кА",846,1015.1999999999999,"За штуку","Dekraft","DEKFD","Энергетика Базовая","PVB","Dekraft. Диф. автоматы электронные 4,5кА ДИФ-101","DD1","Диф. автоматы электронные 4,5кА ДИФ-101","BAS","S","C1","S","C1",1,1,"Подлежит замене",5,"Импортный",null,"17.02.2025",1015.1999999999999,846,0,null,null,"https://api.systeme.ru/catalog/view/15160DEK"]
["15161DEK","АВДТ 1P+N 40А 30мА тип AC х-ка C ДИФ-101 4,5кА",866,1039.2,"За штуку","Dekraft","DEKFD","Энергетика Базовая","PVB","Dekraft. Диф. автоматы электронные 4,5кА ДИФ-101","DD1","Диф. автоматы электронные 4,5кА ДИФ-101","BAS","S","C1","S","C1",1,1,"Подлежит замене",5,"Импортный",null,"17.02.2025",1039.2,866,0,null,null,"https://api.systeme.ru/catalog/view/15161DEK"]
["15162DEK","АВДТ 1P+N 50А 30мА тип AC х-ка C ДИФ-101 4,5кА",1030,1236,"За штуку","Dekraft","DEKFD","Энергетика Базовая","PVB","Dekraft. Диф. автоматы электронные 4,5кА ДИФ-101","DD1","Диф. автоматы электронные 4,5кА ДИФ-101","BAS","S","C1","N","C3(2)",1,1,"Подлежит замене",5,"Импортный",null,"17.02.2025",1236,1030,0,null,null,"https://api.systeme.ru/catalog/view/15162DEK"]
["15163DEK","АВДТ 1P+N 63А 30мА тип AC х-ка C ДИФ-101 4,5кА",1055,1266,"За штуку","Dekraft","DEKFD","Энергетика Базовая","PVB","Dekraft. Диф. автоматы электронные 4,5кА ДИФ-101","DD1","Диф. автоматы электронные 4,5кА ДИФ-101","BAS","S","C1","N","C3(2)",1,1,"Подлежит замене",5,"Импортный",null,"17.02.2025",1266,1055,0,null,null,"https://api.systeme.ru/catalog/view/15163DEK"]
["15164DEK","АВДТ 1P+N 6А 30мА AC х-ка D ДИФ-101 4,5кА",953.5,1144.2,"За штуку","Dekraft","DEKFD","Энергетика Базовая","PVB","Dekraft. Диф. автоматы электронные 4,5кА ДИФ-101","DD1","Диф. автоматы электронные 4,5кА ДИФ-101","BAS","N","C3(8)","N","C3(10)",1,1,"Подлежит замене",5,"Импортный",null,"17.02.2025",1144.2,953.5,0,null,null,"https://api.systeme.ru/catalog/view/15164DEK"]
["15165DEK","АВДТ 1P+N 10А 30мА AC х-ка D ДИФ-101 4,5кА",931,1117.2,"За штуку","Dekraft","DEKFD","Энергетика Базовая","PVB","Dekraft. Диф. автоматы электронные 4,5кА ДИФ-101","DD1","Диф. автоматы электронные 4,5кА ДИФ-101","BAS","N","C3(8)","N","C3(10)",1,1,"Подлежит замене",5,"Импортный",null,"17.02.2025",1117.2,931,0,null,null,"https://api.systeme.ru/catalog/view/15165DEK"]
["15166DEK","АВДТ 1P+N 16А 30мА AC х-ка D ДИФ-101 4,5кА",886,1063.2,"За штуку","Dekraft","DEKFD","Энергетика Базовая","PVB","Dekraft. Диф. автоматы электронные 4,5кА ДИФ-101","DD1","Диф. автоматы электронные 4,5кА ДИФ-101","BAS","S","C1","N","C3(2)",1,1,"Подлежит замене",5,"Импортный",null,"17.02.2025",1063.2,886,0,null,null,"https://api.systeme.ru/catalog/view/15166DEK"]
["15167DEK","АВДТ 1P+N 20А 30мА AC х-ка D ДИФ-101 4,5кА",919.5,1103.3999999999999,"За штуку","Dekraft","DEKFD","Энергетика Базовая","PVB","Dekraft. Диф. автоматы электронные 4,5кА ДИФ-101","DD1","Диф. автоматы электронные 4,5кА ДИФ-101","BAS","N","C3(8)","N","C3(10)",1,1,"Подлежит замене",5,"Импортный",null,"17.02.2025",1103.3999999999999,919.5,0,null,null,"https://api.systeme.ru/catalog/view/15167DEK"]
["15168DEK","АВДТ 1P+N 25А 30мА AC х-ка D ДИФ-101 4,5кА",886,1063.2,"За штуку","Dekraft","DEKFD","Энергетика Базовая","PVB","Dekraft. Диф. автоматы электронные 4,5кА ДИФ-101","DD1","Диф. автоматы электронные 4,5кА ДИФ-101","BAS","N","C3(8)","N","C3(10)",1,1,"Подлежит замене",5,"Импортный",null,"17.02.2025",1063.2,886,0,null,null,"https://api.systeme.ru/catalog/view/15168DEK"]
["15169DEK","АВДТ 1P+N 32А 30мА AC х-ка D ДИФ-101 4,5кА",897.5,1077,"За штуку","Dekraft","DEKFD","Энергетика Базовая","PVB","Dekraft. Диф. автоматы электронные 4,5кА ДИФ-101","DD1","Диф. автоматы электронные 4,5кА ДИФ-101","BAS","N","C3(8)","N","C3(10)",1,1,"Подлежит замене",5,"Импортный",null,"17.02.2025",1077,897.5,0,null,null,"https://api.systeme.ru/catalog/view/15169DEK"]
["15170DEK","АВДТ 1P+N 40А 30мА AC х-ка D ДИФ-101 4,5кА",919.5,1103.3999999999999,"За штуку","Dekraft","DEKFD","Энергетика Базовая","PVB","Dekraft. Диф. автоматы электронные 4,5кА ДИФ-101","DD1","Диф. автоматы электронные 4,5кА ДИФ-101","BAS","N","C3(8)","N","C3(10)",1,1,"Подлежит замене",5,"Импортный",null,"17.02.2025",1103.3999999999999,919.5,0,null,null,"https://api.systeme.ru/catalog/view/15170DEK"]
["15171DEK","АВДТ 1P+N 50А 30мА AC х-ка D ДИФ-101 4,5кА",1095,1314,"За штуку","Dekraft","DEKFD","Энергетика Базовая","PVB","Dekraft. Диф. автоматы электронные 4,5кА ДИФ-101","DD1","Диф. автоматы электронные 4,5кА ДИФ-101","BAS","N","C3(8)","N","C3(10)",1,1,"Подлежит замене",5,"Импортный",null,"17.02.2025",1314,1095,0,null,null,"https://api.systeme.ru/catalog/view/15171DEK"]
["15172DEK","АВДТ 1P+N 63А 30мА AC х-ка D ДИФ-101 4,5кА",1085,1302,"За штуку","Dekraft","DEKFD","Энергетика Базовая","PVB","Dekraft. Диф. автоматы электронные 4,5кА ДИФ-101","DD1","Диф. автоматы электронные 4,5кА ДИФ-101","BAS","N","C3(8)","N","C3(10)",1,1,"Подлежит замене",5,"Импортный",null,"17.02.2025",1302,1085,0,null,null,"https://api.systeme.ru/catalog/view/15172DEK"]
["15173DEK","АВДТ 4Р 6А 30мА AC х-ка D ДИФ-101 4,5кА",2505,3006,"За штуку","Dekraft","DEKFD","Энергетика Базовая","PVB","Dekraft. Диф. автоматы электронные 4,5кА ДИФ-101","DD1","Диф. автоматы электронные 4,5кА ДИФ-101","BAS","N","C3(8)","N","C3(10)",1,1,"Подлежит замене",5,"Импортный",null,"17.02.2025",3006,2505,0,null,null,"https://api.systeme.ru/catalog/view/15173DEK"]
["15174DEK","АВДТ 4Р 10А 30мА AC х-ка D ДИФ-101 4,5кА",2225,2670,"За штуку","Dekraft","DEKFD","Энергетика Базовая","PVB","Dekraft. Диф. автоматы электронные 4,5кА ДИФ-101","DD1","Диф. автоматы электронные 4,5кА ДИФ-101","BAS","N","C3(8)","N","C3(10)",1,1,"Подлежит замене",5,"Импортный",null,"17.02.2025",2670,2225,0,null,null,"https://api.systeme.ru/catalog/view/15174DEK"]
["15175DEK","АВДТ 4Р 16А 30мА AC х-ка D ДИФ-101 4,5кА",2140,2568,"За штуку","Dekraft","DEKFD","Энергетика Базовая","PVB","Dekraft. Диф. автоматы электронные 4,5кА ДИФ-101","DD1","Диф. автоматы электронные 4,5кА ДИФ-101","BAS","N","C3(8)","N","C3(10)",1,1,"Подлежит замене",5,"Импортный",null,"17.02.2025",2568,2140,0,null,null,"https://api.systeme.ru/catalog/view/15175DEK"]
["15176DEK","АВДТ 4Р 20А 30мА AC х-ка D ДИФ-101 4,5кА",2310,2772,"За штуку","Dekraft","DEKFD","Энергетика Базовая","PVB","Dekraft. Диф. автоматы электронные 4,5кА ДИФ-101","DD1","Диф. автоматы электронные 4,5кА ДИФ-101","BAS","N","C3(8)","N","C3(10)",1,1,"Подлежит замене",5,"Импортный",null,"17.02.2025",2772,2310,0,null,null,"https://api.systeme.ru/catalog/view/15176DEK"]
["15177DEK","АВДТ 4Р 25А 30мА AC х-ка D ДИФ-101 4,5кА",2140,2568,"За штуку","Dekraft","DEKFD","Энергетика Базовая","PVB","Dekraft. Диф. автоматы электронные 4,5кА ДИФ-101","DD1","Диф. автоматы электронные 4,5кА ДИФ-101","BAS","N","C3(8)","N","C3(10)",1,1,"Подлежит замене",5,"Импортный",null,"17.02.2025",2568,2140,0,null,null,"https://api.systeme.ru/catalog/view/15177DEK"]
["15178DEK","АВДТ 4Р 32А 30мА AC х-ка D ДИФ-101 4,5кА",2270,2724,"За штуку","Dekraft","DEKFD","Энергетика Базовая","PVB","Dekraft. Диф. автоматы электронные 4,5кА ДИФ-101","DD1","Диф. автоматы электронные 4,5кА ДИФ-101","BAS","N","C3(8)","N","C3(10)",1,1,"Подлежит замене",5,"Импортный",null,"17.02.2025",2724,2270,0,null,null,"https://api.systeme.ru/catalog/view/15178DEK"]
["15179DEK","АВДТ 4Р 40А 30мА AC х-ка D ДИФ-101 4,5кА",2310,2772,"За штуку","Dekraft","DEKFD","Энергетика Базовая","PVB","Dekraft. Диф. автоматы электронные 4,5кА ДИФ-101","DD1","Диф. автоматы электронные 4,5кА ДИФ-101","BAS","N","C3(8)","N","C3(10)",1,1,"Подлежит замене",5,"Импортный",null,"17.02.2025",2772,2310,0,null,null,"https://api.systeme.ru/catalog/view/15179DEK"]
["15180DEK","АВДТ 4Р 50А 30мА AC х-ка D ДИФ-101 4,5кА",2530,3036,"За штуку","Dekraft","DEKFD","Энергетика Базовая","PVB","Dekraft. Диф. автоматы электронные 4,5кА ДИФ-101","DD1","Диф. автоматы электронные 4,5кА ДИФ-101","BAS","N","C3(8)","N","C3(10)",1,1,"Подлежит замене",5,"Импортный",null,"17.02.2025",3036,2530,0,null,null,"https://api.systeme.ru/catalog/view/15180DEK"]
["15181DEK","АВДТ 4Р 63А 30мА AC х-ка D ДИФ-101 4,5кА",2675,3210,"За штуку","Dekraft","DEKFD","Энергетика Базовая","PVB","Dekraft. Диф. автоматы электронные 4,5кА ДИФ-101","DD1","Диф. автоматы электронные 4,5кА ДИФ-101","BAS","N","C3(8)","N","C3(10)",1,1,"Подлежит замене",5,"Импортный",null,"17.02.2025",3210,2675,0,null,null,"https://api.systeme.ru/catalog/view/15181DEK"]
["15182DEK","АВДТ 3P+N 6А 30мА тип AC х-ка C ДИФ-101 4,5кА",2365,2838,"За штуку","Dekraft","DEKFD","Энергетика Базовая","PVB","Dekraft. Диф. автоматы электронные 4,5кА ДИФ-101","DD1","Диф. автоматы электронные 4,5кА ДИФ-101","BAS","S","C1","N","C3(2)",1,1,"Подлежит замене",5,"Импортный",null,"17.02.2025",2838,2365,0,null,null,"https://api.systeme.ru/catalog/view/15182DEK"]
["15183DEK","АВДТ 3P+N 10А 30мА тип AC х-ка C ДИФ-101 4,5кА",2060,2472,"За штуку","Dekraft","DEKFD","Энергетика Базовая","PVB","Dekraft. Диф. автоматы электронные 4,5кА ДИФ-101","DD1","Диф. автоматы электронные 4,5кА ДИФ-101","BAS","S","C1","N","C3(2)",1,1,"Подлежит замене",5,"Импортный",null,"17.02.2025",2472,2060,0,null,null,"https://api.systeme.ru/catalog/view/15183DEK"]
["15184DEK","АВДТ 3P+N 16А 30мА тип AC х-ка C ДИФ-101 4,5кА",1900,2280,"За штуку","Dekraft","DEKFD","Энергетика Базовая","PVB","Dekraft. Диф. автоматы электронные 4,5кА ДИФ-101","DD1","Диф. автоматы электронные 4,5кА ДИФ-101","BAS","S","C1","S","C1",1,1,"Подлежит замене",5,"Импортный",null,"17.02.2025",2280,1900,0,null,null,"https://api.systeme.ru/catalog/view/15184DEK"]
["15185DEK","АВДТ 3P+N 20А 30мА тип AC х-ка C ДИФ-101 4,5кА",1970,2364,"За штуку","Dekraft","DEKFD","Энергетика Базовая","PVB","Dekraft. Диф. автоматы электронные 4,5кА ДИФ-101","DD1","Диф. автоматы электронные 4,5кА ДИФ-101","BAS","S","C1","N","C3(2)",1,1,"Подлежит замене",5,"Импортный",null,"17.02.2025",2364,1970,0,null,null,"https://api.systeme.ru/catalog/view/15185DEK"]
["15186DEK","АВДТ 3P+N 25А 30мА тип AC х-ка C ДИФ-101 4,5кА",1900,2280,"За штуку","Dekraft","DEKFD","Энергетика Базовая","PVB","Dekraft. Диф. автоматы электронные 4,5кА ДИФ-101","DD1","Диф. автоматы электронные 4,5кА ДИФ-101","BAS","S","C1","S","C1",1,1,"Подлежит замене",5,"Импортный",null,"17.02.2025",2280,1900,0,null,null,"https://api.systeme.ru/catalog/view/15186DEK"]
["15187DEK","АВДТ 3P+N 32А 30мА тип AC х-ка C ДИФ-101 4,5кА",1995,2394,"За штуку","Dekraft","DEKFD","Энергетика Базовая","PVB","Dekraft. Диф. автоматы электронные 4,5кА ДИФ-101","DD1","Диф. автоматы электронные 4,5кА ДИФ-101","BAS","S","C1","N","C3(2)",1,1,"Подлежит замене",5,"Импортный",null,"17.02.2025",2394,1995,0,null,null,"https://api.systeme.ru/catalog/view/15187DEK"]
["15188DEK","АВДТ 3P+N 40А 30мА тип AC х-ка C ДИФ-101 4,5кА",2430,2916,"За штуку","Dekraft","DEKFD","Энергетика Базовая","PVB","Dekraft. Диф. автоматы электронные 4,5кА ДИФ-101","DD1","Диф. автоматы электронные 4,5кА ДИФ-101","BAS","S","C1","N","C3(2)",1,1,"Подлежит замене",5,"Импортный",null,"17.02.2025",2916,2430,0,null,null,"https://api.systeme.ru/catalog/view/15188DEK"]
["15189DEK","АВДТ 3P+N 50А 30мА тип AC х-ка C ДИФ-101 4,5кА",2530,3036,"За штуку","Dekraft","DEKFD","Энергетика Базовая","PVB","Dekraft. Диф. автоматы электронные 4,5кА ДИФ-101","DD1","Диф. автоматы электронные 4,5кА ДИФ-101","BAS","S","C1","N","C3(2)",1,1,"Подлежит замене",5,"Импортный",null,"17.02.2025",3036,2530,0,null,null,"https://api.systeme.ru/catalog/view/15189DEK"]
["15190DEK","АВДТ 3P+N 63А 30мА тип AC х-ка C ДИФ-101 4,5кА",2630,3156,"За штуку","Dekraft","DEKFD","Энергетика Базовая","PVB","Dekraft. Диф. автоматы электронные 4,5кА ДИФ-101","DD1","Диф. автоматы электронные 4,5кА ДИФ-101","BAS","S","C1","N","C3(2)",1,1,"Подлежит замене",5,"Импортный",null,"17.02.2025",3156,2630,0,null,null,"https://api.systeme.ru/catalog/view/15190DEK"]
["15191DEK","АВДТ 3P+N 6А 30мА AC х-ка D ДИФ-101 4,5кА",2505,3006,"За штуку","Dekraft","DEKFD","Энергетика Базовая","PVB","Dekraft. Диф. автоматы электронные 4,5кА ДИФ-101","DD1","Диф. автоматы электронные 4,5кА ДИФ-101","BAS","N","C3(8)","N","C3(10)",1,1,"Подлежит замене",5,"Импортный",null,"17.02.2025",3006,2505,0,null,null,"https://api.systeme.ru/catalog/view/15191DEK"]
["15192DEK","АВДТ 3P+N 10А 30мА AC х-ка D ДИФ-101 4,5кА",2190,2628,"За штуку","Dekraft","DEKFD","Энергетика Базовая","PVB","Dekraft. Диф. автоматы электронные 4,5кА ДИФ-101","DD1","Диф. автоматы электронные 4,5кА ДИФ-101","BAS","N","C3(8)","N","C3(10)",1,1,"Подлежит замене",5,"Импортный",null,"17.02.2025",2628,2190,0,null,null,"https://api.systeme.ru/catalog/view/15192DEK"]
["15193DEK","АВДТ 3P+N 16А 30мА AC х-ка D ДИФ-101 4,5кА",2010,2412,"За штуку","Dekraft","DEKFD","Энергетика Базовая","PVB","Dekraft. Диф. автоматы электронные 4,5кА ДИФ-101","DD1","Диф. автоматы электронные 4,5кА ДИФ-101","BAS","N","C3(8)","N","C3(10)",1,1,"Подлежит замене",5,"Импортный",null,"17.02.2025",2412,2010,0,null,null,"https://api.systeme.ru/catalog/view/15193DEK"]
["15194DEK","АВДТ 3P+N 20А 30мА AC х-ка D ДИФ-101 4,5кА",2070,2484,"За штуку","Dekraft","DEKFD","Энергетика Базовая","PVB","Dekraft. Диф. автоматы электронные 4,5кА ДИФ-101","DD1","Диф. автоматы электронные 4,5кА ДИФ-101","BAS","N","C3(8)","N","C3(10)",1,1,"Подлежит замене",5,"Импортный",null,"17.02.2025",2484,2070,0,null,null,"https://api.systeme.ru/catalog/view/15194DEK"]
["15195DEK","АВДТ 3P+N 25А 30мА AC х-ка D ДИФ-101 4,5кА",2010,2412,"За штуку","Dekraft","DEKFD","Энергетика Базовая","PVB","Dekraft. Диф. автоматы электронные 4,5кА ДИФ-101","DD1","Диф. автоматы электронные 4,5кА ДИФ-101","BAS","N","C3(8)","N","C3(10)",1,1,"Подлежит замене",5,"Импортный",null,"17.02.2025",2412,2010,0,null,null,"https://api.systeme.ru/catalog/view/15195DEK"]
["15196DEK","АВДТ 3P+N 32А 30мА AC х-ка D ДИФ-101 4,5кА",2120,2544,"За штуку","Dekraft","DEKFD","Энергетика Базовая","PVB","Dekraft. Диф. автоматы электронные 4,5кА ДИФ-101","DD1","Диф. автоматы электронные 4,5кА ДИФ-101","BAS","N","C3(8)","N","C3(10)",1,1,"Подлежит замене",5,"Импортный",null,"17.02.2025",2544,2120,0,null,null,"https://api.systeme.ru/catalog/view/15196DEK"]
["15197DEK","АВДТ 3P+N 40А 30мА AC х-ка D ДИФ-101 4,5кА",2570,3084,"За штуку","Dekraft","DEKFD","Энергетика Базовая","PVB","Dekraft. Диф. автоматы электронные 4,5кА ДИФ-101","DD1","Диф. автоматы электронные 4,5кА ДИФ-101","BAS","N","C3(8)","N","C3(10)",1,1,"Подлежит замене",5,"Импортный",null,"17.02.2025",3084,2570,0,null,null,"https://api.systeme.ru/catalog/view/15197DEK"]
["15198DEK","АВДТ 3P+N 50А 30мА AC х-ка D ДИФ-101 4,5кА",2680,3216,"За штуку","Dekraft","DEKFD","Энергетика Базовая","PVB","Dekraft. Диф. автоматы электронные 4,5кА ДИФ-101","DD1","Диф. автоматы электронные 4,5кА ДИФ-101","BAS","N","C3(8)","N","C3(10)",1,1,"Подлежит замене",5,"Импортный",null,"17.02.2025",3216,2680,0,null,null,"https://api.systeme.ru/catalog/view/15198DEK"]
["15199DEK","АВДТ 3P+N 63А 30мА AC х-ка D ДИФ-101 4,5кА",2800,3360,"За штуку","Dekraft","DEKFD","Энергетика Базовая","PVB","Dekraft. Диф. автоматы электронные 4,5кА ДИФ-101","DD1","Диф. автоматы электронные 4,5кА ДИФ-101","BAS","N","C3(8)","N","C3(10)",1,1,"Подлежит замене",5,"Импортный",null,"17.02.2025",3360,2800,0,null,null,"https://api.systeme.ru/catalog/view/15199DEK"]
["15200DEK","АВДТ 1P+N 6А 100мА тип AC х-ка C ДИФ-101 4,5кА",1045,1254,"За штуку","Dekraft","DEKFD","Энергетика Базовая","PVB","Dekraft. Диф. автоматы электронные 4,5кА ДИФ-101","DD1","Диф. автоматы электронные 4,5кА ДИФ-101","BAS","N","C3(8)","N","C3(10)",1,1,"Подлежит замене",5,"Импортный",null,"17.02.2025",1254,1045,0,null,null,"https://api.systeme.ru/catalog/view/15200DEK"]
["15201DEK","АВДТ 1P+N 10А 100мА тип AC х-ка C ДИФ-101 4,5кА",1015,1218,"За штуку","Dekraft","DEKFD","Энергетика Базовая","PVB","Dekraft. Диф. автоматы электронные 4,5кА ДИФ-101","DD1","Диф. автоматы электронные 4,5кА ДИФ-101","BAS","N","C3(8)","N","C3(10)",1,1,"Подлежит замене",5,"Импортный",null,"17.02.2025",1218,1015,0,null,null,"https://api.systeme.ru/catalog/view/15201DEK"]
["15202DEK","АВДТ 1P+N 16А 100мА тип AC х-ка C ДИФ-101 4,5кА",964.5,1157.3999999999999,"За штуку","Dekraft","DEKFD","Энергетика Базовая","PVB","Dekraft. Диф. автоматы электронные 4,5кА ДИФ-101","DD1","Диф. автоматы электронные 4,5кА ДИФ-101","BAS","S","C1","N","C3(2)",1,1,"Подлежит замене",5,"Импортный",null,"17.02.2025",1157.3999999999999,964.5,0,null,null,"https://api.systeme.ru/catalog/view/15202DEK"]
["15203DEK","АВДТ 1P+N 20А 100мА тип AC х-ка C ДИФ-101 4,5кА",1005,1206,"За штуку","Dekraft","DEKFD","Энергетика Базовая","PVB","Dekraft. Диф. автоматы электронные 4,5кА ДИФ-101","DD1","Диф. автоматы электронные 4,5кА ДИФ-101","BAS","S","C1","N","C3(2)",1,1,"Подлежит замене",5,"Импортный",null,"17.02.2025",1206,1005,0,null,null,"https://api.systeme.ru/catalog/view/15203DEK"]
["15204DEK","АВДТ 1P+N 25А 100мА тип AC х-ка C ДИФ-101 4,5кА",964.5,1157.3999999999999,"За штуку","Dekraft","DEKFD","Энергетика Базовая","PVB","Dekraft. Диф. автоматы электронные 4,5кА ДИФ-101","DD1","Диф. автоматы электронные 4,5кА ДИФ-101","BAS","N","C3(8)","N","C3(10)",1,1,"Подлежит замене",5,"Импортный",null,"17.02.2025",1157.3999999999999,964.5,0,null,null,"https://api.systeme.ru/catalog/view/15204DEK"]
["15205DEK","АВДТ 1P+N 32А 100мА тип AC х-ка C ДИФ-101 4,5кА",976.5,1171.8,"За штуку","Dekraft","DEKFD","Энергетика Базовая","PVB","Dekraft. Диф. автоматы электронные 4,5кА ДИФ-101","DD1","Диф. автоматы электронные 4,5кА ДИФ-101","BAS","S","C1","N","C3(2)",1,1,"Подлежит замене",5,"Импортный",null,"17.02.2025",1171.8,976.5,0,null,null,"https://api.systeme.ru/catalog/view/15205DEK"]
["15206DEK","АВДТ 1P+N 40А 100мА тип AC х-ка C ДИФ-101 4,5кА",1005,1206,"За штуку","Dekraft","DEKFD","Энергетика Базовая","PVB","Dekraft. Диф. автоматы электронные 4,5кА ДИФ-101","DD1","Диф. автоматы электронные 4,5кА ДИФ-101","BAS","S","C1","N","C3(2)",1,1,"Подлежит замене",5,"Импортный",null,"17.02.2025",1206,1005,0,null,null,"https://api.systeme.ru/catalog/view/15206DEK"]
["15207DEK","АВДТ 1P+N 50А 100мА тип AC х-ка C ДИФ-101 4,5кА",1190,1428,"За штуку","Dekraft","DEKFD","Энергетика Базовая","PVB","Dekraft. Диф. автоматы электронные 4,5кА ДИФ-101","DD1","Диф. автоматы электронные 4,5кА ДИФ-101","BAS","S","C1","S","C1",1,1,"Подлежит замене",5,"Импортный",null,"17.02.2025",1428,1190,0,null,null,"https://api.systeme.ru/catalog/view/15207DEK"]
["15208DEK","АВДТ 1P+N 63А 100мА тип AC х-ка C ДИФ-101 4,5кА",1225,1470,"За штуку","Dekraft","DEKFD","Энергетика Базовая","PVB","Dekraft. Диф. автоматы электронные 4,5кА ДИФ-101","DD1","Диф. автоматы электронные 4,5кА ДИФ-101","BAS","S","C1","N","C3(2)",1,1,"Подлежит замене",5,"Импортный",null,"17.02.2025",1470,1225,0,null,null,"https://api.systeme.ru/catalog/view/15208DEK"]
["15209DEK","АВДТ 1P+N 6А 100мА AC х-ка D ДИФ-101 4,5кА",1105,1326,"За штуку","Dekraft","DEKFD","Энергетика Базовая","PVB","Dekraft. Диф. автоматы электронные 4,5кА ДИФ-101","DD1","Диф. автоматы электронные 4,5кА ДИФ-101","BAS","N","C3(8)","N","C3(10)",1,1,"Подлежит замене",5,"Импортный",null,"17.02.2025",1326,1105,0,null,null,"https://api.systeme.ru/catalog/view/15209DEK"]
["15210DEK","АВДТ 1P+N 10А 100мА AC х-ка D ДИФ-101 4,5кА",1080,1296,"За штуку","Dekraft","DEKFD","Энергетика Базовая","PVB","Dekraft. Диф. автоматы электронные 4,5кА ДИФ-101","DD1","Диф. автоматы электронные 4,5кА ДИФ-101","BAS","N","C3(8)","N","C3(10)",1,1,"Подлежит замене",5,"Импортный",null,"17.02.2025",1296,1080,0,null,null,"https://api.systeme.ru/catalog/view/15210DEK"]
["15211DEK","АВДТ 1P+N 16А 100мА AC х-ка D ДИФ-101 4,5кА",1025,1230,"За штуку","Dekraft","DEKFD","Энергетика Базовая","PVB","Dekraft. Диф. автоматы электронные 4,5кА ДИФ-101","DD1","Диф. автоматы электронные 4,5кА ДИФ-101","BAS","N","C3(8)","N","C3(10)",1,1,"Подлежит замене",5,"Импортный",null,"17.02.2025",1230,1025,0,null,null,"https://api.systeme.ru/catalog/view/15211DEK"]
["15212DEK","АВДТ 1P+N 20А 100мА AC х-ка D ДИФ-101 4,5кА",1065,1278,"За штуку","Dekraft","DEKFD","Энергетика Базовая","PVB","Dekraft. Диф. автоматы электронные 4,5кА ДИФ-101","DD1","Диф. автоматы электронные 4,5кА ДИФ-101","BAS","N","C3(8)","N","C3(10)",1,1,"Подлежит замене",5,"Импортный",null,"17.02.2025",1278,1065,0,null,null,"https://api.systeme.ru/catalog/view/15212DEK"]
["15213DEK","АВДТ 1P+N 25А 100мА AC х-ка D ДИФ-101 4,5кА",1025,1230,"За штуку","Dekraft","DEKFD","Энергетика Базовая","PVB","Dekraft. Диф. автоматы электронные 4,5кА ДИФ-101","DD1","Диф. автоматы электронные 4,5кА ДИФ-101","BAS","N","C3(8)","N","C3(10)",1,1,"Подлежит замене",5,"Импортный",null,"17.02.2025",1230,1025,0,null,null,"https://api.systeme.ru/catalog/view/15213DEK"]
["15214DEK","АВДТ 1P+N 32А 100мА AC х-ка D ДИФ-101 4,5кА",1040,1248,"За штуку","Dekraft","DEKFD","Энергетика Базовая","PVB","Dekraft. Диф. автоматы электронные 4,5кА ДИФ-101","DD1","Диф. автоматы электронные 4,5кА ДИФ-101","BAS","N","C3(8)","N","C3(10)",1,1,"Подлежит замене",5,"Импортный",null,"17.02.2025",1248,1040,0,null,null,"https://api.systeme.ru/catalog/view/15214DEK"]
["15215DEK","АВДТ 1P+N 40А 100мА AC х-ка D ДИФ-101 4,5кА",1065,1278,"За штуку","Dekraft","DEKFD","Энергетика Базовая","PVB","Dekraft. Диф. автоматы электронные 4,5кА ДИФ-101","DD1","Диф. автоматы электронные 4,5кА ДИФ-101","BAS","N","C3(8)","N","C3(10)",1,1,"Подлежит замене",5,"Импортный",null,"17.02.2025",1278,1065,0,null,null,"https://api.systeme.ru/catalog/view/15215DEK"]
["15216DEK","АВДТ 1P+N 50А 100мА AC х-ка D ДИФ-101 4,5кА",1270,1524,"За штуку","Dekraft","DEKFD","Энергетика Базовая","PVB","Dekraft. Диф. автоматы электронные 4,5кА ДИФ-101","DD1","Диф. автоматы электронные 4,5кА ДИФ-101","BAS","N","C3(8)","N","C3(10)",1,1,"Подлежит замене",5,"Импортный",null,"17.02.2025",1524,1270,0,null,null,"https://api.systeme.ru/catalog/view/15216DEK"]
["15217DEK","АВДТ 1P+N 63А 100мА AC х-ка D ДИФ-101 4,5кА",1295,1554,"За штуку","Dekraft","DEKFD","Энергетика Базовая","PVB","Dekraft. Диф. автоматы электронные 4,5кА ДИФ-101","DD1","Диф. автоматы электронные 4,5кА ДИФ-101","BAS","N","C3(8)","N","C3(10)",1,1,"Подлежит замене",5,"Импортный",null,"17.02.2025",1554,1295,0,null,null,"https://api.systeme.ru/catalog/view/15217DEK"]
["15218DEK","АВДТ 3P+N 6А 100мА тип AC х-ка C ДИФ-101 4,5кА",2655,3186,"За штуку","Dekraft","DEKFD","Энергетика Базовая","PVB","Dekraft. Диф. автоматы электронные 4,5кА ДИФ-101","DD1","Диф. автоматы электронные 4,5кА ДИФ-101","BAS","N","C3(8)","N","C3(10)",1,1,"Подлежит замене",5,"Импортный",null,"17.02.2025",3186,2655,0,null,null,"https://api.systeme.ru/catalog/view/15218DEK"]
["15219DEK","АВДТ 3P+N 10А 100мА тип AC х-ка C ДИФ-101 4,5кА",2310,2772,"За штуку","Dekraft","DEKFD","Энергетика Базовая","PVB","Dekraft. Диф. автоматы электронные 4,5кА ДИФ-101","DD1","Диф. автоматы электронные 4,5кА ДИФ-101","BAS","N","C3(8)","N","C3(10)",1,1,"Подлежит замене",5,"Импортный",null,"17.02.2025",2772,2310,0,null,null,"https://api.systeme.ru/catalog/view/15219DEK"]
["15220DEK","АВДТ 3P+N 16А 100мА тип AC х-ка C ДИФ-101 4,5кА",2155,2586,"За штуку","Dekraft","DEKFD","Энергетика Базовая","PVB","Dekraft. Диф. автоматы электронные 4,5кА ДИФ-101","DD1","Диф. автоматы электронные 4,5кА ДИФ-101","BAS","N","C3(8)","N","C3(10)",1,1,"Подлежит замене",5,"Импортный",null,"17.02.2025",2586,2155,0,null,null,"https://api.systeme.ru/catalog/view/15220DEK"]
["15221DEK","АВДТ 3P+N 20А 100мА тип AC х-ка C ДИФ-101 4,5кА",2220,2664,"За штуку","Dekraft","DEKFD","Энергетика Базовая","PVB","Dekraft. Диф. автоматы электронные 4,5кА ДИФ-101","DD1","Диф. автоматы электронные 4,5кА ДИФ-101","BAS","S","C1","N","C3(2)",1,1,"Подлежит замене",5,"Импортный",null,"17.02.2025",2664,2220,0,null,null,"https://api.systeme.ru/catalog/view/15221DEK"]
["15222DEK","АВДТ 3P+N 25А 100мА тип AC х-ка C ДИФ-101 4,5кА",2155,2586,"За штуку","Dekraft","DEKFD","Энергетика Базовая","PVB","Dekraft. Диф. автоматы электронные 4,5кА ДИФ-101","DD1","Диф. автоматы электронные 4,5кА ДИФ-101","BAS","S","C1","N","C3(2)",1,1,"Подлежит замене",5,"Импортный",null,"17.02.2025",2586,2155,0,null,null,"https://api.systeme.ru/catalog/view/15222DEK"]
["15223DEK","АВДТ 3P+N 32А 100мА тип AC х-ка C ДИФ-101 4,5кА",2260,2712,"За штуку","Dekraft","DEKFD","Энергетика Базовая","PVB","Dekraft. Диф. автоматы электронные 4,5кА ДИФ-101","DD1","Диф. автоматы электронные 4,5кА ДИФ-101","BAS","N","C3(8)","N","C3(10)",1,1,"Подлежит замене",5,"Импортный",null,"17.02.2025",2712,2260,0,null,null,"https://api.systeme.ru/catalog/view/15223DEK"]
["15224DEK","АВДТ 3P+N 40А 100мА тип AC х-ка C ДИФ-101 4,5кА",2745,3294,"За штуку","Dekraft","DEKFD","Энергетика Базовая","PVB","Dekraft. Диф. автоматы электронные 4,5кА ДИФ-101","DD1","Диф. автоматы электронные 4,5кА ДИФ-101","BAS","N","C3(8)","N","C3(10)",1,1,"Подлежит замене",5,"Импортный",null,"17.02.2025",3294,2745,0,null,null,"https://api.systeme.ru/catalog/view/15224DEK"]
["15225DEK","АВДТ 3P+N 50А 100мА тип AC х-ка C ДИФ-101 4,5кА",2855,3426,"За штуку","Dekraft","DEKFD","Энергетика Базовая","PVB","Dekraft. Диф. автоматы электронные 4,5кА ДИФ-101","DD1","Диф. автоматы электронные 4,5кА ДИФ-101","BAS","S","C1","N","C3(2)",1,1,"Подлежит замене",5,"Импортный",null,"17.02.2025",3426,2855,0,null,null,"https://api.systeme.ru/catalog/view/15225DEK"]
["15226DEK","АВДТ 3P+N 63А 100мА тип AC х-ка C ДИФ-101 4,5кА",2975,3570,"За штуку","Dekraft","DEKFD","Энергетика Базовая","PVB","Dekraft. Диф. автоматы электронные 4,5кА ДИФ-101","DD1","Диф. автоматы электронные 4,5кА ДИФ-101","BAS","N","C3(8)","N","C3(10)",1,1,"Подлежит замене",5,"Импортный",null,"17.02.2025",3570,2975,0,null,null,"https://api.systeme.ru/catalog/view/15226DEK"]
["15227DEK","АВДТ 3P+N 6А 100мА AC х-ка D ДИФ-101 4,5кА",2815,3378,"За штуку","Dekraft","DEKFD","Энергетика Базовая","PVB","Dekraft. Диф. автоматы электронные 4,5кА ДИФ-101","DD1","Диф. автоматы электронные 4,5кА ДИФ-101","BAS","N","C3(8)","N","C3(10)",1,1,"Подлежит замене",5,"Импортный",null,"17.02.2025",3378,2815,0,null,null,"https://api.systeme.ru/catalog/view/15227DEK"]
["15228DEK","АВДТ 3P+N 10А 100мА AC х-ка D ДИФ-101 4,5кА",2455,2946,"За штуку","Dekraft","DEKFD","Энергетика Базовая","PVB","Dekraft. Диф. автоматы электронные 4,5кА ДИФ-101","DD1","Диф. автоматы электронные 4,5кА ДИФ-101","BAS","N","C3(8)","N","C3(10)",1,1,"Подлежит замене",5,"Импортный",null,"17.02.2025",2946,2455,0,null,null,"https://api.systeme.ru/catalog/view/15228DEK"]
["15229DEK","АВДТ 3P+N 16А 100мА AC х-ка D ДИФ-101 4,5кА",2280,2736,"За штуку","Dekraft","DEKFD","Энергетика Базовая","PVB","Dekraft. Диф. автоматы электронные 4,5кА ДИФ-101","DD1","Диф. автоматы электронные 4,5кА ДИФ-101","BAS","N","C3(8)","N","C3(10)",1,1,"Подлежит замене",5,"Импортный",null,"17.02.2025",2736,2280,0,null,null,"https://api.systeme.ru/catalog/view/15229DEK"]
["15230DEK","АВДТ 3P+N 20А 100мА AC х-ка D ДИФ-101 4,5кА",2355,2826,"За штуку","Dekraft","DEKFD","Энергетика Базовая","PVB","Dekraft. Диф. автоматы электронные 4,5кА ДИФ-101","DD1","Диф. автоматы электронные 4,5кА ДИФ-101","BAS","N","C3(8)","N","C3(10)",1,1,"Подлежит замене",5,"Импортный",null,"17.02.2025",2826,2355,0,null,null,"https://api.systeme.ru/catalog/view/15230DEK"]
["15231DEK","АВДТ 3P+N 25А 100мА AC х-ка D ДИФ-101 4,5кА",2280,2736,"За штуку","Dekraft","DEKFD","Энергетика Базовая","PVB","Dekraft. Диф. автоматы электронные 4,5кА ДИФ-101","DD1","Диф. автоматы электронные 4,5кА ДИФ-101","BAS","N","C3(8)","N","C3(10)",1,1,"Подлежит замене",5,"Импортный",null,"17.02.2025",2736,2280,0,null,null,"https://api.systeme.ru/catalog/view/15231DEK"]
["15232DEK","АВДТ 3P+N 32А 100мА AC х-ка D ДИФ-101 4,5кА",2375,2850,"За штуку","Dekraft","DEKFD","Энергетика Базовая","PVB","Dekraft. Диф. автоматы электронные 4,5кА ДИФ-101","DD1","Диф. автоматы электронные 4,5кА ДИФ-101","BAS","N","C3(8)","N","C3(10)",1,1,"Подлежит замене",5,"Импортный",null,"17.02.2025",2850,2375,0,null,null,"https://api.systeme.ru/catalog/view/15232DEK"]
["15233DEK","АВДТ 3P+N 40А 100мА AC х-ка D ДИФ-101 4,5кА",2900,3480,"За штуку","Dekraft","DEKFD","Энергетика Базовая","PVB","Dekraft. Диф. автоматы электронные 4,5кА ДИФ-101","DD1","Диф. автоматы электронные 4,5кА ДИФ-101","BAS","N","C3(8)","N","C3(10)",1,1,"Подлежит замене",5,"Импортный",null,"17.02.2025",3480,2900,0,null,null,"https://api.systeme.ru/catalog/view/15233DEK"]
["15234DEK","АВДТ 3P+N 50А 100мА AC х-ка D ДИФ-101 4,5кА",3035,3642,"За штуку","Dekraft","DEKFD","Энергетика Базовая","PVB","Dekraft. Диф. автоматы электронные 4,5кА ДИФ-101","DD1","Диф. автоматы электронные 4,5кА ДИФ-101","BAS","N","C3(8)","N","C3(10)",1,1,"Подлежит замене",5,"Импортный",null,"17.02.2025",3642,3035,0,null,null,"https://api.systeme.ru/catalog/view/15234DEK"]
["15235DEK","АВДТ 3P+N 63А 100мА AC х-ка D ДИФ-101 4,5кА",3155,3786,"За штуку","Dekraft","DEKFD","Энергетика Базовая","PVB","Dekraft. Диф. автоматы электронные 4,5кА ДИФ-101","DD1","Диф. автоматы электронные 4,5кА ДИФ-101","BAS","N","C3(8)","N","C3(10)",1,1,"Подлежит замене",5,"Импортный",null,"17.02.2025",3786,3155,0,null,null,"https://api.systeme.ru/catalog/view/15235DEK"]
["15236DEK","АВДТ 1P+N 6А 300мА тип AC х-ка C ДИФ-101 4,5кА",1165,1398,"За штуку","Dekraft","DEKFD","Энергетика Базовая","PVB","Dekraft. Диф. автоматы электронные 4,5кА ДИФ-101","DD1","Диф. автоматы электронные 4,5кА ДИФ-101","BAS","N","C3(8)","N","C3(10)",1,1,"Подлежит замене",5,"Импортный",null,"17.02.2025",1398,1165,0,null,null,"https://api.systeme.ru/catalog/view/15236DEK"]
["15237DEK","АВДТ 1P+N 10А 300мА тип AC х-ка C ДИФ-101 4,5кА",1145,1374,"За штуку","Dekraft","DEKFD","Энергетика Базовая","PVB","Dekraft. Диф. автоматы электронные 4,5кА ДИФ-101","DD1","Диф. автоматы электронные 4,5кА ДИФ-101","BAS","N","C3(8)","N","C3(10)",1,1,"Подлежит замене",5,"Импортный",null,"17.02.2025",1374,1145,0,null,null,"https://api.systeme.ru/catalog/view/15237DEK"]
["15238DEK","АВДТ 1P+N 16А 300мА тип AC х-ка C ДИФ-101 4,5кА",1085,1302,"За штуку","Dekraft","DEKFD","Энергетика Базовая","PVB","Dekraft. Диф. автоматы электронные 4,5кА ДИФ-101","DD1","Диф. автоматы электронные 4,5кА ДИФ-101","BAS","N","C3(8)","N","C3(10)",1,1,"Подлежит замене",5,"Импортный",null,"17.02.2025",1302,1085,0,null,null,"https://api.systeme.ru/catalog/view/15238DEK"]
["15239DEK","АВДТ 1P+N 20А 300мА тип AC х-ка C ДИФ-101 4,5кА",1125,1350,"За штуку","Dekraft","DEKFD","Энергетика Базовая","PVB","Dekraft. Диф. автоматы электронные 4,5кА ДИФ-101","DD1","Диф. автоматы электронные 4,5кА ДИФ-101","BAS","N","C3(8)","N","C3(10)",1,1,"Подлежит замене",5,"Импортный",null,"17.02.2025",1350,1125,0,null,null,"https://api.systeme.ru/catalog/view/15239DEK"]
["15240DEK","АВДТ 1P+N 25А 300мА тип AC х-ка C ДИФ-101 4,5кА",1085,1302,"За штуку","Dekraft","DEKFD","Энергетика Базовая","PVB","Dekraft. Диф. автоматы электронные 4,5кА ДИФ-101","DD1","Диф. автоматы электронные 4,5кА ДИФ-101","BAS","N","C3(8)","N","C3(10)",1,1,"Подлежит замене",5,"Импортный",null,"17.02.2025",1302,1085,0,null,null,"https://api.systeme.ru/catalog/view/15240DEK"]
["15241DEK","АВДТ 1P+N 32А 300мА тип AC х-ка C ДИФ-101 4,5кА",1100,1320,"За штуку","Dekraft","DEKFD","Энергетика Базовая","PVB","Dekraft. Диф. автоматы электронные 4,5кА ДИФ-101","DD1","Диф. автоматы электронные 4,5кА ДИФ-101","BAS","N","C3(8)","N","C3(10)",1,1,"Подлежит замене",5,"Импортный",null,"17.02.2025",1320,1100,0,null,null,"https://api.systeme.ru/catalog/view/15241DEK"]
["15242DEK","АВДТ 1P+N 40А 300мА тип AC х-ка C ДИФ-101 4,5кА",1125,1350,"За штуку","Dekraft","DEKFD","Энергетика Базовая","PVB","Dekraft. Диф. автоматы электронные 4,5кА ДИФ-101","DD1","Диф. автоматы электронные 4,5кА ДИФ-101","BAS","N","C3(8)","N","C3(10)",1,1,"Подлежит замене",5,"Импортный",null,"17.02.2025",1350,1125,0,null,null,"https://api.systeme.ru/catalog/view/15242DEK"]
["15243DEK","АВДТ 1P+N 50А 300мА тип AC х-ка C ДИФ-101 4,5кА",1200,1440,"За штуку","Dekraft","DEKFD","Энергетика Базовая","PVB","Dekraft. Диф. автоматы электронные 4,5кА ДИФ-101","DD1","Диф. автоматы электронные 4,5кА ДИФ-101","BAS","N","C3(8)","N","C3(10)",1,1,"Подлежит замене",5,"Импортный",null,"17.02.2025",1440,1200,0,null,null,"https://api.systeme.ru/catalog/view/15243DEK"]
["15244DEK","АВДТ 1P+N 63А 300мА тип AC х-ка C ДИФ-101 4,5кА",1360,1632,"За штуку","Dekraft","DEKFD","Энергетика Базовая","PVB","Dekraft. Диф. автоматы электронные 4,5кА ДИФ-101","DD1","Диф. автоматы электронные 4,5кА ДИФ-101","BAS","N","C3(8)","N","C3(10)",1,1,"Подлежит замене",5,"Импортный",null,"17.02.2025",1632,1360,0,null,null,"https://api.systeme.ru/catalog/view/15244DEK"]
["15245DEK","АВДТ 1P+N 6А 300мА AC х-ка D ДИФ-101 4,5кА",1245,1494,"За штуку","Dekraft","DEKFD","Энергетика Базовая","PVB","Dekraft. Диф. автоматы электронные 4,5кА ДИФ-101","DD1","Диф. автоматы электронные 4,5кА ДИФ-101","BAS","N","C3(8)","N","C3(10)",1,1,"Подлежит замене",5,"Импортный",null,"17.02.2025",1494,1245,0,null,null,"https://api.systeme.ru/catalog/view/15245DEK"]
["15246DEK","АВДТ 1P+N 10А 300мА AC х-ка D ДИФ-101 4,5кА",1215,1458,"За штуку","Dekraft","DEKFD","Энергетика Базовая","PVB","Dekraft. Диф. автоматы электронные 4,5кА ДИФ-101","DD1","Диф. автоматы электронные 4,5кА ДИФ-101","BAS","N","C3(8)","N","C3(10)",1,1,"Подлежит замене",5,"Импортный",null,"17.02.2025",1458,1215,0,null,null,"https://api.systeme.ru/catalog/view/15246DEK"]
["15247DEK","АВДТ 1P+N 16А 300мА AC х-ка D ДИФ-101 4,5кА",1150,1380,"За штуку","Dekraft","DEKFD","Энергетика Базовая","PVB","Dekraft. Диф. автоматы электронные 4,5кА ДИФ-101","DD1","Диф. автоматы электронные 4,5кА ДИФ-101","BAS","N","C3(8)","N","C3(10)",1,1,"Подлежит замене",5,"Импортный",null,"17.02.2025",1380,1150,0,null,null,"https://api.systeme.ru/catalog/view/15247DEK"]
["15248DEK","АВДТ 1P+N 20А 300мА AC х-ка D ДИФ-101 4,5кА",1190,1428,"За штуку","Dekraft","DEKFD","Энергетика Базовая","PVB","Dekraft. Диф. автоматы электронные 4,5кА ДИФ-101","DD1","Диф. автоматы электронные 4,5кА ДИФ-101","BAS","N","C3(8)","N","C3(10)",1,1,"Подлежит замене",5,"Импортный",null,"17.02.2025",1428,1190,0,null,null,"https://api.systeme.ru/catalog/view/15248DEK"]
["15249DEK","АВДТ 1P+N 25А 300мА AC х-ка D ДИФ-101 4,5кА",1150,1380,"За штуку","Dekraft","DEKFD","Энергетика Базовая","PVB","Dekraft. Диф. автоматы электронные 4,5кА ДИФ-101","DD1","Диф. автоматы электронные 4,5кА ДИФ-101","BAS","N","C3(8)","N","C3(10)",1,1,"Подлежит замене",5,"Импортный",null,"17.02.2025",1380,1150,0,null,null,"https://api.systeme.ru/catalog/view/15249DEK"]
["15250DEK","АВДТ 1P+N 32А 300мА AC х-ка D ДИФ-101 4,5кА",1165,1398,"За штуку","Dekraft","DEKFD","Энергетика Базовая","PVB","Dekraft. Диф. автоматы электронные 4,5кА ДИФ-101","DD1","Диф. автоматы электронные 4,5кА ДИФ-101","BAS","N","C3(8)","N","C3(10)",1,1,"Подлежит замене",5,"Импортный",null,"17.02.2025",1398,1165,0,null,null,"https://api.systeme.ru/catalog/view/15250DEK"]
["15251DEK","АВДТ 1P+N 40А 300мА AC х-ка D ДИФ-101 4,5кА",1190,1428,"За штуку","Dekraft","DEKFD","Энергетика Базовая","PVB","Dekraft. Диф. автоматы электронные 4,5кА ДИФ-101","DD1","Диф. автоматы электронные 4,5кА ДИФ-101","BAS","N","C3(8)","N","C3(10)",1,1,"Подлежит замене",5,"Импортный",null,"17.02.2025",1428,1190,0,null,null,"https://api.systeme.ru/catalog/view/15251DEK"]
["15252DEK","АВДТ 1P+N 50А 300мА AC х-ка D ДИФ-101 4,5кА",1415,1698,"За штуку","Dekraft","DEKFD","Энергетика Базовая","PVB","Dekraft. Диф. автоматы электронные 4,5кА ДИФ-101","DD1","Диф. автоматы электронные 4,5кА ДИФ-101","BAS","N","C3(8)","N","C3(10)",1,1,"Подлежит замене",5,"Импортный",null,"17.02.2025",1698,1415,0,null,null,"https://api.systeme.ru/catalog/view/15252DEK"]
["15253DEK","АВДТ 1P+N 63А 300мА AC х-ка D ДИФ-101 4,5кА",1455,1746,"За штуку","Dekraft","DEKFD","Энергетика Базовая","PVB","Dekraft. Диф. автоматы электронные 4,5кА ДИФ-101","DD1","Диф. автоматы электронные 4,5кА ДИФ-101","BAS","N","C3(8)","N","C3(10)",1,1,"Подлежит замене",5,"Импортный",null,"17.02.2025",1746,1455,0,null,null,"https://api.systeme.ru/catalog/view/15253DEK"]
["16001DEK","АВДТ 1Р+N 6А 30мА тип AC х-ка С ДИФ-102 нов. 4,5кА",1630,1956,"За штуку","Dekraft","DEKFD","Энергетика Базовая","PVB","Dekraft. Диф. автоматы электронные 4,5кА ДИФ-102","DD2","Диф. автоматы электронные 4,5кА ДИФ-102","BAS","S","C1","S","C1",6,6,"Подлежит замене",5,"Импортный",null,"17.02.2025",1956,1630,0,null,null,"https://api.systeme.ru/catalog/view/16001DEK"]
["16002DEK","АВДТ 1Р+N 10А 30мА тип AC х-ка С ДИФ-102 нов. 4,5кА",1610,1932,"За штуку","Dekraft","DEKFD","Энергетика Базовая","PVB","Dekraft. Диф. автоматы электронные 4,5кА ДИФ-102","DD2","Диф. автоматы электронные 4,5кА ДИФ-102","BAS","S","C1","S","C1",6,6,"Подлежит замене",5,"Импортный",null,"17.02.2025",1932,1610,0,null,null,"https://api.systeme.ru/catalog/view/16002DEK"]
["16003DEK","АВДТ 1Р+N 16А 30мА тип AC х-ка С ДИФ-102 нов. 4,5кА",1530,1836,"За штуку","Dekraft","DEKFD","Энергетика Базовая","PVB","Dekraft. Диф. автоматы электронные 4,5кА ДИФ-102","DD2","Диф. автоматы электронные 4,5кА ДИФ-102","BAS","S","C1","S","C1",6,6,"Подлежит замене",5,"Импортный",null,"17.02.2025",1836,1530,0,"16013DEK",null,"https://api.systeme.ru/catalog/view/16003DEK"]
["16004DEK","АВДТ 1Р+N 20А 30мА тип AC х-ка С ДИФ-102 нов. 4,5кА",1655,1986,"За штуку","Dekraft","DEKFD","Энергетика Базовая","PVB","Dekraft. Диф. автоматы электронные 4,5кА ДИФ-102","DD2","Диф. автоматы электронные 4,5кА ДИФ-102","BAS","S","C1","S","C1",6,6,"Подлежит замене",5,"Импортный",null,"17.02.2025",1986,1655,0,null,null,"https://api.systeme.ru/catalog/view/16004DEK"]
["16005DEK","АВДТ 1Р+N 25А 30мА тип AC х-ка С ДИФ-102 нов. 4,5кА",1560,1872,"За штуку","Dekraft","DEKFD","Энергетика Базовая","PVB","Dekraft. Диф. автоматы электронные 4,5кА ДИФ-102","DD2","Диф. автоматы электронные 4,5кА ДИФ-102","BAS","S","C1","S","C1",6,6,"Подлежит замене",5,"Импортный",null,"17.02.2025",1872,1560,0,null,null,"https://api.systeme.ru/catalog/view/16005DEK"]
["16006DEK","АВДТ 1Р+N 32А 30мА тип AC х-ка С ДИФ-102 нов. 4,5кА",1625,1950,"За штуку","Dekraft","DEKFD","Энергетика Базовая","PVB","Dekraft. Диф. автоматы электронные 4,5кА ДИФ-102","DD2","Диф. автоматы электронные 4,5кА ДИФ-102","BAS","S","C1","S","C1",6,6,"Подлежит замене",5,"Импортный",null,"17.02.2025",1950,1625,0,"16016DEK",null,"https://api.systeme.ru/catalog/view/16006DEK"]
["16007DEK","АВДТ 1Р+N 40А 30мА тип AC х-ка С ДИФ-102 нов. 4,5кА",1630,1956,"За штуку","Dekraft","DEKFD","Энергетика Базовая","PVB","Dekraft. Диф. автоматы электронные 4,5кА ДИФ-102","DD2","Диф. автоматы электронные 4,5кА ДИФ-102","BAS","S","C1","S","C1",6,6,"Подлежит замене",5,"Импортный",null,"17.02.2025",1956,1630,0,null,null,"https://api.systeme.ru/catalog/view/16007DEK"]
["16201DEK","АВДТ 1Р+N 25А 10мА тип AC х-ка С ДИФ-103 6кА стар.",1545,1854,"За штуку","Dekraft","DEKFD","Энергетика Базовая","PVB","Dekraft. Диф. автоматы электронные 6кА ДИФ-103","DD3","Диф. автоматы электронные 6кА ДИФ-103","BAS","N","C3(9)","N","C3(11)",1,1,"Подлежит замене",5,"Импортный",null,"29.04.2025",1854,1715,-9.9125364431486895E-2,null,null,"https://api.systeme.ru/catalog/view/16201DEK"]
["16204DEK","АВДТ 1Р+N 16А 30мА тип AC х-ка С ДИФ-103 6кА стар.",1585,1902,"За штуку","Dekraft","DEKFD","Энергетика Базовая","PVB","Dekraft. Диф. автоматы электронные 6кА ДИФ-103","DD3","Диф. автоматы электронные 6кА ДИФ-103","BAS","N","C3(9)","N","C3(11)",1,1,"Подлежит замене",5,"Импортный",null,"17.02.2025",1902,1585,0,null,null,"https://api.systeme.ru/catalog/view/16204DEK"]
["16205DEK","АВДТ 1Р+N 20А 30мА тип AC х-ка С ДИФ-103 6кА стар.",1580,1896,"За штуку","Dekraft","DEKFD","Энергетика Базовая","PVB","Dekraft. Диф. автоматы электронные 6кА ДИФ-103","DD3","Диф. автоматы электронные 6кА ДИФ-103","BAS","N","C3(9)","N","C3(11)",1,1,"Подлежит замене",5,"Импортный",null,"29.04.2025",1896,1755,-9.9715099715099731E-2,null,null,"https://api.systeme.ru/catalog/view/16205DEK"]
["16206DEK","АВДТ 1Р+N 25А 30мА тип AC х-ка С ДИФ-103 6кА стар.",1430,1716,"За штуку","Dekraft","DEKFD","Энергетика Базовая","PVB","Dekraft. Диф. автоматы электронные 6кА ДИФ-103","DD3","Диф. автоматы электронные 6кА ДИФ-103","BAS","N","C3(9)","N","C3(11)",1,1,"Подлежит замене",5,"Импортный",null,"29.04.2025",1716,1585,-9.7791798107255468E-2,null,null,"https://api.systeme.ru/catalog/view/16206DEK"]
["16207DEK","АВДТ 1Р+N 32А 30мА тип AC х-ка С ДИФ-103 6кА стар.",1600,1920,"За штуку","Dekraft","DEKFD","Энергетика Базовая","PVB","Dekraft. Диф. автоматы электронные 6кА ДИФ-103","DD3","Диф. автоматы электронные 6кА ДИФ-103","BAS","N","C3(9)","N","C3(11)",1,1,"Подлежит замене",5,"Импортный",null,"29.04.2025",1920,1775,-9.8591549295774628E-2,null,null,"https://api.systeme.ru/catalog/view/16207DEK"]
["16210DEK","АВДТ 1Р+N 50А 100мА тип AC х-ка С ДИФ-103 6кА стар.",1655,1986,"За штуку","Dekraft","DEKFD","Энергетика Базовая","PVB","Dekraft. Диф. автоматы электронные 6кА ДИФ-103","DD3","Диф. автоматы электронные 6кА ДИФ-103","BAS","N","C3(9)","N","C3(11)",1,1,"Подлежит замене",5,"Импортный",null,"29.04.2025",1986,1835,-9.8092643051771122E-2,null,null,"https://api.systeme.ru/catalog/view/16210DEK"]
["16211DEK","АВДТ 1Р+N 63А 100мА тип AC х-ка С ДИФ-103 6кА стар.",1845,2214,"За штуку","Dekraft","DEKFD","Энергетика Базовая","PVB","Dekraft. Диф. автоматы электронные 6кА ДИФ-103","DD3","Диф. автоматы электронные 6кА ДИФ-103","BAS","N","C3(9)","N","C3(11)",1,1,"Подлежит замене",5,"Импортный",null,"17.02.2025",2214,1845,0,null,null,"https://api.systeme.ru/catalog/view/16211DEK"]
["16212DEK","АВДТ 3Р+N 10А 30мА тип AC х-ка С ДИФ-103 6кА стар.",2790,3348,"За штуку","Dekraft","DEKFD","Энергетика Базовая","PVB","Dekraft. Диф. автоматы электронные 6кА ДИФ-103","DD3","Диф. автоматы электронные 6кА ДИФ-103","BAS","N","C3(9)","N","C3(11)",1,1,"Подлежит замене",5,"Импортный",null,"17.02.2025",3348,2790,0,null,null,"https://api.systeme.ru/catalog/view/16212DEK"]
["16215DEK","АВДТ 3Р+N 32А 30мА тип AC х-ка С ДИФ-103 6кА стар.",2805,3366,"За штуку","Dekraft","DEKFD","Энергетика Базовая","PVB","Dekraft. Диф. автоматы электронные 6кА ДИФ-103","DD3","Диф. автоматы электронные 6кА ДИФ-103","BAS","N","C3(9)","N","C3(11)",1,1,"Подлежит замене",5,"Импортный",null,"17.02.2025",3366,2805,0,null,null,"https://api.systeme.ru/catalog/view/16215DEK"]
["16217DEK","АВДТ 3Р+N 16А 100мА тип AC х-ка С ДИФ-103 6кА стар.",2790,3348,"За штуку","Dekraft","DEKFD","Энергетика Базовая","PVB","Dekraft. Диф. автоматы электронные 6кА ДИФ-103","DD3","Диф. автоматы электронные 6кА ДИФ-103","BAS","N","C3(9)","N","C3(11)",1,1,"Подлежит замене",5,"Импортный",null,"17.02.2025",3348,2790,0,null,null,"https://api.systeme.ru/catalog/view/16217DEK"]
["16218DEK","АВДТ 3Р+N 25А 100мА тип AC х-ка С ДИФ-103 6кА стар.",2515,3018,"За штуку","Dekraft","DEKFD","Энергетика Базовая","PVB","Dekraft. Диф. автоматы электронные 6кА ДИФ-103","DD3","Диф. автоматы электронные 6кА ДИФ-103","BAS","N","C3(9)","N","C3(11)",1,1,"Подлежит замене",5,"Импортный",null,"29.04.2025",3018,2790,-9.8566308243727585E-2,null,null,"https://api.systeme.ru/catalog/view/16218DEK"]
["16220DEK","АВДТ 3Р+N 40А 100мА тип AC х-ка С ДИФ-103 6кА стар.",2830,3396,"За штуку","Dekraft","DEKFD","Энергетика Базовая","PVB","Dekraft. Диф. автоматы электронные 6кА ДИФ-103","DD3","Диф. автоматы электронные 6кА ДИФ-103","BAS","N","C3(9)","N","C3(11)",1,1,"Подлежит замене",5,"Импортный",null,"17.02.2025",3396,2830,0,null,null,"https://api.systeme.ru/catalog/view/16220DEK"]
["16221DEK","АВДТ 3Р+N 16А 300мА тип AC х-ка С ДИФ-103 6кА стар.",2850,3420,"За штуку","Dekraft","DEKFD","Энергетика Базовая","PVB","Dekraft. Диф. автоматы электронные 6кА ДИФ-103","DD3","Диф. автоматы электронные 6кА ДИФ-103","BAS","N","C3(9)","N","C3(11)",1,1,"Подлежит замене",5,"Импортный",null,"17.02.2025",3420,2850,0,null,null,"https://api.systeme.ru/catalog/view/16221DEK"]
["16225DEK","АВДТ 1Р+N 16А 10мА тип A х-ка С ДИФ-103 6кА стар.",1750,2100,"За штуку","Dekraft","DEKFD","Энергетика Базовая","PVB","Dekraft. Диф. автоматы электронные 6кА ДИФ-103","DD3","Диф. автоматы электронные 6кА ДИФ-103","BAS","N","C3(9)","N","C3(11)",1,1,"Подлежит замене",5,"Импортный",null,"29.04.2025",2100,1940,-9.7938144329896892E-2,null,null,"https://api.systeme.ru/catalog/view/16225DEK"]
["16226DEK","АВДТ 1Р+N 25А 10мА тип A х-ка С ДИФ-103 6кА стар.",1940,2328,"За штуку","Dekraft","DEKFD","Энергетика Базовая","PVB","Dekraft. Диф. автоматы электронные 6кА ДИФ-103","DD3","Диф. автоматы электронные 6кА ДИФ-103","BAS","N","C3(9)","N","C3(11)",1,1,"Подлежит замене",5,"Импортный",null,"17.02.2025",2328,1940,0,null,null,"https://api.systeme.ru/catalog/view/16226DEK"]
["16231DEK","АВДТ 1Р+N 25А 30мА тип A х-ка С ДИФ-103 6кА стар.",1595,1914,"За штуку","Dekraft","DEKFD","Энергетика Базовая","PVB","Dekraft. Диф. автоматы электронные 6кА ДИФ-103","DD3","Диф. автоматы электронные 6кА ДИФ-103","BAS","N","C3(9)","N","C3(11)",1,1,"Подлежит замене",5,"Импортный",null,"29.04.2025",1914,1770,-9.8870056497175174E-2,null,null,"https://api.systeme.ru/catalog/view/16231DEK"]
["16232DEK","АВДТ 1Р+N 32А 30мА тип A х-ка С ДИФ-103 6кА стар.",1730,2076,"За штуку","Dekraft","DEKFD","Энергетика Базовая","PVB","Dekraft. Диф. автоматы электронные 6кА ДИФ-103","DD3","Диф. автоматы электронные 6кА ДИФ-103","BAS","N","C3(9)","N","C3(11)",1,1,"Подлежит замене",5,"Импортный",null,"29.04.2025",2076,1920,-9.895833333333337E-2,null,null,"https://api.systeme.ru/catalog/view/16232DEK"]
["16234DEK","АВДТ 1Р+N 40А 100мА тип A х-ка С ДИФ-103 6кА стар.",2005,2406,"За штуку","Dekraft","DEKFD","Энергетика Базовая","PVB","Dekraft. Диф. автоматы электронные 6кА ДИФ-103","DD3","Диф. автоматы электронные 6кА ДИФ-103","BAS","N","C3(9)","N","C3(11)",1,1,"Подлежит замене",5,"Импортный",null,"17.02.2025",2406,2005,0,null,null,"https://api.systeme.ru/catalog/view/16234DEK"]
["16235DEK","АВДТ 1Р+N 50А 100мА тип A х-ка С ДИФ-103 6кА стар.",2005,2406,"За штуку","Dekraft","DEKFD","Энергетика Базовая","PVB","Dekraft. Диф. автоматы электронные 6кА ДИФ-103","DD3","Диф. автоматы электронные 6кА ДИФ-103","BAS","N","C3(9)","N","C3(11)",1,1,"Подлежит замене",5,"Импортный",null,"17.02.2025",2406,2005,0,null,null,"https://api.systeme.ru/catalog/view/16235DEK"]
["16240DEK","АВДТ 3Р+N 32А 30мА тип A х-ка С ДИФ-103 6кА стар.",3040,3648,"За штуку","Dekraft","DEKFD","Энергетика Базовая","PVB","Dekraft. Диф. автоматы электронные 6кА ДИФ-103","DD3","Диф. автоматы электронные 6кА ДИФ-103","BAS","N","C3(9)","N","C3(11)",1,1,"Подлежит замене",5,"Импортный",null,"17.02.2025",3648,3040,0,null,null,"https://api.systeme.ru/catalog/view/16240DEK"]
["16244DEK","АВДТ 3Р+N 32А 100мА тип A х-ка С ДИФ-103 6кА стар.",3070,3684,"За штуку","Dekraft","DEKFD","Энергетика Базовая","PVB","Dekraft. Диф. автоматы электронные 6кА ДИФ-103","DD3","Диф. автоматы электронные 6кА ДИФ-103","BAS","N","C3(9)","N","C3(11)",1,1,"Подлежит замене",5,"Импортный",null,"17.02.2025",3684,3070,0,null,null,"https://api.systeme.ru/catalog/view/16244DEK"]
["16300DEK","АВДТ 1P+N 6А 10мА AC х-ка C ДИФ-103 6кА нов.",1870,2244,"За штуку","Dekraft","DEKFD","Энергетика Базовая","PVB","Dekraft. Диф. автоматы электронные 6кА ДИФ-103","DD3","Диф. автоматы электронные 6кА ДИФ-103","BAS","N","C3(8)","N","C3(10)",1,1,"Подлежит замене",5,"Импортный",null,"17.02.2025",2244,1870,0,null,null,"https://api.systeme.ru/catalog/view/16300DEK"]
["16301DEK","АВДТ 1P+N 10А 10мА AC х-ка C ДИФ-103 6кА нов.",1815,2178,"За штуку","Dekraft","DEKFD","Энергетика Базовая","PVB","Dekraft. Диф. автоматы электронные 6кА ДИФ-103","DD3","Диф. автоматы электронные 6кА ДИФ-103","BAS","N","C3(8)","N","C3(10)",1,1,"Подлежит замене",5,"Импортный",null,"17.02.2025",2178,1815,0,null,null,"https://api.systeme.ru/catalog/view/16301DEK"]
["16302DEK","АВДТ 1P+N 16А 10мА AC х-ка C ДИФ-103 6кА нов.",1690,2028,"За штуку","Dekraft","DEKFD","Энергетика Базовая","PVB","Dekraft. Диф. автоматы электронные 6кА ДИФ-103","DD3","Диф. автоматы электронные 6кА ДИФ-103","BAS","S","C1","S","C1",1,1,"Подлежит замене",2,"Импортный",null,"17.02.2025",2028,1690,0,"16200DEK",null,"https://api.systeme.ru/catalog/view/16302DEK"]
["16303DEK","АВДТ 1P+N 20А 10мА AC х-ка C ДИФ-103 6кА нов.",1730,2076,"За штуку","Dekraft","DEKFD","Энергетика Базовая","PVB","Dekraft. Диф. автоматы электронные 6кА ДИФ-103","DD3","Диф. автоматы электронные 6кА ДИФ-103","BAS","S","C1","N","C3(2)",1,1,"Подлежит замене",5,"Импортный",null,"17.02.2025",2076,1730,0,null,null,"https://api.systeme.ru/catalog/view/16303DEK"]
["16304DEK","АВДТ 1P+N 25А 10мА AC х-ка C ДИФ-103 6кА нов.",1690,2028,"За штуку","Dekraft","DEKFD","Энергетика Базовая","PVB","Dekraft. Диф. автоматы электронные 6кА ДИФ-103","DD3","Диф. автоматы электронные 6кА ДИФ-103","BAS","S","C1","N","C3(2)",1,1,"Подлежит замене",5,"Импортный",null,"17.02.2025",2028,1690,0,"16201DEK",null,"https://api.systeme.ru/catalog/view/16304DEK"]
["16305DEK","АВДТ 1P+N 32А 10мА AC х-ка C ДИФ-103 6кА нов.",1760,2112,"За штуку","Dekraft","DEKFD","Энергетика Базовая","PVB","Dekraft. Диф. автоматы электронные 6кА ДИФ-103","DD3","Диф. автоматы электронные 6кА ДИФ-103","BAS","S","C1","N","C3(2)",1,1,"Подлежит замене",5,"Импортный",null,"17.02.2025",2112,1760,0,null,null,"https://api.systeme.ru/catalog/view/16305DEK"]
["16306DEK","АВДТ 1P+N 40А 10мА AC х-ка C ДИФ-103 6кА нов.",1785,2142,"За штуку","Dekraft","DEKFD","Энергетика Базовая","PVB","Dekraft. Диф. автоматы электронные 6кА ДИФ-103","DD3","Диф. автоматы электронные 6кА ДИФ-103","BAS","N","C3(8)","N","C3(10)",1,1,"Подлежит замене",5,"Импортный",null,"17.02.2025",2142,1785,0,null,null,"https://api.systeme.ru/catalog/view/16306DEK"]
["16307DEK","АВДТ 1P+N 50А 10мА AC х-ка C ДИФ-103 6кА нов.",1815,2178,"За штуку","Dekraft","DEKFD","Энергетика Базовая","PVB","Dekraft. Диф. автоматы электронные 6кА ДИФ-103","DD3","Диф. автоматы электронные 6кА ДИФ-103","BAS","N","C3(8)","N","C3(10)",1,1,"Подлежит замене",5,"Импортный",null,"17.02.2025",2178,1815,0,null,null,"https://api.systeme.ru/catalog/view/16307DEK"]
["16308DEK","АВДТ 1P+N 63А 10мА AC х-ка C ДИФ-103 6кА нов.",1870,2244,"За штуку","Dekraft","DEKFD","Энергетика Базовая","PVB","Dekraft. Диф. автоматы электронные 6кА ДИФ-103","DD3","Диф. автоматы электронные 6кА ДИФ-103","BAS","N","C3(8)","N","C3(10)",1,1,"Подлежит замене",5,"Импортный",null,"17.02.2025",2244,1870,0,null,null,"https://api.systeme.ru/catalog/view/16308DEK"]
["16309DEK","АВДТ 1P+N 6А 30мА AC х-ка C ДИФ-103 6кА нов.",1675,2010,"За штуку","Dekraft","DEKFD","Энергетика Базовая","PVB","Dekraft. Диф. автоматы электронные 6кА ДИФ-103","DD3","Диф. автоматы электронные 6кА ДИФ-103","BAS","S","C1","S","C1",1,1,"Подлежит замене",5,"Импортный",null,"17.02.2025",2010,1675,0,"16202DEK",null,"https://api.systeme.ru/catalog/view/16309DEK"]
["16310DEK","АВДТ 1P+N 10А 30мА AC х-ка C ДИФ-103 6кА нов.",1730,2076,"За штуку","Dekraft","DEKFD","Энергетика Базовая","PVB","Dekraft. Диф. автоматы электронные 6кА ДИФ-103","DD3","Диф. автоматы электронные 6кА ДИФ-103","BAS","S","C1","S","C1",1,1,"Подлежит замене",5,"Импортный",null,"17.02.2025",2076,1730,0,"16203DEK",null,"https://api.systeme.ru/catalog/view/16310DEK"]
["16311DEK","АВДТ 1P+N 16А 30мА AC х-ка C ДИФ-103 6кА нов.",1520,1824,"За штуку","Dekraft","DEKFD","Энергетика Базовая","PVB","Dekraft. Диф. автоматы электронные 6кА ДИФ-103","DD3","Диф. автоматы электронные 6кА ДИФ-103","BAS","S","C1","S","C1",1,1,"Подлежит замене",5,"Импортный",null,"17.02.2025",1824,1520,0,"16204DEK",null,"https://api.systeme.ru/catalog/view/16311DEK"]
["16312DEK","АВДТ 1P+N 20А 30мА AC х-ка C ДИФ-103 6кА нов.",1730,2076,"За штуку","Dekraft","DEKFD","Энергетика Базовая","PVB","Dekraft. Диф. автоматы электронные 6кА ДИФ-103","DD3","Диф. автоматы электронные 6кА ДИФ-103","BAS","S","C1","S","C1",1,1,"Подлежит замене",5,"Импортный",null,"17.02.2025",2076,1730,0,"16205DEK",null,"https://api.systeme.ru/catalog/view/16312DEK"]
["16313DEK","АВДТ 1P+N 25А 30мА AC х-ка C ДИФ-103 6кА нов.",1565,1878,"За штуку","Dekraft","DEKFD","Энергетика Базовая","PVB","Dekraft. Диф. автоматы электронные 6кА ДИФ-103","DD3","Диф. автоматы электронные 6кА ДИФ-103","BAS","S","C1","S","C1",1,1,"Подлежит замене",5,"Импортный",null,"17.02.2025",1878,1565,0,"16206DEK",null,"https://api.systeme.ru/catalog/view/16313DEK"]
["16314DEK","АВДТ 1P+N 32А 30мА AC х-ка C ДИФ-103 6кА нов.",1750,2100,"За штуку","Dekraft","DEKFD","Энергетика Базовая","PVB","Dekraft. Диф. автоматы электронные 6кА ДИФ-103","DD3","Диф. автоматы электронные 6кА ДИФ-103","BAS","S","C1","S","C1",1,1,"Подлежит замене",5,"Импортный",null,"17.02.2025",2100,1750,0,"16207DEK",null,"https://api.systeme.ru/catalog/view/16314DEK"]
["16315DEK","АВДТ 1P+N 40А 30мА AC х-ка C ДИФ-103 6кА нов.",1750,2100,"За штуку","Dekraft","DEKFD","Энергетика Базовая","PVB","Dekraft. Диф. автоматы электронные 6кА ДИФ-103","DD3","Диф. автоматы электронные 6кА ДИФ-103","BAS","S","C1","S","C1",1,1,"Подлежит замене",5,"Импортный",null,"17.02.2025",2100,1750,0,"16208DEK",null,"https://api.systeme.ru/catalog/view/16315DEK"]
["16316DEK","АВДТ 1P+N 50А 30мА AC х-ка C ДИФ-103 6кА нов.",1815,2178,"За штуку","Dekraft","DEKFD","Энергетика Базовая","PVB","Dekraft. Диф. автоматы электронные 6кА ДИФ-103","DD3","Диф. автоматы электронные 6кА ДИФ-103","BAS","S","C1","N","C3(2)",1,1,"Подлежит замене",5,"Импортный",null,"17.02.2025",2178,1815,0,null,null,"https://api.systeme.ru/catalog/view/16316DEK"]
["16317DEK","АВДТ 1P+N 63А 30мА AC х-ка C ДИФ-103 6кА нов.",1870,2244,"За штуку","Dekraft","DEKFD","Энергетика Базовая","PVB","Dekraft. Диф. автоматы электронные 6кА ДИФ-103","DD3","Диф. автоматы электронные 6кА ДИФ-103","BAS","S","C1","N","C3(2)",1,1,"Подлежит замене",5,"Импортный",null,"17.02.2025",2244,1870,0,null,null,"https://api.systeme.ru/catalog/view/16317DEK"]
["16318DEK","АВДТ 1P+N 6А 100мА AC х-ка C ДИФ-103 6кА нов.",1930,2316,"За штуку","Dekraft","DEKFD","Энергетика Базовая","PVB","Dekraft. Диф. автоматы электронные 6кА ДИФ-103","DD3","Диф. автоматы электронные 6кА ДИФ-103","BAS","N","C3(8)","N","C3(10)",1,1,"Подлежит замене",5,"Импортный",null,"17.02.2025",2316,1930,0,null,null,"https://api.systeme.ru/catalog/view/16318DEK"]
["16319DEK","АВДТ 1P+N 10А 100мА AC х-ка C ДИФ-103 6кА нов.",1870,2244,"За штуку","Dekraft","DEKFD","Энергетика Базовая","PVB","Dekraft. Диф. автоматы электронные 6кА ДИФ-103","DD3","Диф. автоматы электронные 6кА ДИФ-103","BAS","S","C1","N","C3(2)",1,1,"Подлежит замене",5,"Импортный",null,"17.02.2025",2244,1870,0,null,null,"https://api.systeme.ru/catalog/view/16319DEK"]
["16320DEK","АВДТ 1P+N 16А 100мА AC х-ка C ДИФ-103 6кА нов.",1760,2112,"За штуку","Dekraft","DEKFD","Энергетика Базовая","PVB","Dekraft. Диф. автоматы электронные 6кА ДИФ-103","DD3","Диф. автоматы электронные 6кА ДИФ-103","BAS","S","C1","N","C3(2)",1,1,"Подлежит замене",5,"Импортный",null,"17.02.2025",2112,1760,0,null,null,"https://api.systeme.ru/catalog/view/16320DEK"]
["16321DEK","АВДТ 1P+N 20А 100мА AC х-ка C ДИФ-103 6кА нов.",1815,2178,"За штуку","Dekraft","DEKFD","Энергетика Базовая","PVB","Dekraft. Диф. автоматы электронные 6кА ДИФ-103","DD3","Диф. автоматы электронные 6кА ДИФ-103","BAS","S","C1","N","C3(2)",1,1,"Подлежит замене",5,"Импортный",null,"17.02.2025",2178,1815,0,null,null,"https://api.systeme.ru/catalog/view/16321DEK"]
["16322DEK","АВДТ 1P+N 25А 100мА AC х-ка C ДИФ-103 6кА нов.",1760,2112,"За штуку","Dekraft","DEKFD","Энергетика Базовая","PVB","Dekraft. Диф. автоматы электронные 6кА ДИФ-103","DD3","Диф. автоматы электронные 6кА ДИФ-103","BAS","S","C1","N","C3(2)",1,1,"Подлежит замене",5,"Импортный",null,"17.02.2025",2112,1760,0,null,null,"https://api.systeme.ru/catalog/view/16322DEK"]
["16323DEK","АВДТ 1P+N 32А 100мА AC х-ка C ДИФ-103 6кА нов.",1825,2190,"За штуку","Dekraft","DEKFD","Энергетика Базовая","PVB","Dekraft. Диф. автоматы электронные 6кА ДИФ-103","DD3","Диф. автоматы электронные 6кА ДИФ-103","BAS","S","C1","N","C3(2)",1,1,"Подлежит замене",5,"Импортный",null,"17.02.2025",2190,1825,0,null,null,"https://api.systeme.ru/catalog/view/16323DEK"]
["16324DEK","АВДТ 1P+N 40А 100мА AC х-ка C ДИФ-103 6кА нов.",1810,2172,"За штуку","Dekraft","DEKFD","Энергетика Базовая","PVB","Dekraft. Диф. автоматы электронные 6кА ДИФ-103","DD3","Диф. автоматы электронные 6кА ДИФ-103","BAS","S","C1","N","C3(2)",1,1,"Подлежит замене",5,"Импортный",null,"17.02.2025",2172,1810,0,"16209DEK",null,"https://api.systeme.ru/catalog/view/16324DEK"]
["16325DEK","АВДТ 1P+N 50А 100мА AC х-ка C ДИФ-103 6кА нов.",1810,2172,"За штуку","Dekraft","DEKFD","Энергетика Базовая","PVB","Dekraft. Диф. автоматы электронные 6кА ДИФ-103","DD3","Диф. автоматы электронные 6кА ДИФ-103","BAS","S","C1","N","C3(2)",1,1,"Подлежит замене",5,"Импортный",null,"17.02.2025",2172,1810,0,"16210DEK",null,"https://api.systeme.ru/catalog/view/16325DEK"]
["16326DEK","АВДТ 1P+N 63А 100мА AC х-ка C ДИФ-103 6кА нов.",1825,2190,"За штуку","Dekraft","DEKFD","Энергетика Базовая","PVB","Dekraft. Диф. автоматы электронные 6кА ДИФ-103","DD3","Диф. автоматы электронные 6кА ДИФ-103","BAS","S","C1","S","C1",1,1,"Подлежит замене",5,"Импортный",null,"17.02.2025",2190,1825,0,"16211DEK",null,"https://api.systeme.ru/catalog/view/16326DEK"]
["16327DEK","АВДТ 1P+N 6А 300мА AC х-ка C ДИФ-103 6кА нов.",1930,2316,"За штуку","Dekraft","DEKFD","Энергетика Базовая","PVB","Dekraft. Диф. автоматы электронные 6кА ДИФ-103","DD3","Диф. автоматы электронные 6кА ДИФ-103","BAS","N","C3(8)","N","C3(10)",1,1,"Подлежит замене",5,"Импортный",null,"17.02.2025",2316,1930,0,null,null,"https://api.systeme.ru/catalog/view/16327DEK"]
["16328DEK","АВДТ 1P+N 10А 300мА AC х-ка C ДИФ-103 6кА нов.",1870,2244,"За штуку","Dekraft","DEKFD","Энергетика Базовая","PVB","Dekraft. Диф. автоматы электронные 6кА ДИФ-103","DD3","Диф. автоматы электронные 6кА ДИФ-103","BAS","N","C3(8)","N","C3(10)",1,1,"Подлежит замене",5,"Импортный",null,"17.02.2025",2244,1870,0,null,null,"https://api.systeme.ru/catalog/view/16328DEK"]
["16329DEK","АВДТ 1P+N 16А 300мА AC х-ка C ДИФ-103 6кА нов.",1760,2112,"За штуку","Dekraft","DEKFD","Энергетика Базовая","PVB","Dekraft. Диф. автоматы электронные 6кА ДИФ-103","DD3","Диф. автоматы электронные 6кА ДИФ-103","BAS","N","C3(8)","N","C3(10)",1,1,"Подлежит замене",5,"Импортный",null,"17.02.2025",2112,1760,0,null,null,"https://api.systeme.ru/catalog/view/16329DEK"]
["16330DEK","АВДТ 1P+N 20А 300мА AC х-ка C ДИФ-103 6кА нов.",1815,2178,"За штуку","Dekraft","DEKFD","Энергетика Базовая","PVB","Dekraft. Диф. автоматы электронные 6кА ДИФ-103","DD3","Диф. автоматы электронные 6кА ДИФ-103","BAS","N","C3(8)","N","C3(10)",1,1,"Подлежит замене",5,"Импортный",null,"17.02.2025",2178,1815,0,null,null,"https://api.systeme.ru/catalog/view/16330DEK"]
["16331DEK","АВДТ 1P+N 25А 300мА AC х-ка C ДИФ-103 6кА нов.",1760,2112,"За штуку","Dekraft","DEKFD","Энергетика Базовая","PVB","Dekraft. Диф. автоматы электронные 6кА ДИФ-103","DD3","Диф. автоматы электронные 6кА ДИФ-103","BAS","N","C3(8)","N","C3(10)",1,1,"Подлежит замене",5,"Импортный",null,"17.02.2025",2112,1760,0,null,null,"https://api.systeme.ru/catalog/view/16331DEK"]
["16332DEK","АВДТ 1P+N 32А 300мА AC х-ка C ДИФ-103 6кА нов.",1825,2190,"За штуку","Dekraft","DEKFD","Энергетика Базовая","PVB","Dekraft. Диф. автоматы электронные 6кА ДИФ-103","DD3","Диф. автоматы электронные 6кА ДИФ-103","BAS","N","C3(8)","N","C3(10)",1,1,"Подлежит замене",5,"Импортный",null,"17.02.2025",2190,1825,0,null,null,"https://api.systeme.ru/catalog/view/16332DEK"]
["16333DEK","АВДТ 1P+N 40А 300мА AC х-ка C ДИФ-103 6кА нов.",1825,2190,"За штуку","Dekraft","DEKFD","Энергетика Базовая","PVB","Dekraft. Диф. автоматы электронные 6кА ДИФ-103","DD3","Диф. автоматы электронные 6кА ДИФ-103","BAS","N","C3(8)","N","C3(10)",1,1,"Подлежит замене",5,"Импортный",null,"17.02.2025",2190,1825,0,null,null,"https://api.systeme.ru/catalog/view/16333DEK"]
["16334DEK","АВДТ 1P+N 50А 300мА AC х-ка C ДИФ-103 6кА нов.",1825,2190,"За штуку","Dekraft","DEKFD","Энергетика Базовая","PVB","Dekraft. Диф. автоматы электронные 6кА ДИФ-103","DD3","Диф. автоматы электронные 6кА ДИФ-103","BAS","N","C3(8)","N","C3(10)",1,1,"Подлежит замене",5,"Импортный",null,"17.02.2025",2190,1825,0,null,null,"https://api.systeme.ru/catalog/view/16334DEK"]
["16335DEK","АВДТ 1P+N 63А 300мА AC х-ка C ДИФ-103 6кА нов.",1835,2202,"За штуку","Dekraft","DEKFD","Энергетика Базовая","PVB","Dekraft. Диф. автоматы электронные 6кА ДИФ-103","DD3","Диф. автоматы электронные 6кА ДИФ-103","BAS","N","C3(8)","N","C3(10)",1,1,"Подлежит замене",5,"Импортный",null,"17.02.2025",2202,1835,0,null,null,"https://api.systeme.ru/catalog/view/16335DEK"]
["16336DEK","АВДТ 1P+N 6А 10мА A х-ка C ДИФ-103 6кА нов.",2040,2448,"За штуку","Dekraft","DEKFD","Энергетика Базовая","PVB","Dekraft. Диф. автоматы электронные 6кА ДИФ-103","DD3","Диф. автоматы электронные 6кА ДИФ-103","BAS","N","C3(8)","N","C3(10)",1,1,"Подлежит замене",5,"Импортный",null,"17.02.2025",2448,2040,0,null,null,"https://api.systeme.ru/catalog/view/16336DEK"]
["16337DEK","АВДТ 1P+N 10А 10мА A х-ка C ДИФ-103 6кА нов.",1985,2382,"За штуку","Dekraft","DEKFD","Энергетика Базовая","PVB","Dekraft. Диф. автоматы электронные 6кА ДИФ-103","DD3","Диф. автоматы электронные 6кА ДИФ-103","BAS","S","C1","N","C3(2)",1,1,"Подлежит замене",5,"Импортный",null,"17.02.2025",2382,1985,0,null,null,"https://api.systeme.ru/catalog/view/16337DEK"]
["16338DEK","АВДТ 1P+N 16А 10мА A х-ка C ДИФ-103 6кА нов.",1915,2298,"За штуку","Dekraft","DEKFD","Энергетика Базовая","PVB","Dekraft. Диф. автоматы электронные 6кА ДИФ-103","DD3","Диф. автоматы электронные 6кА ДИФ-103","BAS","S","C1","S","C1",1,1,"Подлежит замене",5,"Импортный",null,"17.02.2025",2298,1915,0,"16225DEK",null,"https://api.systeme.ru/catalog/view/16338DEK"]
["16339DEK","АВДТ 1P+N 20А 10мА A х-ка C ДИФ-103 6кА нов.",1955,2346,"За штуку","Dekraft","DEKFD","Энергетика Базовая","PVB","Dekraft. Диф. автоматы электронные 6кА ДИФ-103","DD3","Диф. автоматы электронные 6кА ДИФ-103","BAS","S","C1","N","C3(2)",1,1,"Подлежит замене",5,"Импортный",null,"17.02.2025",2346,1955,0,null,null,"https://api.systeme.ru/catalog/view/16339DEK"]
["16340DEK","АВДТ 1P+N 25А 10мА A х-ка C ДИФ-103 6кА нов.",1915,2298,"За штуку","Dekraft","DEKFD","Энергетика Базовая","PVB","Dekraft. Диф. автоматы электронные 6кА ДИФ-103","DD3","Диф. автоматы электронные 6кА ДИФ-103","BAS","S","C1","N","C3(2)",1,1,"Подлежит замене",5,"Импортный",null,"17.02.2025",2298,1915,0,"16226DEK",null,"https://api.systeme.ru/catalog/view/16340DEK"]
["16341DEK","АВДТ 1P+N 32А 10мА A х-ка C ДИФ-103 6кА нов.",1955,2346,"За штуку","Dekraft","DEKFD","Энергетика Базовая","PVB","Dekraft. Диф. автоматы электронные 6кА ДИФ-103","DD3","Диф. автоматы электронные 6кА ДИФ-103","BAS","N","C3(8)","N","C3(10)",1,1,"Подлежит замене",5,"Импортный",null,"17.02.2025",2346,1955,0,null,null,"https://api.systeme.ru/catalog/view/16341DEK"]
["16342DEK","АВДТ 1P+N 40А 10мА A х-ка C ДИФ-103 6кА нов.",1985,2382,"За штуку","Dekraft","DEKFD","Энергетика Базовая","PVB","Dekraft. Диф. автоматы электронные 6кА ДИФ-103","DD3","Диф. автоматы электронные 6кА ДИФ-103","BAS","N","C3(8)","N","C3(10)",1,1,"Подлежит замене",5,"Импортный",null,"17.02.2025",2382,1985,0,null,null,"https://api.systeme.ru/catalog/view/16342DEK"]
["16343DEK","АВДТ 1P+N 50А 10мА A х-ка C ДИФ-103 6кА нов.",2010,2412,"За штуку","Dekraft","DEKFD","Энергетика Базовая","PVB","Dekraft. Диф. автоматы электронные 6кА ДИФ-103","DD3","Диф. автоматы электронные 6кА ДИФ-103","BAS","N","C3(8)","N","C3(10)",1,1,"Подлежит замене",5,"Импортный",null,"17.02.2025",2412,2010,0,null,null,"https://api.systeme.ru/catalog/view/16343DEK"]
["16344DEK","АВДТ 1P+N 63А 10мА A х-ка C ДИФ-103 6кА нов.",2040,2448,"За штуку","Dekraft","DEKFD","Энергетика Базовая","PVB","Dekraft. Диф. автоматы электронные 6кА ДИФ-103","DD3","Диф. автоматы электронные 6кА ДИФ-103","BAS","N","C3(8)","N","C3(10)",1,1,"Подлежит замене",5,"Импортный",null,"17.02.2025",2448,2040,0,null,null,"https://api.systeme.ru/catalog/view/16344DEK"]
["16345DEK","АВДТ 1P+N 6А 30мА A х-ка C ДИФ-103 6кА нов.",1870,2244,"За штуку","Dekraft","DEKFD","Энергетика Базовая","PVB","Dekraft. Диф. автоматы электронные 6кА ДИФ-103","DD3","Диф. автоматы электронные 6кА ДИФ-103","BAS","S","C1","N","C3(2)",1,1,"Подлежит замене",5,"Импортный",null,"17.02.2025",2244,1870,0,"16227DEK",null,"https://api.systeme.ru/catalog/view/16345DEK"]
["16346DEK","АВДТ 1P+N 10А 30мА A х-ка C ДИФ-103 6кА нов.",1870,2244,"За штуку","Dekraft","DEKFD","Энергетика Базовая","PVB","Dekraft. Диф. автоматы электронные 6кА ДИФ-103","DD3","Диф. автоматы электронные 6кА ДИФ-103","BAS","S","C1","S","C1",1,1,"Подлежит замене",5,"Импортный",null,"17.02.2025",2244,1870,0,"16228DEK",null,"https://api.systeme.ru/catalog/view/16346DEK"]
["16347DEK","АВДТ 1P+N 16А 30мА A х-ка C ДИФ-103 6кА нов.",1695,2034,"За штуку","Dekraft","DEKFD","Энергетика Базовая","PVB","Dekraft. Диф. автоматы электронные 6кА ДИФ-103","DD3","Диф. автоматы электронные 6кА ДИФ-103","BAS","S","C1","S","C1",1,1,"Подлежит замене",5,"Импортный",null,"17.02.2025",2034,1695,0,"16229DEK",null,"https://api.systeme.ru/catalog/view/16347DEK"]
["16348DEK","АВДТ 1P+N 20А 30мА A х-ка C ДИФ-103 6кА нов.",1930,2316,"За штуку","Dekraft","DEKFD","Энергетика Базовая","PVB","Dekraft. Диф. автоматы электронные 6кА ДИФ-103","DD3","Диф. автоматы электронные 6кА ДИФ-103","BAS","S","C1","S","C1",1,1,"Подлежит замене",5,"Импортный",null,"17.02.2025",2316,1930,0,"16230DEK",null,"https://api.systeme.ru/catalog/view/16348DEK"]
["16349DEK","АВДТ 1P+N 25А 30мА A х-ка C ДИФ-103 6кА нов.",1745,2094,"За штуку","Dekraft","DEKFD","Энергетика Базовая","PVB","Dekraft. Диф. автоматы электронные 6кА ДИФ-103","DD3","Диф. автоматы электронные 6кА ДИФ-103","BAS","S","C1","S","C1",1,1,"Подлежит замене",5,"Импортный",null,"17.02.2025",2094,1745,0,"16231DEK",null,"https://api.systeme.ru/catalog/view/16349DEK"]
["16350DEK","АВДТ 1P+N 32А 30мА A х-ка C ДИФ-103 6кА нов.",1895,2274,"За штуку","Dekraft","DEKFD","Энергетика Базовая","PVB","Dekraft. Диф. автоматы электронные 6кА ДИФ-103","DD3","Диф. автоматы электронные 6кА ДИФ-103","BAS","S","C1","N","C3(2)",1,1,"Подлежит замене",5,"Импортный",null,"17.02.2025",2274,1895,0,"16232DEK",null,"https://api.systeme.ru/catalog/view/16350DEK"]
["16351DEK","АВДТ 1P+N 40А 30мА A х-ка C ДИФ-103 6кА нов.",1895,2274,"За штуку","Dekraft","DEKFD","Энергетика Базовая","PVB","Dekraft. Диф. автоматы электронные 6кА ДИФ-103","DD3","Диф. автоматы электронные 6кА ДИФ-103","BAS","S","C1","S","C1",1,1,"Подлежит замене",5,"Импортный",null,"17.02.2025",2274,1895,0,"16233DEK",null,"https://api.systeme.ru/catalog/view/16351DEK"]
["16352DEK","АВДТ 1P+N 50А 30мА A х-ка C ДИФ-103 6кА нов.",1930,2316,"За штуку","Dekraft","DEKFD","Энергетика Базовая","PVB","Dekraft. Диф. автоматы электронные 6кА ДИФ-103","DD3","Диф. автоматы электронные 6кА ДИФ-103","BAS","N","C3(8)","N","C3(10)",1,1,"Подлежит замене",5,"Импортный",null,"17.02.2025",2316,1930,0,null,null,"https://api.systeme.ru/catalog/view/16352DEK"]
["16353DEK","АВДТ 1P+N 63А 30мА A х-ка C ДИФ-103 6кА нов.",1985,2382,"За штуку","Dekraft","DEKFD","Энергетика Базовая","PVB","Dekraft. Диф. автоматы электронные 6кА ДИФ-103","DD3","Диф. автоматы электронные 6кА ДИФ-103","BAS","S","C1","N","C3(2)",1,1,"Подлежит замене",5,"Импортный",null,"17.02.2025",2382,1985,0,null,null,"https://api.systeme.ru/catalog/view/16353DEK"]
["16354DEK","АВДТ 1P+N 6А 100мА A х-ка C ДИФ-103 6кА нов.",2040,2448,"За штуку","Dekraft","DEKFD","Энергетика Базовая","PVB","Dekraft. Диф. автоматы электронные 6кА ДИФ-103","DD3","Диф. автоматы электронные 6кА ДИФ-103","BAS","N","C3(8)","N","C3(10)",1,1,"Подлежит замене",5,"Импортный",null,"17.02.2025",2448,2040,0,null,null,"https://api.systeme.ru/catalog/view/16354DEK"]
["16355DEK","АВДТ 1P+N 10А 100мА A х-ка C ДИФ-103 6кА нов.",1985,2382,"За штуку","Dekraft","DEKFD","Энергетика Базовая","PVB","Dekraft. Диф. автоматы электронные 6кА ДИФ-103","DD3","Диф. автоматы электронные 6кА ДИФ-103","BAS","N","C3(8)","N","C3(10)",1,1,"Подлежит замене",5,"Импортный",null,"17.02.2025",2382,1985,0,null,null,"https://api.systeme.ru/catalog/view/16355DEK"]
["16356DEK","АВДТ 1P+N 16А 100мА A х-ка C ДИФ-103 6кА нов.",1870,2244,"За штуку","Dekraft","DEKFD","Энергетика Базовая","PVB","Dekraft. Диф. автоматы электронные 6кА ДИФ-103","DD3","Диф. автоматы электронные 6кА ДИФ-103","BAS","N","C3(8)","N","C3(10)",1,1,"Подлежит замене",5,"Импортный",null,"17.02.2025",2244,1870,0,null,null,"https://api.systeme.ru/catalog/view/16356DEK"]
["16357DEK","АВДТ 1P+N 20А 100мА A х-ка C ДИФ-103 6кА нов.",1930,2316,"За штуку","Dekraft","DEKFD","Энергетика Базовая","PVB","Dekraft. Диф. автоматы электронные 6кА ДИФ-103","DD3","Диф. автоматы электронные 6кА ДИФ-103","BAS","N","C3(8)","N","C3(10)",1,1,"Подлежит замене",5,"Импортный",null,"17.02.2025",2316,1930,0,null,null,"https://api.systeme.ru/catalog/view/16357DEK"]
["16358DEK","АВДТ 1P+N 25А 100мА A х-ка C ДИФ-103 6кА нов.",1870,2244,"За штуку","Dekraft","DEKFD","Энергетика Базовая","PVB","Dekraft. Диф. автоматы электронные 6кА ДИФ-103","DD3","Диф. автоматы электронные 6кА ДИФ-103","BAS","N","C3(8)","N","C3(10)",1,1,"Подлежит замене",5,"Импортный",null,"17.02.2025",2244,1870,0,null,null,"https://api.systeme.ru/catalog/view/16358DEK"]
["16359DEK","АВДТ 1P+N 32А 100мА A х-ка C ДИФ-103 6кА нов.",1930,2316,"За штуку","Dekraft","DEKFD","Энергетика Базовая","PVB","Dekraft. Диф. автоматы электронные 6кА ДИФ-103","DD3","Диф. автоматы электронные 6кА ДИФ-103","BAS","N","C3(8)","N","C3(10)",1,1,"Подлежит замене",5,"Импортный",null,"17.02.2025",2316,1930,0,null,null,"https://api.systeme.ru/catalog/view/16359DEK"]
["16360DEK","АВДТ 1P+N 40А 100мА A х-ка C ДИФ-103 6кА нов.",1980,2376,"За штуку","Dekraft","DEKFD","Энергетика Базовая","PVB","Dekraft. Диф. автоматы электронные 6кА ДИФ-103","DD3","Диф. автоматы электронные 6кА ДИФ-103","BAS","N","C3(8)","N","C3(10)",1,1,"Подлежит замене",5,"Импортный",null,"17.02.2025",2376,1980,0,"16234DEK",null,"https://api.systeme.ru/catalog/view/16360DEK"]
["16361DEK","АВДТ 1P+N 50А 100мА A х-ка C ДИФ-103 6кА нов.",1980,2376,"За штуку","Dekraft","DEKFD","Энергетика Базовая","PVB","Dekraft. Диф. автоматы электронные 6кА ДИФ-103","DD3","Диф. автоматы электронные 6кА ДИФ-103","BAS","S","C1","N","C3(2)",1,1,"Подлежит замене",5,"Импортный",null,"17.02.2025",2376,1980,0,"16235DEK",null,"https://api.systeme.ru/catalog/view/16361DEK"]
["16362DEK","АВДТ 1P+N 63А 100мА A х-ка C ДИФ-103 6кА нов.",1985,2382,"За штуку","Dekraft","DEKFD","Энергетика Базовая","PVB","Dekraft. Диф. автоматы электронные 6кА ДИФ-103","DD3","Диф. автоматы электронные 6кА ДИФ-103","BAS","S","C1","N","C3(2)",1,1,"Подлежит замене",5,"Импортный",null,"17.02.2025",2382,1985,0,"16236DEK",null,"https://api.systeme.ru/catalog/view/16362DEK"]
["16363DEK","АВДТ 1P+N 6А 300мА A х-ка C ДИФ-103 6кА нов.",2040,2448,"За штуку","Dekraft","DEKFD","Энергетика Базовая","PVB","Dekraft. Диф. автоматы электронные 6кА ДИФ-103","DD3","Диф. автоматы электронные 6кА ДИФ-103","BAS","N","C3(8)","N","C3(10)",1,1,"Подлежит замене",5,"Импортный",null,"17.02.2025",2448,2040,0,null,null,"https://api.systeme.ru/catalog/view/16363DEK"]
["16364DEK","АВДТ 1P+N 10А 300мА A х-ка C ДИФ-103 6кА нов.",1985,2382,"За штуку","Dekraft","DEKFD","Энергетика Базовая","PVB","Dekraft. Диф. автоматы электронные 6кА ДИФ-103","DD3","Диф. автоматы электронные 6кА ДИФ-103","BAS","N","C3(8)","N","C3(10)",1,1,"Подлежит замене",5,"Импортный",null,"17.02.2025",2382,1985,0,null,null,"https://api.systeme.ru/catalog/view/16364DEK"]
["16365DEK","АВДТ 1P+N 16А 300мА A х-ка C ДИФ-103 6кА нов.",1870,2244,"За штуку","Dekraft","DEKFD","Энергетика Базовая","PVB","Dekraft. Диф. автоматы электронные 6кА ДИФ-103","DD3","Диф. автоматы электронные 6кА ДИФ-103","BAS","N","C3(8)","N","C3(10)",1,1,"Подлежит замене",5,"Импортный",null,"17.02.2025",2244,1870,0,null,null,"https://api.systeme.ru/catalog/view/16365DEK"]
["16366DEK","АВДТ 1P+N 20А 300мА A х-ка C ДИФ-103 6кА нов.",1930,2316,"За штуку","Dekraft","DEKFD","Энергетика Базовая","PVB","Dekraft. Диф. автоматы электронные 6кА ДИФ-103","DD3","Диф. автоматы электронные 6кА ДИФ-103","BAS","N","C3(8)","N","C3(10)",1,1,"Подлежит замене",5,"Импортный",null,"17.02.2025",2316,1930,0,null,null,"https://api.systeme.ru/catalog/view/16366DEK"]
["16367DEK","АВДТ 1P+N 25А 300мА A х-ка C ДИФ-103 6кА нов.",1870,2244,"За штуку","Dekraft","DEKFD","Энергетика Базовая","PVB","Dekraft. Диф. автоматы электронные 6кА ДИФ-103","DD3","Диф. автоматы электронные 6кА ДИФ-103","BAS","N","C3(8)","N","C3(10)",1,1,"Подлежит замене",5,"Импортный",null,"17.02.2025",2244,1870,0,null,null,"https://api.systeme.ru/catalog/view/16367DEK"]
["16368DEK","АВДТ 1P+N 32А 300мА A х-ка C ДИФ-103 6кА нов.",1930,2316,"За штуку","Dekraft","DEKFD","Энергетика Базовая","PVB","Dekraft. Диф. автоматы электронные 6кА ДИФ-103","DD3","Диф. автоматы электронные 6кА ДИФ-103","BAS","N","C3(8)","N","C3(10)",1,1,"Подлежит замене",5,"Импортный",null,"17.02.2025",2316,1930,0,null,null,"https://api.systeme.ru/catalog/view/16368DEK"]
["16369DEK","АВДТ 1P+N 40А 300мА A х-ка C ДИФ-103 6кА нов.",1985,2382,"За штуку","Dekraft","DEKFD","Энергетика Базовая","PVB","Dekraft. Диф. автоматы электронные 6кА ДИФ-103","DD3","Диф. автоматы электронные 6кА ДИФ-103","BAS","N","C3(8)","N","C3(10)",1,1,"Подлежит замене",5,"Импортный",null,"17.02.2025",2382,1985,0,null,null,"https://api.systeme.ru/catalog/view/16369DEK"]
["16370DEK","АВДТ 1P+N 50А 300мА A х-ка C ДИФ-103 6кА нов.",2020,2424,"За штуку","Dekraft","DEKFD","Энергетика Базовая","PVB","Dekraft. Диф. автоматы электронные 6кА ДИФ-103","DD3","Диф. автоматы электронные 6кА ДИФ-103","BAS","N","C3(8)","N","C3(10)",1,1,"Подлежит замене",5,"Импортный",null,"17.02.2025",2424,2020,0,null,null,"https://api.systeme.ru/catalog/view/16370DEK"]
["16371DEK","АВДТ 1P+N 63А 300мА A х-ка C ДИФ-103 6кА нов.",2040,2448,"За штуку","Dekraft","DEKFD","Энергетика Базовая","PVB","Dekraft. Диф. автоматы электронные 6кА ДИФ-103","DD3","Диф. автоматы электронные 6кА ДИФ-103","BAS","N","C3(8)","N","C3(10)",1,1,"Подлежит замене",5,"Импортный",null,"17.02.2025",2448,2040,0,null,null,"https://api.systeme.ru/catalog/view/16371DEK"]
["16372DEK","АВДТ 3P 6А 30мА AC х-ка C ДИФ-103 6кА нов.",2535,3042,"За штуку","Dekraft","DEKFD","Энергетика Базовая","PVB","Dekraft. Диф. автоматы электронные 6кА ДИФ-103","DD3","Диф. автоматы электронные 6кА ДИФ-103","BAS","S","C1","N","C3(2)",1,1,"Подлежит замене",5,"Импортный",null,"17.02.2025",3042,2535,0,null,null,"https://api.systeme.ru/catalog/view/16372DEK"]
["16373DEK","АВДТ 3P 10А 30мА AC х-ка C ДИФ-103 6кА нов.",2355,2826,"За штуку","Dekraft","DEKFD","Энергетика Базовая","PVB","Dekraft. Диф. автоматы электронные 6кА ДИФ-103","DD3","Диф. автоматы электронные 6кА ДИФ-103","BAS","S","C1","N","C3(2)",1,1,"Подлежит замене",5,"Импортный",null,"17.02.2025",2826,2355,0,null,null,"https://api.systeme.ru/catalog/view/16373DEK"]
["16374DEK","АВДТ 3P 16А 30мА AC х-ка C ДИФ-103 6кА нов.",2120,2544,"За штуку","Dekraft","DEKFD","Энергетика Базовая","PVB","Dekraft. Диф. автоматы электронные 6кА ДИФ-103","DD3","Диф. автоматы электронные 6кА ДИФ-103","BAS","S","C1","N","C3(2)",1,1,"Подлежит замене",5,"Импортный",null,"17.02.2025",2544,2120,0,null,null,"https://api.systeme.ru/catalog/view/16374DEK"]
["16375DEK","АВДТ 3P 20А 30мА AC х-ка C ДИФ-103 6кА нов.",2295,2754,"За штуку","Dekraft","DEKFD","Энергетика Базовая","PVB","Dekraft. Диф. автоматы электронные 6кА ДИФ-103","DD3","Диф. автоматы электронные 6кА ДИФ-103","BAS","S","C1","N","C3(2)",1,1,"Подлежит замене",5,"Импортный",null,"17.02.2025",2754,2295,0,null,null,"https://api.systeme.ru/catalog/view/16375DEK"]
["16376DEK","АВДТ 3P 25А 30мА AC х-ка C ДИФ-103 6кА нов.",2180,2616,"За штуку","Dekraft","DEKFD","Энергетика Базовая","PVB","Dekraft. Диф. автоматы электронные 6кА ДИФ-103","DD3","Диф. автоматы электронные 6кА ДИФ-103","BAS","N","C3(8)","N","C3(10)",1,1,"Подлежит замене",5,"Импортный",null,"17.02.2025",2616,2180,0,null,null,"https://api.systeme.ru/catalog/view/16376DEK"]
["16377DEK","АВДТ 3P 32А 30мА AC х-ка C ДИФ-103 6кА нов.",2320,2784,"За штуку","Dekraft","DEKFD","Энергетика Базовая","PVB","Dekraft. Диф. автоматы электронные 6кА ДИФ-103","DD3","Диф. автоматы электронные 6кА ДИФ-103","BAS","S","C1","N","C3(2)",1,1,"Подлежит замене",5,"Импортный",null,"17.02.2025",2784,2320,0,null,null,"https://api.systeme.ru/catalog/view/16377DEK"]
["16378DEK","АВДТ 3P 40А 30мА AC х-ка C ДИФ-103 6кА нов.",2390,2868,"За штуку","Dekraft","DEKFD","Энергетика Базовая","PVB","Dekraft. Диф. автоматы электронные 6кА ДИФ-103","DD3","Диф. автоматы электронные 6кА ДИФ-103","BAS","S","C1","N","C3(2)",1,1,"Подлежит замене",5,"Импортный",null,"17.02.2025",2868,2390,0,null,null,"https://api.systeme.ru/catalog/view/16378DEK"]
["16379DEK","АВДТ 3P 50А 30мА AC х-ка C ДИФ-103 6кА нов.",2800,3360,"За штуку","Dekraft","DEKFD","Энергетика Базовая","PVB","Dekraft. Диф. автоматы электронные 6кА ДИФ-103","DD3","Диф. автоматы электронные 6кА ДИФ-103","BAS","N","C3(8)","N","C3(10)",1,1,"Подлежит замене",5,"Импортный",null,"17.02.2025",3360,2800,0,null,null,"https://api.systeme.ru/catalog/view/16379DEK"]
["16380DEK","АВДТ 3P 63А 30мА AC х-ка C ДИФ-103 6кА нов.",2800,3360,"За штуку","Dekraft","DEKFD","Энергетика Базовая","PVB","Dekraft. Диф. автоматы электронные 6кА ДИФ-103","DD3","Диф. автоматы электронные 6кА ДИФ-103","BAS","S","C1","N","C3(2)",1,1,"Подлежит замене",5,"Импортный",null,"17.02.2025",3360,2800,0,null,null,"https://api.systeme.ru/catalog/view/16380DEK"]
["16381DEK","АВДТ 3P 6А 100мА AC х-ка C ДИФ-103 6кА нов.",3155,3786,"За штуку","Dekraft","DEKFD","Энергетика Базовая","PVB","Dekraft. Диф. автоматы электронные 6кА ДИФ-103","DD3","Диф. автоматы электронные 6кА ДИФ-103","BAS","N","C3(8)","N","C3(10)",1,1,"Подлежит замене",5,"Импортный",null,"17.02.2025",3786,3155,0,null,null,"https://api.systeme.ru/catalog/view/16381DEK"]
["16382DEK","АВДТ 3P 10А 100мА AC х-ка C ДИФ-103 6кА нов.",2910,3492,"За штуку","Dekraft","DEKFD","Энергетика Базовая","PVB","Dekraft. Диф. автоматы электронные 6кА ДИФ-103","DD3","Диф. автоматы электронные 6кА ДИФ-103","BAS","N","C3(8)","N","C3(10)",1,1,"Подлежит замене",5,"Импортный",null,"17.02.2025",3492,2910,0,null,null,"https://api.systeme.ru/catalog/view/16382DEK"]
["16383DEK","АВДТ 3P 16А 100мА AC х-ка C ДИФ-103 6кА нов.",2715,3258,"За штуку","Dekraft","DEKFD","Энергетика Базовая","PVB","Dekraft. Диф. автоматы электронные 6кА ДИФ-103","DD3","Диф. автоматы электронные 6кА ДИФ-103","BAS","N","C3(8)","N","C3(10)",1,1,"Подлежит замене",5,"Импортный",null,"17.02.2025",3258,2715,0,null,null,"https://api.systeme.ru/catalog/view/16383DEK"]
["16384DEK","АВДТ 3P 20А 100мА AC х-ка C ДИФ-103 6кА нов.",2850,3420,"За штуку","Dekraft","DEKFD","Энергетика Базовая","PVB","Dekraft. Диф. автоматы электронные 6кА ДИФ-103","DD3","Диф. автоматы электронные 6кА ДИФ-103","BAS","N","C3(8)","N","C3(10)",1,1,"Подлежит замене",5,"Импортный",null,"17.02.2025",3420,2850,0,null,null,"https://api.systeme.ru/catalog/view/16384DEK"]
["16385DEK","АВДТ 3P 25А 100мА AC х-ка C ДИФ-103 6кА нов.",2715,3258,"За штуку","Dekraft","DEKFD","Энергетика Базовая","PVB","Dekraft. Диф. автоматы электронные 6кА ДИФ-103","DD3","Диф. автоматы электронные 6кА ДИФ-103","BAS","N","C3(8)","N","C3(10)",1,1,"Подлежит замене",5,"Импортный",null,"17.02.2025",3258,2715,0,null,null,"https://api.systeme.ru/catalog/view/16385DEK"]
["16386DEK","АВДТ 3P 32А 100мА AC х-ка C ДИФ-103 6кА нов.",2880,3456,"За штуку","Dekraft","DEKFD","Энергетика Базовая","PVB","Dekraft. Диф. автоматы электронные 6кА ДИФ-103","DD3","Диф. автоматы электронные 6кА ДИФ-103","BAS","N","C3(8)","N","C3(10)",1,1,"Подлежит замене",5,"Импортный",null,"17.02.2025",3456,2880,0,null,null,"https://api.systeme.ru/catalog/view/16386DEK"]
["16387DEK","АВДТ 3P 40А 100мА AC х-ка C ДИФ-103 6кА нов.",2985,3582,"За штуку","Dekraft","DEKFD","Энергетика Базовая","PVB","Dekraft. Диф. автоматы электронные 6кА ДИФ-103","DD3","Диф. автоматы электронные 6кА ДИФ-103","BAS","N","C3(8)","N","C3(10)",1,1,"Подлежит замене",5,"Импортный",null,"17.02.2025",3582,2985,0,null,null,"https://api.systeme.ru/catalog/view/16387DEK"]
["16388DEK","АВДТ 3P 50А 100мА AC х-ка C ДИФ-103 6кА нов.",3460,4152,"За штуку","Dekraft","DEKFD","Энергетика Базовая","PVB","Dekraft. Диф. автоматы электронные 6кА ДИФ-103","DD3","Диф. автоматы электронные 6кА ДИФ-103","BAS","N","C3(8)","N","C3(10)",1,1,"Подлежит замене",5,"Импортный",null,"17.02.2025",4152,3460,0,null,null,"https://api.systeme.ru/catalog/view/16388DEK"]
["16389DEK","АВДТ 3P 63А 100мА AC х-ка C ДИФ-103 6кА нов.",3460,4152,"За штуку","Dekraft","DEKFD","Энергетика Базовая","PVB","Dekraft. Диф. автоматы электронные 6кА ДИФ-103","DD3","Диф. автоматы электронные 6кА ДИФ-103","BAS","N","C3(8)","N","C3(10)",1,1,"Подлежит замене",5,"Импортный",null,"17.02.2025",4152,3460,0,null,null,"https://api.systeme.ru/catalog/view/16389DEK"]
["16390DEK","АВДТ 3P 6А 300мА AC х-ка C ДИФ-103 6кА нов.",3530,4236,"За штуку","Dekraft","DEKFD","Энергетика Базовая","PVB","Dekraft. Диф. автоматы электронные 6кА ДИФ-103","DD3","Диф. автоматы электронные 6кА ДИФ-103","BAS","N","C3(8)","N","C3(10)",1,1,"Подлежит замене",5,"Импортный",null,"17.02.2025",4236,3530,0,null,null,"https://api.systeme.ru/catalog/view/16390DEK"]
["16391DEK","АВДТ 3P 10А 300мА AC х-ка C ДИФ-103 6кА нов.",3255,3906,"За штуку","Dekraft","DEKFD","Энергетика Базовая","PVB","Dekraft. Диф. автоматы электронные 6кА ДИФ-103","DD3","Диф. автоматы электронные 6кА ДИФ-103","BAS","N","C3(8)","N","C3(10)",1,1,"Подлежит замене",5,"Импортный",null,"17.02.2025",3906,3255,0,null,null,"https://api.systeme.ru/catalog/view/16391DEK"]
["16392DEK","АВДТ 3P 16А 300мА AC х-ка C ДИФ-103 6кА нов.",3035,3642,"За штуку","Dekraft","DEKFD","Энергетика Базовая","PVB","Dekraft. Диф. автоматы электронные 6кА ДИФ-103","DD3","Диф. автоматы электронные 6кА ДИФ-103","BAS","N","C3(8)","N","C3(10)",1,1,"Подлежит замене",5,"Импортный",null,"17.02.2025",3642,3035,0,null,null,"https://api.systeme.ru/catalog/view/16392DEK"]
["16393DEK","АВДТ 3P 20А 300мА AC х-ка C ДИФ-103 6кА нов.",3170,3804,"За штуку","Dekraft","DEKFD","Энергетика Базовая","PVB","Dekraft. Диф. автоматы электронные 6кА ДИФ-103","DD3","Диф. автоматы электронные 6кА ДИФ-103","BAS","N","C3(8)","N","C3(10)",1,1,"Подлежит замене",5,"Импортный",null,"17.02.2025",3804,3170,0,null,null,"https://api.systeme.ru/catalog/view/16393DEK"]
["16394DEK","АВДТ 3P 25А 300мА AC х-ка C ДИФ-103 6кА нов.",3035,3642,"За штуку","Dekraft","DEKFD","Энергетика Базовая","PVB","Dekraft. Диф. автоматы электронные 6кА ДИФ-103","DD3","Диф. автоматы электронные 6кА ДИФ-103","BAS","N","C3(8)","N","C3(10)",1,1,"Подлежит замене",5,"Импортный",null,"17.02.2025",3642,3035,0,null,null,"https://api.systeme.ru/catalog/view/16394DEK"]
["16395DEK","АВДТ 3P 32А 300мА AC х-ка C ДИФ-103 6кА нов.",3230,3876,"За штуку","Dekraft","DEKFD","Энергетика Базовая","PVB","Dekraft. Диф. автоматы электронные 6кА ДИФ-103","DD3","Диф. автоматы электронные 6кА ДИФ-103","BAS","S","C1","N","C3(2)",1,1,"Подлежит замене",5,"Импортный",null,"17.02.2025",3876,3230,0,null,null,"https://api.systeme.ru/catalog/view/16395DEK"]
["16396DEK","АВДТ 3P 40А 300мА AC х-ка C ДИФ-103 6кА нов.",3315,3978,"За штуку","Dekraft","DEKFD","Энергетика Базовая","PVB","Dekraft. Диф. автоматы электронные 6кА ДИФ-103","DD3","Диф. автоматы электронные 6кА ДИФ-103","BAS","N","C3(8)","N","C3(10)",1,1,"Подлежит замене",5,"Импортный",null,"17.02.2025",3978,3315,0,null,null,"https://api.systeme.ru/catalog/view/16396DEK"]
["16397DEK","АВДТ 3P 50А 300мА AC х-ка C ДИФ-103 6кА нов.",3865,4638,"За штуку","Dekraft","DEKFD","Энергетика Базовая","PVB","Dekraft. Диф. автоматы электронные 6кА ДИФ-103","DD3","Диф. автоматы электронные 6кА ДИФ-103","BAS","N","C3(8)","N","C3(10)",1,1,"Подлежит замене",5,"Импортный",null,"17.02.2025",4638,3865,0,null,null,"https://api.systeme.ru/catalog/view/16397DEK"]
["16398DEK","АВДТ 3P 63А 300мА AC х-ка C ДИФ-103 6кА нов.",3865,4638,"За штуку","Dekraft","DEKFD","Энергетика Базовая","PVB","Dekraft. Диф. автоматы электронные 6кА ДИФ-103","DD3","Диф. автоматы электронные 6кА ДИФ-103","BAS","N","C3(8)","N","C3(10)",1,1,"Подлежит замене",5,"Импортный",null,"17.02.2025",4638,3865,0,null,null,"https://api.systeme.ru/catalog/view/16398DEK"]
["16399DEK","АВДТ 3P+N 6А 30мА AC х-ка C ДИФ-103 6кА нов.",2835,3402,"За штуку","Dekraft","DEKFD","Энергетика Базовая","PVB","Dekraft. Диф. автоматы электронные 6кА ДИФ-103","DD3","Диф. автоматы электронные 6кА ДИФ-103","BAS","N","C3(8)","N","C3(10)",1,1,"Подлежит замене",5,"Импортный",null,"17.02.2025",3402,2835,0,null,null,"https://api.systeme.ru/catalog/view/16399DEK"]
["16400DEK","АВДТ 3P+N 10А 30мА AC х-ка C ДИФ-103 6кА нов.",2755,3306,"За штуку","Dekraft","DEKFD","Энергетика Базовая","PVB","Dekraft. Диф. автоматы электронные 6кА ДИФ-103","DD3","Диф. автоматы электронные 6кА ДИФ-103","BAS","S","C1","S","C1",1,1,"Подлежит замене",5,"Импортный",null,"17.02.2025",3306,2755,0,"16212DEK",null,"https://api.systeme.ru/catalog/view/16400DEK"]
["16401DEK","АВДТ 3P+N 16А 30мА AC х-ка C ДИФ-103 6кА нов.",2570,3084,"За штуку","Dekraft","DEKFD","Энергетика Базовая","PVB","Dekraft. Диф. автоматы электронные 6кА ДИФ-103","DD3","Диф. автоматы электронные 6кА ДИФ-103","BAS","S","C1","S","C1",1,1,"Подлежит замене",5,"Импортный",null,"17.02.2025",3084,2570,0,"16213DEK",null,"https://api.systeme.ru/catalog/view/16401DEK"]
["16402DEK","АВДТ 3P+N 20А 30мА AC х-ка C ДИФ-103 6кА нов.",2700,3240,"За штуку","Dekraft","DEKFD","Энергетика Базовая","PVB","Dekraft. Диф. автоматы электронные 6кА ДИФ-103","DD3","Диф. автоматы электронные 6кА ДИФ-103","BAS","S","C1","N","C3(2)",1,1,"Подлежит замене",5,"Импортный",null,"17.02.2025",3240,2700,0,null,null,"https://api.systeme.ru/catalog/view/16402DEK"]
["16403DEK","АВДТ 3P+N 25А 30мА AC х-ка C ДИФ-103 6кА нов.",2645,3174,"За штуку","Dekraft","DEKFD","Энергетика Базовая","PVB","Dekraft. Диф. автоматы электронные 6кА ДИФ-103","DD3","Диф. автоматы электронные 6кА ДИФ-103","BAS","S","C1","S","C1",1,1,"Подлежит замене",5,"Импортный",null,"17.02.2025",3174,2645,0,"16214DEK",null,"https://api.systeme.ru/catalog/view/16403DEK"]
["16404DEK","АВДТ 3P+N 32А 30мА AC х-ка C ДИФ-103 6кА нов.",2765,3318,"За штуку","Dekraft","DEKFD","Энергетика Базовая","PVB","Dekraft. Диф. автоматы электронные 6кА ДИФ-103","DD3","Диф. автоматы электронные 6кА ДИФ-103","BAS","S","C1","S","C1",1,1,"Подлежит замене",5,"Импортный",null,"17.02.2025",3318,2765,0,"16215DEK",null,"https://api.systeme.ru/catalog/view/16404DEK"]
["16405DEK","АВДТ 3P+N 40А 30мА AC х-ка C ДИФ-103 6кА нов.",2770,3324,"За штуку","Dekraft","DEKFD","Энергетика Базовая","PVB","Dekraft. Диф. автоматы электронные 6кА ДИФ-103","DD3","Диф. автоматы электронные 6кА ДИФ-103","BAS","S","C1","S","C1",1,1,"Подлежит замене",5,"Импортный",null,"17.02.2025",3324,2770,0,"16216DEK",null,"https://api.systeme.ru/catalog/view/16405DEK"]
["16406DEK","АВДТ 3P+N 50А 30мА AC х-ка C ДИФ-103 6кА нов.",2835,3402,"За штуку","Dekraft","DEKFD","Энергетика Базовая","PVB","Dekraft. Диф. автоматы электронные 6кА ДИФ-103","DD3","Диф. автоматы электронные 6кА ДИФ-103","BAS","S","C1","N","C3(2)",1,1,"Подлежит замене",5,"Импортный",null,"17.02.2025",3402,2835,0,null,null,"https://api.systeme.ru/catalog/view/16406DEK"]
["16407DEK","АВДТ 3P+N 63А 30мА AC х-ка C ДИФ-103 6кА нов.",2890,3468,"За штуку","Dekraft","DEKFD","Энергетика Базовая","PVB","Dekraft. Диф. автоматы электронные 6кА ДИФ-103","DD3","Диф. автоматы электронные 6кА ДИФ-103","BAS","S","C1","N","C3(2)",1,1,"Подлежит замене",5,"Импортный",null,"17.02.2025",3468,2890,0,null,null,"https://api.systeme.ru/catalog/view/16407DEK"]
["16408DEK","АВДТ 3P+N 6А 100мА AC х-ка C ДИФ-103 6кА нов.",2950,3540,"За штуку","Dekraft","DEKFD","Энергетика Базовая","PVB","Dekraft. Диф. автоматы электронные 6кА ДИФ-103","DD3","Диф. автоматы электронные 6кА ДИФ-103","BAS","N","C3(8)","N","C3(10)",1,1,"Подлежит замене",5,"Импортный",null,"17.02.2025",3540,2950,0,null,null,"https://api.systeme.ru/catalog/view/16408DEK"]
["16409DEK","АВДТ 3P+N 10А 100мА AC х-ка C ДИФ-103 6кА нов.",2890,3468,"За штуку","Dekraft","DEKFD","Энергетика Базовая","PVB","Dekraft. Диф. автоматы электронные 6кА ДИФ-103","DD3","Диф. автоматы электронные 6кА ДИФ-103","BAS","N","C3(8)","N","C3(10)",1,1,"Подлежит замене",5,"Импортный",null,"17.02.2025",3468,2890,0,null,null,"https://api.systeme.ru/catalog/view/16409DEK"]
["16410DEK","АВДТ 3P+N 16А 100мА AC х-ка C ДИФ-103 6кА нов.",2755,3306,"За штуку","Dekraft","DEKFD","Энергетика Базовая","PVB","Dekraft. Диф. автоматы электронные 6кА ДИФ-103","DD3","Диф. автоматы электронные 6кА ДИФ-103","BAS","S","C1","S","C1",1,1,"Подлежит замене",5,"Импортный",null,"17.02.2025",3306,2755,0,"16217DEK",null,"https://api.systeme.ru/catalog/view/16410DEK"]
["16411DEK","АВДТ 3P+N 20А 100мА AC х-ка C ДИФ-103 6кА нов.",2780,3336,"За штуку","Dekraft","DEKFD","Энергетика Базовая","PVB","Dekraft. Диф. автоматы электронные 6кА ДИФ-103","DD3","Диф. автоматы электронные 6кА ДИФ-103","BAS","S","C1","N","C3(2)",1,1,"Подлежит замене",5,"Импортный",null,"17.02.2025",3336,2780,0,null,null,"https://api.systeme.ru/catalog/view/16411DEK"]
["16412DEK","АВДТ 3P+N 25А 100мА AC х-ка C ДИФ-103 6кА нов.",2745,3294,"За штуку","Dekraft","DEKFD","Энергетика Базовая","PVB","Dekraft. Диф. автоматы электронные 6кА ДИФ-103","DD3","Диф. автоматы электронные 6кА ДИФ-103","BAS","S","C1","S","C1",1,1,"Подлежит замене",5,"Импортный",null,"17.02.2025",3294,2745,0,"16218DEK",null,"https://api.systeme.ru/catalog/view/16412DEK"]
["16413DEK","АВДТ 3P+N 32А 100мА AC х-ка C ДИФ-103 6кА нов.",2795,3354,"За штуку","Dekraft","DEKFD","Энергетика Базовая","PVB","Dekraft. Диф. автоматы электронные 6кА ДИФ-103","DD3","Диф. автоматы электронные 6кА ДИФ-103","BAS","S","C1","N","C3(2)",1,1,"Подлежит замене",5,"Импортный",null,"17.02.2025",3354,2795,0,"16219DEK",null,"https://api.systeme.ru/catalog/view/16413DEK"]
["16414DEK","АВДТ 3P+N 40А 100мА AC х-ка C ДИФ-103 6кА нов.",2795,3354,"За штуку","Dekraft","DEKFD","Энергетика Базовая","PVB","Dekraft. Диф. автоматы электронные 6кА ДИФ-103","DD3","Диф. автоматы электронные 6кА ДИФ-103","BAS","S","C1","N","C3(2)",1,1,"Подлежит замене",5,"Импортный",null,"17.02.2025",3354,2795,0,"16220DEK",null,"https://api.systeme.ru/catalog/view/16414DEK"]
["16415DEK","АВДТ 3P+N 50А 100мА AC х-ка C ДИФ-103 6кА нов.",3005,3606,"За штуку","Dekraft","DEKFD","Энергетика Базовая","PVB","Dekraft. Диф. автоматы электронные 6кА ДИФ-103","DD3","Диф. автоматы электронные 6кА ДИФ-103","BAS","S","C1","N","C3(2)",1,1,"Подлежит замене",5,"Импортный",null,"17.02.2025",3606,3005,0,null,null,"https://api.systeme.ru/catalog/view/16415DEK"]
["16416DEK","АВДТ 3P+N 63А 100мА AC х-ка C ДИФ-103 6кА нов.",3120,3744,"За штуку","Dekraft","DEKFD","Энергетика Базовая","PVB","Dekraft. Диф. автоматы электронные 6кА ДИФ-103","DD3","Диф. автоматы электронные 6кА ДИФ-103","BAS","S","C1","N","C3(2)",1,1,"Подлежит замене",5,"Импортный",null,"17.02.2025",3744,3120,0,null,null,"https://api.systeme.ru/catalog/view/16416DEK"]
["16417DEK","АВДТ 3P+N 6А 300мА AC х-ка C ДИФ-103 6кА нов.",3120,3744,"За штуку","Dekraft","DEKFD","Энергетика Базовая","PVB","Dekraft. Диф. автоматы электронные 6кА ДИФ-103","DD3","Диф. автоматы электронные 6кА ДИФ-103","BAS","N","C3(8)","N","C3(10)",1,1,"Подлежит замене",5,"Импортный",null,"17.02.2025",3744,3120,0,null,null,"https://api.systeme.ru/catalog/view/16417DEK"]
["16418DEK","АВДТ 3P+N 10А 300мА AC х-ка C ДИФ-103 6кА нов.",3005,3606,"За штуку","Dekraft","DEKFD","Энергетика Базовая","PVB","Dekraft. Диф. автоматы электронные 6кА ДИФ-103","DD3","Диф. автоматы электронные 6кА ДИФ-103","BAS","N","C3(8)","N","C3(10)",1,1,"Подлежит замене",5,"Импортный",null,"17.02.2025",3606,3005,0,null,null,"https://api.systeme.ru/catalog/view/16418DEK"]
["16419DEK","АВДТ 3P+N 16А 300мА AC х-ка C ДИФ-103 6кА нов.",2815,3378,"За штуку","Dekraft","DEKFD","Энергетика Базовая","PVB","Dekraft. Диф. автоматы электронные 6кА ДИФ-103","DD3","Диф. автоматы электронные 6кА ДИФ-103","BAS","S","C1","N","C3(2)",1,1,"Подлежит замене",5,"Импортный",null,"17.02.2025",3378,2815,0,"16221DEK",null,"https://api.systeme.ru/catalog/view/16419DEK"]
["16420DEK","АВДТ 3P+N 20А 300мА AC х-ка C ДИФ-103 6кА нов.",2835,3402,"За штуку","Dekraft","DEKFD","Энергетика Базовая","PVB","Dekraft. Диф. автоматы электронные 6кА ДИФ-103","DD3","Диф. автоматы электронные 6кА ДИФ-103","BAS","N","C3(8)","N","C3(10)",1,1,"Подлежит замене",5,"Импортный",null,"17.02.2025",3402,2835,0,null,null,"https://api.systeme.ru/catalog/view/16420DEK"]
["16421DEK","АВДТ 3P+N 25А 300мА AC х-ка C ДИФ-103 6кА нов.",2815,3378,"За штуку","Dekraft","DEKFD","Энергетика Базовая","PVB","Dekraft. Диф. автоматы электронные 6кА ДИФ-103","DD3","Диф. автоматы электронные 6кА ДИФ-103","BAS","S","C1","N","C3(2)",1,1,"Подлежит замене",5,"Импортный",null,"17.02.2025",3378,2815,0,"16222DEK",null,"https://api.systeme.ru/catalog/view/16421DEK"]
["16422DEK","АВДТ 3P+N 32А 300мА AC х-ка C ДИФ-103 6кА нов.",2845,3414,"За штуку","Dekraft","DEKFD","Энергетика Базовая","PVB","Dekraft. Диф. автоматы электронные 6кА ДИФ-103","DD3","Диф. автоматы электронные 6кА ДИФ-103","BAS","S","C1","N","C3(2)",1,1,"Подлежит замене",5,"Импортный",null,"17.02.2025",3414,2845,0,"16223DEK",null,"https://api.systeme.ru/catalog/view/16422DEK"]
["16423DEK","АВДТ 3P+N 40А 300мА AC х-ка C ДИФ-103 6кА нов.",2845,3414,"За штуку","Dekraft","DEKFD","Энергетика Базовая","PVB","Dekraft. Диф. автоматы электронные 6кА ДИФ-103","DD3","Диф. автоматы электронные 6кА ДИФ-103","BAS","S","C1","N","C3(2)",1,1,"Подлежит замене",5,"Импортный",null,"17.02.2025",3414,2845,0,"16224DEK",null,"https://api.systeme.ru/catalog/view/16423DEK"]
["16424DEK","АВДТ 3P+N 50А 300мА AC х-ка C ДИФ-103 6кА нов.",2975,3570,"За штуку","Dekraft","DEKFD","Энергетика Базовая","PVB","Dekraft. Диф. автоматы электронные 6кА ДИФ-103","DD3","Диф. автоматы электронные 6кА ДИФ-103","BAS","S","C1","N","C3(2)",1,1,"Подлежит замене",5,"Импортный",null,"17.02.2025",3570,2975,0,null,null,"https://api.systeme.ru/catalog/view/16424DEK"]
["16425DEK","АВДТ 3P+N 63А 300мА AC х-ка C ДИФ-103 6кА нов.",3060,3672,"За штуку","Dekraft","DEKFD","Энергетика Базовая","PVB","Dekraft. Диф. автоматы электронные 6кА ДИФ-103","DD3","Диф. автоматы электронные 6кА ДИФ-103","BAS","N","C3(8)","N","C3(10)",1,1,"Подлежит замене",5,"Импортный",null,"17.02.2025",3672,3060,0,null,null,"https://api.systeme.ru/catalog/view/16425DEK"]
["16426DEK","АВДТ 3P+N 6А 30мА A х-ка C ДИФ-103 6кА нов.",2950,3540,"За штуку","Dekraft","DEKFD","Энергетика Базовая","PVB","Dekraft. Диф. автоматы электронные 6кА ДИФ-103","DD3","Диф. автоматы электронные 6кА ДИФ-103","BAS","N","C3(8)","N","C3(10)",1,1,"Подлежит замене",5,"Импортный",null,"17.02.2025",3540,2950,0,null,null,"https://api.systeme.ru/catalog/view/16426DEK"]
["16427DEK","АВДТ 3P+N 10А 30мА A х-ка C ДИФ-103 6кА нов.",2975,3570,"За штуку","Dekraft","DEKFD","Энергетика Базовая","PVB","Dekraft. Диф. автоматы электронные 6кА ДИФ-103","DD3","Диф. автоматы электронные 6кА ДИФ-103","BAS","N","C3(8)","N","C3(10)",1,1,"Подлежит замене",5,"Импортный",null,"17.02.2025",3570,2975,0,"16237DEK",null,"https://api.systeme.ru/catalog/view/16427DEK"]
["16428DEK","АВДТ 3P+N 16А 30мА A х-ка C ДИФ-103 6кА нов.",2790,3348,"За штуку","Dekraft","DEKFD","Энергетика Базовая","PVB","Dekraft. Диф. автоматы электронные 6кА ДИФ-103","DD3","Диф. автоматы электронные 6кА ДИФ-103","BAS","S","C1","S","C1",1,1,"Подлежит замене",5,"Импортный",null,"17.02.2025",3348,2790,0,"16238DEK",null,"https://api.systeme.ru/catalog/view/16428DEK"]
["16429DEK","АВДТ 3P+N 20А 30мА A х-ка C ДИФ-103 6кА нов.",2875,3450,"За штуку","Dekraft","DEKFD","Энергетика Базовая","PVB","Dekraft. Диф. автоматы электронные 6кА ДИФ-103","DD3","Диф. автоматы электронные 6кА ДИФ-103","BAS","S","C1","N","C3(2)",1,1,"Подлежит замене",5,"Импортный",null,"17.02.2025",3450,2875,0,null,null,"https://api.systeme.ru/catalog/view/16429DEK"]
["16430DEK","АВДТ 3P+N 25А 30мА A х-ка C ДИФ-103 6кА нов.",2865,3438,"За штуку","Dekraft","DEKFD","Энергетика Базовая","PVB","Dekraft. Диф. автоматы электронные 6кА ДИФ-103","DD3","Диф. автоматы электронные 6кА ДИФ-103","BAS","S","C1","S","C1",1,1,"Подлежит замене",5,"Импортный",null,"17.02.2025",3438,2865,0,"16239DEK",null,"https://api.systeme.ru/catalog/view/16430DEK"]
["16431DEK","АВДТ 3P+N 32А 30мА A х-ка C ДИФ-103 6кА нов.",3000,3600,"За штуку","Dekraft","DEKFD","Энергетика Базовая","PVB","Dekraft. Диф. автоматы электронные 6кА ДИФ-103","DD3","Диф. автоматы электронные 6кА ДИФ-103","BAS","S","C1","N","C3(2)",1,1,"Подлежит замене",5,"Импортный",null,"17.02.2025",3600,3000,0,"16240DEK",null,"https://api.systeme.ru/catalog/view/16431DEK"]
["16432DEK","АВДТ 3P+N 40А 30мА A х-ка C ДИФ-103 6кА нов.",3000,3600,"За штуку","Dekraft","DEKFD","Энергетика Базовая","PVB","Dekraft. Диф. автоматы электронные 6кА ДИФ-103","DD3","Диф. автоматы электронные 6кА ДИФ-103","BAS","S","C1","S","C1",1,1,"Подлежит замене",5,"Импортный",null,"17.02.2025",3600,3000,0,"16241DEK",null,"https://api.systeme.ru/catalog/view/16432DEK"]
["16433DEK","АВДТ 3P+N 50А 30мА A х-ка C ДИФ-103 6кА нов.",3015,3618,"За штуку","Dekraft","DEKFD","Энергетика Базовая","PVB","Dekraft. Диф. автоматы электронные 6кА ДИФ-103","DD3","Диф. автоматы электронные 6кА ДИФ-103","BAS","S","C1","N","C3(2)",1,1,"Подлежит замене",5,"Импортный",null,"17.02.2025",3618,3015,0,null,null,"https://api.systeme.ru/catalog/view/16433DEK"]
["16434DEK","АВДТ 3P+N 63А 30мА A х-ка C ДИФ-103 6кА нов.",3015,3618,"За штуку","Dekraft","DEKFD","Энергетика Базовая","PVB","Dekraft. Диф. автоматы электронные 6кА ДИФ-103","DD3","Диф. автоматы электронные 6кА ДИФ-103","BAS","S","C1","N","C3(2)",1,1,"Подлежит замене",5,"Импортный",null,"17.02.2025",3618,3015,0,null,null,"https://api.systeme.ru/catalog/view/16434DEK"]
["16435DEK","АВДТ 3P+N 6А 100мА A х-ка C ДИФ-103 6кА нов.",3120,3744,"За штуку","Dekraft","DEKFD","Энергетика Базовая","PVB","Dekraft. Диф. автоматы электронные 6кА ДИФ-103","DD3","Диф. автоматы электронные 6кА ДИФ-103","BAS","N","C3(8)","N","C3(10)",1,1,"Подлежит замене",5,"Импортный",null,"17.02.2025",3744,3120,0,null,null,"https://api.systeme.ru/catalog/view/16435DEK"]
["16436DEK","АВДТ 3P+N 10А 100мА A х-ка C ДИФ-103 6кА нов.",3060,3672,"За штуку","Dekraft","DEKFD","Энергетика Базовая","PVB","Dekraft. Диф. автоматы электронные 6кА ДИФ-103","DD3","Диф. автоматы электронные 6кА ДИФ-103","BAS","N","C3(8)","N","C3(10)",1,1,"Подлежит замене",5,"Импортный",null,"17.02.2025",3672,3060,0,null,null,"https://api.systeme.ru/catalog/view/16436DEK"]
["16437DEK","АВДТ 3P+N 16А 100мА A х-ка C ДИФ-103 6кА нов.",2975,3570,"За штуку","Dekraft","DEKFD","Энергетика Базовая","PVB","Dekraft. Диф. автоматы электронные 6кА ДИФ-103","DD3","Диф. автоматы электронные 6кА ДИФ-103","BAS","N","C3(8)","N","C3(10)",1,1,"Подлежит замене",5,"Импортный",null,"17.02.2025",3570,2975,0,"16242DEK",null,"https://api.systeme.ru/catalog/view/16437DEK"]
["16438DEK","АВДТ 3P+N 20А 100мА A х-ка C ДИФ-103 6кА нов.",3060,3672,"За штуку","Dekraft","DEKFD","Энергетика Базовая","PVB","Dekraft. Диф. автоматы электронные 6кА ДИФ-103","DD3","Диф. автоматы электронные 6кА ДИФ-103","BAS","N","C3(8)","N","C3(10)",1,1,"Подлежит замене",5,"Импортный",null,"17.02.2025",3672,3060,0,null,null,"https://api.systeme.ru/catalog/view/16438DEK"]
["16439DEK","АВДТ 3P+N 25А 100мА A х-ка C ДИФ-103 6кА нов.",2975,3570,"За штуку","Dekraft","DEKFD","Энергетика Базовая","PVB","Dekraft. Диф. автоматы электронные 6кА ДИФ-103","DD3","Диф. автоматы электронные 6кА ДИФ-103","BAS","S","C1","N","C3(2)",1,1,"Подлежит замене",5,"Импортный",null,"17.02.2025",3570,2975,0,"16243DEK",null,"https://api.systeme.ru/catalog/view/16439DEK"]
["16440DEK","АВДТ 3P+N 32А 100мА A х-ка C ДИФ-103 6кА нов.",3030,3636,"За штуку","Dekraft","DEKFD","Энергетика Базовая","PVB","Dekraft. Диф. автоматы электронные 6кА ДИФ-103","DD3","Диф. автоматы электронные 6кА ДИФ-103","BAS","S","C1","N","C3(2)",1,1,"Подлежит замене",5,"Импортный",null,"17.02.2025",3636,3030,0,"16244DEK",null,"https://api.systeme.ru/catalog/view/16440DEK"]
["16441DEK","АВДТ 3P+N 40А 100мА A х-ка C ДИФ-103 6кА нов.",3030,3636,"За штуку","Dekraft","DEKFD","Энергетика Базовая","PVB","Dekraft. Диф. автоматы электронные 6кА ДИФ-103","DD3","Диф. автоматы электронные 6кА ДИФ-103","BAS","S","C1","N","C3(2)",1,1,"Подлежит замене",5,"Импортный",null,"17.02.2025",3636,3030,0,"16245DEK",null,"https://api.systeme.ru/catalog/view/16441DEK"]
["16442DEK","АВДТ 3P+N 50А 100мА A х-ка C ДИФ-103 6кА нов.",3120,3744,"За штуку","Dekraft","DEKFD","Энергетика Базовая","PVB","Dekraft. Диф. автоматы электронные 6кА ДИФ-103","DD3","Диф. автоматы электронные 6кА ДИФ-103","BAS","N","C3(8)","N","C3(10)",1,1,"Подлежит замене",5,"Импортный",null,"17.02.2025",3744,3120,0,null,null,"https://api.systeme.ru/catalog/view/16442DEK"]
["16443DEK","АВДТ 3P+N 63А 100мА A х-ка C ДИФ-103 6кА нов.",3175,3810,"За штуку","Dekraft","DEKFD","Энергетика Базовая","PVB","Dekraft. Диф. автоматы электронные 6кА ДИФ-103","DD3","Диф. автоматы электронные 6кА ДИФ-103","BAS","S","C1","N","C3(2)",1,1,"Подлежит замене",5,"Импортный",null,"17.02.2025",3810,3175,0,null,null,"https://api.systeme.ru/catalog/view/16443DEK"]
["16444DEK","АВДТ 3P+N 6А 300мА A х-ка C ДИФ-103 6кА нов.",3175,3810,"За штуку","Dekraft","DEKFD","Энергетика Базовая","PVB","Dekraft. Диф. автоматы электронные 6кА ДИФ-103","DD3","Диф. автоматы электронные 6кА ДИФ-103","BAS","N","C3(8)","N","C3(10)",1,1,"Подлежит замене",5,"Импортный",null,"17.02.2025",3810,3175,0,null,null,"https://api.systeme.ru/catalog/view/16444DEK"]
["16445DEK","АВДТ 3P+N 10А 300мА A х-ка C ДИФ-103 6кА нов.",3120,3744,"За штуку","Dekraft","DEKFD","Энергетика Базовая","PVB","Dekraft. Диф. автоматы электронные 6кА ДИФ-103","DD3","Диф. автоматы электронные 6кА ДИФ-103","BAS","N","C3(8)","N","C3(10)",1,1,"Подлежит замене",5,"Импортный",null,"17.02.2025",3744,3120,0,null,null,"https://api.systeme.ru/catalog/view/16445DEK"]
["16446DEK","АВДТ 3P+N 16А 300мА A х-ка C ДИФ-103 6кА нов.",3045,3654,"За штуку","Dekraft","DEKFD","Энергетика Базовая","PVB","Dekraft. Диф. автоматы электронные 6кА ДИФ-103","DD3","Диф. автоматы электронные 6кА ДИФ-103","BAS","N","C3(8)","N","C3(10)",1,1,"Подлежит замене",5,"Импортный",null,"17.02.2025",3654,3045,0,"16246DEK",null,"https://api.systeme.ru/catalog/view/16446DEK"]
["16447DEK","АВДТ 3P+N 20А 300мА A х-ка C ДИФ-103 6кА нов.",3060,3672,"За штуку","Dekraft","DEKFD","Энергетика Базовая","PVB","Dekraft. Диф. автоматы электронные 6кА ДИФ-103","DD3","Диф. автоматы электронные 6кА ДИФ-103","BAS","N","C3(8)","N","C3(10)",1,1,"Подлежит замене",5,"Импортный",null,"17.02.2025",3672,3060,0,null,null,"https://api.systeme.ru/catalog/view/16447DEK"]
["16448DEK","АВДТ 3P+N 25А 300мА A х-ка C ДИФ-103 6кА нов.",3045,3654,"За штуку","Dekraft","DEKFD","Энергетика Базовая","PVB","Dekraft. Диф. автоматы электронные 6кА ДИФ-103","DD3","Диф. автоматы электронные 6кА ДИФ-103","BAS","N","C3(8)","N","C3(10)",1,1,"Подлежит замене",5,"Импортный",null,"17.02.2025",3654,3045,0,"16247DEK",null,"https://api.systeme.ru/catalog/view/16448DEK"]
["16449DEK","АВДТ 3P+N 32А 300мА A х-ка C ДИФ-103 6кА нов.",3075,3690,"За штуку","Dekraft","DEKFD","Энергетика Базовая","PVB","Dekraft. Диф. автоматы электронные 6кА ДИФ-103","DD3","Диф. автоматы электронные 6кА ДИФ-103","BAS","S","C1","N","C3(2)",1,1,"Подлежит замене",5,"Импортный",null,"17.02.2025",3690,3075,0,"16248DEK",null,"https://api.systeme.ru/catalog/view/16449DEK"]
["16450DEK","АВДТ 3P+N 40А 300мА A х-ка C ДИФ-103 6кА нов.",3075,3690,"За штуку","Dekraft","DEKFD","Энергетика Базовая","PVB","Dekraft. Диф. автоматы электронные 6кА ДИФ-103","DD3","Диф. автоматы электронные 6кА ДИФ-103","BAS","S","C1","N","C3(2)",1,1,"Подлежит замене",5,"Импортный",null,"17.02.2025",3690,3075,0,"16249DEK",null,"https://api.systeme.ru/catalog/view/16450DEK"]
["16451DEK","АВДТ 3P+N 50А 300мА A х-ка C ДИФ-103 6кА нов.",3175,3810,"За штуку","Dekraft","DEKFD","Энергетика Базовая","PVB","Dekraft. Диф. автоматы электронные 6кА ДИФ-103","DD3","Диф. автоматы электронные 6кА ДИФ-103","BAS","N","C3(8)","N","C3(10)",1,1,"Подлежит замене",5,"Импортный",null,"17.02.2025",3810,3175,0,null,null,"https://api.systeme.ru/catalog/view/16451DEK"]
["16452DEK","АВДТ 3P+N 63А 300мА A х-ка C ДИФ-103 6кА нов.",3230,3876,"За штуку","Dekraft","DEKFD","Энергетика Базовая","PVB","Dekraft. Диф. автоматы электронные 6кА ДИФ-103","DD3","Диф. автоматы электронные 6кА ДИФ-103","BAS","S","C1","N","C3(2)",1,1,"Подлежит замене",5,"Импортный",null,"17.02.2025",3876,3230,0,null,null,"https://api.systeme.ru/catalog/view/16452DEK"]
["16453DEK","АВДТ 1P+N 6А 30мА AC х-ка D ДИФ-103 6кА нов.",2055,2466,"За штуку","Dekraft","DEKFD","Энергетика Базовая","PVB","Dekraft. Диф. автоматы электронные 6кА ДИФ-103","DD3","Диф. автоматы электронные 6кА ДИФ-103","BAS","N","C3(8)","N","C3(10)",1,1,"Подлежит замене",5,"Импортный",null,"17.02.2025",2466,2055,0,null,null,"https://api.systeme.ru/catalog/view/16453DEK"]
["16454DEK","АВДТ 1P+N 10А 30мА AC х-ка D ДИФ-103 6кА нов.",2130,2556,"За штуку","Dekraft","DEKFD","Энергетика Базовая","PVB","Dekraft. Диф. автоматы электронные 6кА ДИФ-103","DD3","Диф. автоматы электронные 6кА ДИФ-103","BAS","N","C3(8)","N","C3(10)",1,1,"Подлежит замене",5,"Импортный",null,"17.02.2025",2556,2130,0,null,null,"https://api.systeme.ru/catalog/view/16454DEK"]
["16455DEK","АВДТ 1P+N 16А 30мА AC х-ка D ДИФ-103 6кА нов.",1920,2304,"За штуку","Dekraft","DEKFD","Энергетика Базовая","PVB","Dekraft. Диф. автоматы электронные 6кА ДИФ-103","DD3","Диф. автоматы электронные 6кА ДИФ-103","BAS","N","C3(8)","N","C3(10)",1,1,"Подлежит замене",5,"Импортный",null,"17.02.2025",2304,1920,0,null,null,"https://api.systeme.ru/catalog/view/16455DEK"]
["16456DEK","АВДТ 1P+N 20А 30мА AC х-ка D ДИФ-103 6кА нов.",2130,2556,"За штуку","Dekraft","DEKFD","Энергетика Базовая","PVB","Dekraft. Диф. автоматы электронные 6кА ДИФ-103","DD3","Диф. автоматы электронные 6кА ДИФ-103","BAS","N","C3(8)","N","C3(10)",1,1,"Подлежит замене",5,"Импортный",null,"17.02.2025",2556,2130,0,null,null,"https://api.systeme.ru/catalog/view/16456DEK"]
["16457DEK","АВДТ 1P+N 25А 30мА AC х-ка D ДИФ-103 6кА нов.",1920,2304,"За штуку","Dekraft","DEKFD","Энергетика Базовая","PVB","Dekraft. Диф. автоматы электронные 6кА ДИФ-103","DD3","Диф. автоматы электронные 6кА ДИФ-103","BAS","N","C3(8)","N","C3(10)",1,1,"Подлежит замене",5,"Импортный",null,"17.02.2025",2304,1920,0,null,null,"https://api.systeme.ru/catalog/view/16457DEK"]
["16458DEK","АВДТ 1P+N 32А 30мА AC х-ка D ДИФ-103 6кА нов.",2150,2580,"За штуку","Dekraft","DEKFD","Энергетика Базовая","PVB","Dekraft. Диф. автоматы электронные 6кА ДИФ-103","DD3","Диф. автоматы электронные 6кА ДИФ-103","BAS","N","C3(8)","N","C3(10)",1,1,"Подлежит замене",5,"Импортный",null,"17.02.2025",2580,2150,0,null,null,"https://api.systeme.ru/catalog/view/16458DEK"]
["16459DEK","АВДТ 1P+N 40А 30мА AC х-ка D ДИФ-103 6кА нов.",2150,2580,"За штуку","Dekraft","DEKFD","Энергетика Базовая","PVB","Dekraft. Диф. автоматы электронные 6кА ДИФ-103","DD3","Диф. автоматы электронные 6кА ДИФ-103","BAS","N","C3(8)","N","C3(10)",1,1,"Подлежит замене",5,"Импортный",null,"17.02.2025",2580,2150,0,null,null,"https://api.systeme.ru/catalog/view/16459DEK"]
["16460DEK","АВДТ 1P+N 50А 30мА AC х-ка D ДИФ-103 6кА нов.",2220,2664,"За штуку","Dekraft","DEKFD","Энергетика Базовая","PVB","Dekraft. Диф. автоматы электронные 6кА ДИФ-103","DD3","Диф. автоматы электронные 6кА ДИФ-103","BAS","N","C3(8)","N","C3(10)",1,1,"Подлежит замене",5,"Импортный",null,"17.02.2025",2664,2220,0,null,null,"https://api.systeme.ru/catalog/view/16460DEK"]
["16461DEK","АВДТ 1P+N 63А 30мА AC х-ка D ДИФ-103 6кА нов.",2265,2718,"За штуку","Dekraft","DEKFD","Энергетика Базовая","PVB","Dekraft. Диф. автоматы электронные 6кА ДИФ-103","DD3","Диф. автоматы электронные 6кА ДИФ-103","BAS","N","C3(8)","N","C3(10)",1,1,"Подлежит замене",5,"Импортный",null,"17.02.2025",2718,2265,0,null,null,"https://api.systeme.ru/catalog/view/16461DEK"]
["16462DEK","АВДТ 1P+N 6А 100мА AC х-ка D ДИФ-103 6кА нов.",2425,2910,"За штуку","Dekraft","DEKFD","Энергетика Базовая","PVB","Dekraft. Диф. автоматы электронные 6кА ДИФ-103","DD3","Диф. автоматы электронные 6кА ДИФ-103","BAS","N","C3(8)","N","C3(10)",1,1,"Подлежит замене",5,"Импортный",null,"17.02.2025",2910,2425,0,null,null,"https://api.systeme.ru/catalog/view/16462DEK"]
["16463DEK","АВДТ 1P+N 10А 100мА AC х-ка D ДИФ-103 6кА нов.",2360,2832,"За штуку","Dekraft","DEKFD","Энергетика Базовая","PVB","Dekraft. Диф. автоматы электронные 6кА ДИФ-103","DD3","Диф. автоматы электронные 6кА ДИФ-103","BAS","N","C3(8)","N","C3(10)",1,1,"Подлежит замене",5,"Импортный",null,"17.02.2025",2832,2360,0,null,null,"https://api.systeme.ru/catalog/view/16463DEK"]
["16464DEK","АВДТ 1P+N 16А 100мА AC х-ка D ДИФ-103 6кА нов.",2080,2496,"За штуку","Dekraft","DEKFD","Энергетика Базовая","PVB","Dekraft. Диф. автоматы электронные 6кА ДИФ-103","DD3","Диф. автоматы электронные 6кА ДИФ-103","BAS","N","C3(8)","N","C3(10)",1,1,"Подлежит замене",5,"Импортный",null,"17.02.2025",2496,2080,0,null,null,"https://api.systeme.ru/catalog/view/16464DEK"]
["16465DEK","АВДТ 1P+N 20А 100мА AC х-ка D ДИФ-103 6кА нов.",2190,2628,"За штуку","Dekraft","DEKFD","Энергетика Базовая","PVB","Dekraft. Диф. автоматы электронные 6кА ДИФ-103","DD3","Диф. автоматы электронные 6кА ДИФ-103","BAS","N","C3(8)","N","C3(10)",1,1,"Подлежит замене",5,"Импортный",null,"17.02.2025",2628,2190,0,null,null,"https://api.systeme.ru/catalog/view/16465DEK"]
["16466DEK","АВДТ 1P+N 25А 100мА AC х-ка D ДИФ-103 6кА нов.",2080,2496,"За штуку","Dekraft","DEKFD","Энергетика Базовая","PVB","Dekraft. Диф. автоматы электронные 6кА ДИФ-103","DD3","Диф. автоматы электронные 6кА ДИФ-103","BAS","N","C3(8)","N","C3(10)",1,1,"Подлежит замене",5,"Импортный",null,"17.02.2025",2496,2080,0,null,null,"https://api.systeme.ru/catalog/view/16466DEK"]
["16467DEK","АВДТ 1P+N 32А 100мА AC х-ка D ДИФ-103 6кА нов.",2190,2628,"За штуку","Dekraft","DEKFD","Энергетика Базовая","PVB","Dekraft. Диф. автоматы электронные 6кА ДИФ-103","DD3","Диф. автоматы электронные 6кА ДИФ-103","BAS","N","C3(8)","N","C3(10)",1,1,"Подлежит замене",5,"Импортный",null,"17.02.2025",2628,2190,0,null,null,"https://api.systeme.ru/catalog/view/16467DEK"]
["16468DEK","АВДТ 1P+N 40А 100мА AC х-ка D ДИФ-103 6кА нов.",2225,2670,"За штуку","Dekraft","DEKFD","Энергетика Базовая","PVB","Dekraft. Диф. автоматы электронные 6кА ДИФ-103","DD3","Диф. автоматы электронные 6кА ДИФ-103","BAS","N","C3(8)","N","C3(10)",1,1,"Подлежит замене",5,"Импортный",null,"17.02.2025",2670,2225,0,null,null,"https://api.systeme.ru/catalog/view/16468DEK"]
["16469DEK","АВДТ 1P+N 50А 100мА AC х-ка D ДИФ-103 6кА нов.",2225,2670,"За штуку","Dekraft","DEKFD","Энергетика Базовая","PVB","Dekraft. Диф. автоматы электронные 6кА ДИФ-103","DD3","Диф. автоматы электронные 6кА ДИФ-103","BAS","N","C3(8)","N","C3(10)",1,1,"Подлежит замене",5,"Импортный",null,"17.02.2025",2670,2225,0,null,null,"https://api.systeme.ru/catalog/view/16469DEK"]
["16470DEK","АВДТ 1P+N 63А 100мА AC х-ка D ДИФ-103 6кА нов.",2345,2814,"За штуку","Dekraft","DEKFD","Энергетика Базовая","PVB","Dekraft. Диф. автоматы электронные 6кА ДИФ-103","DD3","Диф. автоматы электронные 6кА ДИФ-103","BAS","N","C3(8)","N","C3(10)",1,1,"Подлежит замене",5,"Импортный",null,"17.02.2025",2814,2345,0,null,null,"https://api.systeme.ru/catalog/view/16470DEK"]
["16471DEK","АВДТ 1P+N 6А 300мА AC х-ка D ДИФ-103 6кА нов.",2425,2910,"За штуку","Dekraft","DEKFD","Энергетика Базовая","PVB","Dekraft. Диф. автоматы электронные 6кА ДИФ-103","DD3","Диф. автоматы электронные 6кА ДИФ-103","BAS","N","C3(8)","N","C3(10)",1,1,"Подлежит замене",5,"Импортный",null,"17.02.2025",2910,2425,0,null,null,"https://api.systeme.ru/catalog/view/16471DEK"]
["16472DEK","АВДТ 1P+N 10А 300мА AC х-ка D ДИФ-103 6кА нов.",2360,2832,"За штуку","Dekraft","DEKFD","Энергетика Базовая","PVB","Dekraft. Диф. автоматы электронные 6кА ДИФ-103","DD3","Диф. автоматы электронные 6кА ДИФ-103","BAS","N","C3(8)","N","C3(10)",1,1,"Подлежит замене",5,"Импортный",null,"17.02.2025",2832,2360,0,null,null,"https://api.systeme.ru/catalog/view/16472DEK"]
["16473DEK","АВДТ 1P+N 16А 300мА AC х-ка D ДИФ-103 6кА нов.",2080,2496,"За штуку","Dekraft","DEKFD","Энергетика Базовая","PVB","Dekraft. Диф. автоматы электронные 6кА ДИФ-103","DD3","Диф. автоматы электронные 6кА ДИФ-103","BAS","N","C3(8)","N","C3(10)",1,1,"Подлежит замене",5,"Импортный",null,"17.02.2025",2496,2080,0,null,null,"https://api.systeme.ru/catalog/view/16473DEK"]
["16474DEK","АВДТ 1P+N 20А 300мА AC х-ка D ДИФ-103 6кА нов.",2190,2628,"За штуку","Dekraft","DEKFD","Энергетика Базовая","PVB","Dekraft. Диф. автоматы электронные 6кА ДИФ-103","DD3","Диф. автоматы электронные 6кА ДИФ-103","BAS","N","C3(8)","N","C3(10)",1,1,"Подлежит замене",5,"Импортный",null,"17.02.2025",2628,2190,0,null,null,"https://api.systeme.ru/catalog/view/16474DEK"]
["16475DEK","АВДТ 1P+N 25А 300мА AC х-ка D ДИФ-103 6кА нов.",2080,2496,"За штуку","Dekraft","DEKFD","Энергетика Базовая","PVB","Dekraft. Диф. автоматы электронные 6кА ДИФ-103","DD3","Диф. автоматы электронные 6кА ДИФ-103","BAS","N","C3(8)","N","C3(10)",1,1,"Подлежит замене",5,"Импортный",null,"17.02.2025",2496,2080,0,null,null,"https://api.systeme.ru/catalog/view/16475DEK"]
["16476DEK","АВДТ 1P+N 32А 300мА AC х-ка D ДИФ-103 6кА нов.",2190,2628,"За штуку","Dekraft","DEKFD","Энергетика Базовая","PVB","Dekraft. Диф. автоматы электронные 6кА ДИФ-103","DD3","Диф. автоматы электронные 6кА ДИФ-103","BAS","N","C3(8)","N","C3(10)",1,1,"Подлежит замене",5,"Импортный",null,"17.02.2025",2628,2190,0,null,null,"https://api.systeme.ru/catalog/view/16476DEK"]
["16477DEK","АВДТ 1P+N 40А 300мА AC х-ка D ДИФ-103 6кА нов.",2225,2670,"За штуку","Dekraft","DEKFD","Энергетика Базовая","PVB","Dekraft. Диф. автоматы электронные 6кА ДИФ-103","DD3","Диф. автоматы электронные 6кА ДИФ-103","BAS","N","C3(8)","N","C3(10)",1,1,"Подлежит замене",5,"Импортный",null,"17.02.2025",2670,2225,0,null,null,"https://api.systeme.ru/catalog/view/16477DEK"]
["16478DEK","АВДТ 1P+N 50А 300мА AC х-ка D ДИФ-103 6кА нов.",2225,2670,"За штуку","Dekraft","DEKFD","Энергетика Базовая","PVB","Dekraft. Диф. автоматы электронные 6кА ДИФ-103","DD3","Диф. автоматы электронные 6кА ДИФ-103","BAS","N","C3(8)","N","C3(10)",1,1,"Подлежит замене",5,"Импортный",null,"17.02.2025",2670,2225,0,null,null,"https://api.systeme.ru/catalog/view/16478DEK"]
["16479DEK","АВДТ 1P+N 63А 300мА AC х-ка D ДИФ-103 6кА нов.",2345,2814,"За штуку","Dekraft","DEKFD","Энергетика Базовая","PVB","Dekraft. Диф. автоматы электронные 6кА ДИФ-103","DD3","Диф. автоматы электронные 6кА ДИФ-103","BAS","N","C3(8)","N","C3(10)",1,1,"Подлежит замене",5,"Импортный",null,"17.02.2025",2814,2345,0,null,null,"https://api.systeme.ru/catalog/view/16479DEK"]
["16480DEK","АВДТ 3P 6А 30мА AC х-ка D ДИФ-103 6кА нов.",2635,3162,"За штуку","Dekraft","DEKFD","Энергетика Базовая","PVB","Dekraft. Диф. автоматы электронные 6кА ДИФ-103","DD3","Диф. автоматы электронные 6кА ДИФ-103","BAS","N","C3(8)","N","C3(10)",1,1,"Подлежит замене",5,"Импортный",null,"17.02.2025",3162,2635,0,null,null,"https://api.systeme.ru/catalog/view/16480DEK"]
["16481DEK","АВДТ 3P 10А 30мА AC х-ка D ДИФ-103 6кА нов.",2435,2922,"За штуку","Dekraft","DEKFD","Энергетика Базовая","PVB","Dekraft. Диф. автоматы электронные 6кА ДИФ-103","DD3","Диф. автоматы электронные 6кА ДИФ-103","BAS","N","C3(8)","N","C3(10)",1,1,"Подлежит замене",5,"Импортный",null,"17.02.2025",2922,2435,0,null,null,"https://api.systeme.ru/catalog/view/16481DEK"]
["16482DEK","АВДТ 3P 16А 30мА AC х-ка D ДИФ-103 6кА нов.",2250,2700,"За штуку","Dekraft","DEKFD","Энергетика Базовая","PVB","Dekraft. Диф. автоматы электронные 6кА ДИФ-103","DD3","Диф. автоматы электронные 6кА ДИФ-103","BAS","N","C3(8)","N","C3(10)",1,1,"Подлежит замене",5,"Импортный",null,"17.02.2025",2700,2250,0,null,null,"https://api.systeme.ru/catalog/view/16482DEK"]
["16483DEK","АВДТ 3P 20А 30мА AC х-ка D ДИФ-103 6кА нов.",2360,2832,"За штуку","Dekraft","DEKFD","Энергетика Базовая","PVB","Dekraft. Диф. автоматы электронные 6кА ДИФ-103","DD3","Диф. автоматы электронные 6кА ДИФ-103","BAS","N","C3(8)","N","C3(10)",1,1,"Подлежит замене",5,"Импортный",null,"17.02.2025",2832,2360,0,null,null,"https://api.systeme.ru/catalog/view/16483DEK"]
["16484DEK","АВДТ 3P 25А 30мА AC х-ка D ДИФ-103 6кА нов.",2250,2700,"За штуку","Dekraft","DEKFD","Энергетика Базовая","PVB","Dekraft. Диф. автоматы электронные 6кА ДИФ-103","DD3","Диф. автоматы электронные 6кА ДИФ-103","BAS","N","C3(8)","N","C3(10)",1,1,"Подлежит замене",5,"Импортный",null,"17.02.2025",2700,2250,0,null,null,"https://api.systeme.ru/catalog/view/16484DEK"]
["16485DEK","АВДТ 3P 32А 30мА AC х-ка D ДИФ-103 6кА нов.",2420,2904,"За штуку","Dekraft","DEKFD","Энергетика Базовая","PVB","Dekraft. Диф. автоматы электронные 6кА ДИФ-103","DD3","Диф. автоматы электронные 6кА ДИФ-103","BAS","N","C3(8)","N","C3(10)",1,1,"Подлежит замене",5,"Импортный",null,"17.02.2025",2904,2420,0,null,null,"https://api.systeme.ru/catalog/view/16485DEK"]
["16486DEK","АВДТ 3P 40А 30мА AC х-ка D ДИФ-103 6кА нов.",2470,2964,"За штуку","Dekraft","DEKFD","Энергетика Базовая","PVB","Dekraft. Диф. автоматы электронные 6кА ДИФ-103","DD3","Диф. автоматы электронные 6кА ДИФ-103","BAS","N","C3(8)","N","C3(10)",1,1,"Подлежит замене",5,"Импортный",null,"17.02.2025",2964,2470,0,null,null,"https://api.systeme.ru/catalog/view/16486DEK"]
["16487DEK","АВДТ 3P 50А 30мА AC х-ка D ДИФ-103 6кА нов.",2885,3462,"За штуку","Dekraft","DEKFD","Энергетика Базовая","PVB","Dekraft. Диф. автоматы электронные 6кА ДИФ-103","DD3","Диф. автоматы электронные 6кА ДИФ-103","BAS","N","C3(8)","N","C3(10)",1,1,"Подлежит замене",5,"Импортный",null,"17.02.2025",3462,2885,0,null,null,"https://api.systeme.ru/catalog/view/16487DEK"]
["16488DEK","АВДТ 3P 63А 30мА AC х-ка D ДИФ-103 6кА нов.",2885,3462,"За штуку","Dekraft","DEKFD","Энергетика Базовая","PVB","Dekraft. Диф. автоматы электронные 6кА ДИФ-103","DD3","Диф. автоматы электронные 6кА ДИФ-103","BAS","N","C3(8)","N","C3(10)",1,1,"Подлежит замене",5,"Импортный",null,"17.02.2025",3462,2885,0,null,null,"https://api.systeme.ru/catalog/view/16488DEK"]
["16489DEK","АВДТ 3P 6А 100мА AC х-ка D ДИФ-103 6кА нов.",3255,3906,"За штуку","Dekraft","DEKFD","Энергетика Базовая","PVB","Dekraft. Диф. автоматы электронные 6кА ДИФ-103","DD3","Диф. автоматы электронные 6кА ДИФ-103","BAS","N","C3(8)","N","C3(10)",1,1,"Подлежит замене",5,"Импортный",null,"17.02.2025",3906,3255,0,null,null,"https://api.systeme.ru/catalog/view/16489DEK"]
["16490DEK","АВДТ 3P 10А 100мА AC х-ка D ДИФ-103 6кА нов.",3010,3612,"За штуку","Dekraft","DEKFD","Энергетика Базовая","PVB","Dekraft. Диф. автоматы электронные 6кА ДИФ-103","DD3","Диф. автоматы электронные 6кА ДИФ-103","BAS","N","C3(8)","N","C3(10)",1,1,"Подлежит замене",5,"Импортный",null,"17.02.2025",3612,3010,0,null,null,"https://api.systeme.ru/catalog/view/16490DEK"]
["16491DEK","АВДТ 3P 16А 100мА AC х-ка D ДИФ-103 6кА нов.",2795,3354,"За штуку","Dekraft","DEKFD","Энергетика Базовая","PVB","Dekraft. Диф. автоматы электронные 6кА ДИФ-103","DD3","Диф. автоматы электронные 6кА ДИФ-103","BAS","N","C3(8)","N","C3(10)",1,1,"Подлежит замене",5,"Импортный",null,"17.02.2025",3354,2795,0,null,null,"https://api.systeme.ru/catalog/view/16491DEK"]
["16492DEK","АВДТ 3P 20А 100мА AC х-ка D ДИФ-103 6кА нов.",2910,3492,"За штуку","Dekraft","DEKFD","Энергетика Базовая","PVB","Dekraft. Диф. автоматы электронные 6кА ДИФ-103","DD3","Диф. автоматы электронные 6кА ДИФ-103","BAS","N","C3(8)","N","C3(10)",1,1,"Подлежит замене",5,"Импортный",null,"17.02.2025",3492,2910,0,null,null,"https://api.systeme.ru/catalog/view/16492DEK"]
["16493DEK","АВДТ 3P 25А 100мА AC х-ка D ДИФ-103 6кА нов.",2795,3354,"За штуку","Dekraft","DEKFD","Энергетика Базовая","PVB","Dekraft. Диф. автоматы электронные 6кА ДИФ-103","DD3","Диф. автоматы электронные 6кА ДИФ-103","BAS","N","C3(8)","N","C3(10)",1,1,"Подлежит замене",5,"Импортный",null,"17.02.2025",3354,2795,0,null,null,"https://api.systeme.ru/catalog/view/16493DEK"]
["16494DEK","АВДТ 3P 32А 100мА AC х-ка D ДИФ-103 6кА нов.",2980,3576,"За штуку","Dekraft","DEKFD","Энергетика Базовая","PVB","Dekraft. Диф. автоматы электронные 6кА ДИФ-103","DD3","Диф. автоматы электронные 6кА ДИФ-103","BAS","N","C3(8)","N","C3(10)",1,1,"Подлежит замене",5,"Импортный",null,"17.02.2025",3576,2980,0,null,null,"https://api.systeme.ru/catalog/view/16494DEK"]
["16495DEK","АВДТ 3P 40А 100мА AC х-ка D ДИФ-103 6кА нов.",3065,3678,"За штуку","Dekraft","DEKFD","Энергетика Базовая","PVB","Dekraft. Диф. автоматы электронные 6кА ДИФ-103","DD3","Диф. автоматы электронные 6кА ДИФ-103","BAS","N","C3(8)","N","C3(10)",1,1,"Подлежит замене",5,"Импортный",null,"17.02.2025",3678,3065,0,null,null,"https://api.systeme.ru/catalog/view/16495DEK"]
["16496DEK","АВДТ 3P 50А 100мА AC х-ка D ДИФ-103 6кА нов.",3555,4266,"За штуку","Dekraft","DEKFD","Энергетика Базовая","PVB","Dekraft. Диф. автоматы электронные 6кА ДИФ-103","DD3","Диф. автоматы электронные 6кА ДИФ-103","BAS","N","C3(8)","N","C3(10)",1,1,"Подлежит замене",5,"Импортный",null,"17.02.2025",4266,3555,0,null,null,"https://api.systeme.ru/catalog/view/16496DEK"]
["16497DEK","АВДТ 3P 63А 100мА AC х-ка D ДИФ-103 6кА нов.",3555,4266,"За штуку","Dekraft","DEKFD","Энергетика Базовая","PVB","Dekraft. Диф. автоматы электронные 6кА ДИФ-103","DD3","Диф. автоматы электронные 6кА ДИФ-103","BAS","N","C3(8)","N","C3(10)",1,1,"Подлежит замене",5,"Импортный",null,"17.02.2025",4266,3555,0,null,null,"https://api.systeme.ru/catalog/view/16497DEK"]
["16498DEK","АВДТ 3P 6А 300мА AC х-ка D ДИФ-103 6кА нов.",3625,4350,"За штуку","Dekraft","DEKFD","Энергетика Базовая","PVB","Dekraft. Диф. автоматы электронные 6кА ДИФ-103","DD3","Диф. автоматы электронные 6кА ДИФ-103","BAS","N","C3(8)","N","C3(10)",1,1,"Подлежит замене",5,"Импортный",null,"17.02.2025",4350,3625,0,null,null,"https://api.systeme.ru/catalog/view/16498DEK"]
["16499DEK","АВДТ 3P 10А 300мА AC х-ка D ДИФ-103 6кА нов.",3365,4038,"За штуку","Dekraft","DEKFD","Энергетика Базовая","PVB","Dekraft. Диф. автоматы электронные 6кА ДИФ-103","DD3","Диф. автоматы электронные 6кА ДИФ-103","BAS","N","C3(8)","N","C3(10)",1,1,"Подлежит замене",5,"Импортный",null,"17.02.2025",4038,3365,0,null,null,"https://api.systeme.ru/catalog/view/16499DEK"]
["16500DEK","АВДТ 3P 16А 300мА AC х-ка D ДИФ-103 6кА нов.",3120,3744,"За штуку","Dekraft","DEKFD","Энергетика Базовая","PVB","Dekraft. Диф. автоматы электронные 6кА ДИФ-103","DD3","Диф. автоматы электронные 6кА ДИФ-103","BAS","N","C3(8)","N","C3(10)",1,1,"Подлежит замене",5,"Импортный",null,"17.02.2025",3744,3120,0,null,null,"https://api.systeme.ru/catalog/view/16500DEK"]
["16501DEK","АВДТ 3P 20А 300мА AC х-ка D ДИФ-103 6кА нов.",3260,3912,"За штуку","Dekraft","DEKFD","Энергетика Базовая","PVB","Dekraft. Диф. автоматы электронные 6кА ДИФ-103","DD3","Диф. автоматы электронные 6кА ДИФ-103","BAS","N","C3(8)","N","C3(10)",1,1,"Подлежит замене",5,"Импортный",null,"17.02.2025",3912,3260,0,null,null,"https://api.systeme.ru/catalog/view/16501DEK"]
["16502DEK","АВДТ 3P 25А 300мА AC х-ка D ДИФ-103 6кА нов.",3120,3744,"За штуку","Dekraft","DEKFD","Энергетика Базовая","PVB","Dekraft. Диф. автоматы электронные 6кА ДИФ-103","DD3","Диф. автоматы электронные 6кА ДИФ-103","BAS","N","C3(8)","N","C3(10)",1,1,"Подлежит замене",5,"Импортный",null,"17.02.2025",3744,3120,0,null,null,"https://api.systeme.ru/catalog/view/16502DEK"]
["16503DEK","АВДТ 3P 32А 300мА AC х-ка D ДИФ-103 6кА нов.",3340,4008,"За штуку","Dekraft","DEKFD","Энергетика Базовая","PVB","Dekraft. Диф. автоматы электронные 6кА ДИФ-103","DD3","Диф. автоматы электронные 6кА ДИФ-103","BAS","N","C3(8)","N","C3(10)",1,1,"Подлежит замене",5,"Импортный",null,"17.02.2025",4008,3340,0,null,null,"https://api.systeme.ru/catalog/view/16503DEK"]
["16504DEK","АВДТ 3P 40А 300мА AC х-ка D ДИФ-103 6кА нов.",3430,4116,"За штуку","Dekraft","DEKFD","Энергетика Базовая","PVB","Dekraft. Диф. автоматы электронные 6кА ДИФ-103","DD3","Диф. автоматы электронные 6кА ДИФ-103","BAS","N","C3(8)","N","C3(10)",1,1,"Подлежит замене",5,"Импортный",null,"17.02.2025",4116,3430,0,null,null,"https://api.systeme.ru/catalog/view/16504DEK"]
["16505DEK","АВДТ 3P 50А 300мА AC х-ка D ДИФ-103 6кА нов.",3960,4752,"За штуку","Dekraft","DEKFD","Энергетика Базовая","PVB","Dekraft. Диф. автоматы электронные 6кА ДИФ-103","DD3","Диф. автоматы электронные 6кА ДИФ-103","BAS","N","C3(8)","N","C3(10)",1,1,"Подлежит замене",5,"Импортный",null,"17.02.2025",4752,3960,0,null,null,"https://api.systeme.ru/catalog/view/16505DEK"]
["16506DEK","АВДТ 3P 63А 300мА AC х-ка D ДИФ-103 6кА нов.",3960,4752,"За штуку","Dekraft","DEKFD","Энергетика Базовая","PVB","Dekraft. Диф. автоматы электронные 6кА ДИФ-103","DD3","Диф. автоматы электронные 6кА ДИФ-103","BAS","N","C3(8)","N","C3(10)",1,1,"Подлежит замене",5,"Импортный",null,"17.02.2025",4752,3960,0,null,null,"https://api.systeme.ru/catalog/view/16506DEK"]
["16507DEK","АВДТ 3P+N 6А 30мА AC х-ка D ДИФ-103 6кА нов.",3620,4344,"За штуку","Dekraft","DEKFD","Энергетика Базовая","PVB","Dekraft. Диф. автоматы электронные 6кА ДИФ-103","DD3","Диф. автоматы электронные 6кА ДИФ-103","BAS","N","C3(8)","N","C3(10)",1,1,"Подлежит замене",5,"Импортный",null,"17.02.2025",4344,3620,0,null,null,"https://api.systeme.ru/catalog/view/16507DEK"]
["16508DEK","АВДТ 3P+N 10А 30мА AC х-ка D ДИФ-103 6кА нов.",3485,4182,"За штуку","Dekraft","DEKFD","Энергетика Базовая","PVB","Dekraft. Диф. автоматы электронные 6кА ДИФ-103","DD3","Диф. автоматы электронные 6кА ДИФ-103","BAS","N","C3(8)","N","C3(10)",1,1,"Подлежит замене",5,"Импортный",null,"17.02.2025",4182,3485,0,null,null,"https://api.systeme.ru/catalog/view/16508DEK"]
["16509DEK","АВДТ 3P+N 16А 30мА AC х-ка D ДИФ-103 6кА нов.",3350,4020,"За штуку","Dekraft","DEKFD","Энергетика Базовая","PVB","Dekraft. Диф. автоматы электронные 6кА ДИФ-103","DD3","Диф. автоматы электронные 6кА ДИФ-103","BAS","N","C3(8)","N","C3(10)",1,1,"Подлежит замене",5,"Импортный",null,"17.02.2025",4020,3350,0,null,null,"https://api.systeme.ru/catalog/view/16509DEK"]
["16510DEK","АВДТ 3P+N 20А 30мА AC х-ка D ДИФ-103 6кА нов.",3380,4056,"За штуку","Dekraft","DEKFD","Энергетика Базовая","PVB","Dekraft. Диф. автоматы электронные 6кА ДИФ-103","DD3","Диф. автоматы электронные 6кА ДИФ-103","BAS","N","C3(8)","N","C3(10)",1,1,"Подлежит замене",5,"Импортный",null,"17.02.2025",4056,3380,0,null,null,"https://api.systeme.ru/catalog/view/16510DEK"]
["16511DEK","АВДТ 3P+N 25А 30мА AC х-ка D ДИФ-103 6кА нов.",3350,4020,"За штуку","Dekraft","DEKFD","Энергетика Базовая","PVB","Dekraft. Диф. автоматы электронные 6кА ДИФ-103","DD3","Диф. автоматы электронные 6кА ДИФ-103","BAS","N","C3(8)","N","C3(10)",1,1,"Подлежит замене",5,"Импортный",null,"17.02.2025",4020,3350,0,null,null,"https://api.systeme.ru/catalog/view/16511DEK"]
["16512DEK","АВДТ 3P+N 32А 30мА AC х-ка D ДИФ-103 6кА нов.",3505,4206,"За штуку","Dekraft","DEKFD","Энергетика Базовая","PVB","Dekraft. Диф. автоматы электронные 6кА ДИФ-103","DD3","Диф. автоматы электронные 6кА ДИФ-103","BAS","N","C3(8)","N","C3(10)",1,1,"Подлежит замене",5,"Импортный",null,"17.02.2025",4206,3505,0,null,null,"https://api.systeme.ru/catalog/view/16512DEK"]
["16513DEK","АВДТ 3P+N 40А 30мА AC х-ка D ДИФ-103 6кА нов.",3505,4206,"За штуку","Dekraft","DEKFD","Энергетика Базовая","PVB","Dekraft. Диф. автоматы электронные 6кА ДИФ-103","DD3","Диф. автоматы электронные 6кА ДИФ-103","BAS","N","C3(8)","N","C3(10)",1,1,"Подлежит замене",5,"Импортный",null,"17.02.2025",4206,3505,0,null,null,"https://api.systeme.ru/catalog/view/16513DEK"]
["16514DEK","АВДТ 3P+N 50А 30мА AC х-ка D ДИФ-103 6кА нов.",3590,4308,"За штуку","Dekraft","DEKFD","Энергетика Базовая","PVB","Dekraft. Диф. автоматы электронные 6кА ДИФ-103","DD3","Диф. автоматы электронные 6кА ДИФ-103","BAS","N","C3(8)","N","C3(10)",1,1,"Подлежит замене",5,"Импортный",null,"17.02.2025",4308,3590,0,null,null,"https://api.systeme.ru/catalog/view/16514DEK"]
["16515DEK","АВДТ 3P+N 63А 30мА AC х-ка D ДИФ-103 6кА нов.",3640,4368,"За штуку","Dekraft","DEKFD","Энергетика Базовая","PVB","Dekraft. Диф. автоматы электронные 6кА ДИФ-103","DD3","Диф. автоматы электронные 6кА ДИФ-103","BAS","N","C3(8)","N","C3(10)",1,1,"Подлежит замене",5,"Импортный",null,"17.02.2025",4368,3640,0,null,null,"https://api.systeme.ru/catalog/view/16515DEK"]
["16516DEK","АВДТ 3P+N 6А 100мА AC х-ка D ДИФ-103 6кА нов.",3790,4548,"За штуку","Dekraft","DEKFD","Энергетика Базовая","PVB","Dekraft. Диф. автоматы электронные 6кА ДИФ-103","DD3","Диф. автоматы электронные 6кА ДИФ-103","BAS","N","C3(8)","N","C3(10)",1,1,"Подлежит замене",5,"Импортный",null,"17.02.2025",4548,3790,0,null,null,"https://api.systeme.ru/catalog/view/16516DEK"]
["16517DEK","АВДТ 3P+N 10А 100мА AC х-ка D ДИФ-103 6кА нов.",3700,4440,"За штуку","Dekraft","DEKFD","Энергетика Базовая","PVB","Dekraft. Диф. автоматы электронные 6кА ДИФ-103","DD3","Диф. автоматы электронные 6кА ДИФ-103","BAS","N","C3(8)","N","C3(10)",1,1,"Подлежит замене",5,"Импортный",null,"17.02.2025",4440,3700,0,null,null,"https://api.systeme.ru/catalog/view/16517DEK"]
["16518DEK","АВДТ 3P+N 16А 100мА AC х-ка D ДИФ-103 6кА нов.",3485,4182,"За штуку","Dekraft","DEKFD","Энергетика Базовая","PVB","Dekraft. Диф. автоматы электронные 6кА ДИФ-103","DD3","Диф. автоматы электронные 6кА ДИФ-103","BAS","N","C3(8)","N","C3(10)",1,1,"Подлежит замене",5,"Импортный",null,"17.02.2025",4182,3485,0,null,null,"https://api.systeme.ru/catalog/view/16518DEK"]
["16519DEK","АВДТ 3P+N 20А 100мА AC х-ка D ДИФ-103 6кА нов.",3535,4242,"За штуку","Dekraft","DEKFD","Энергетика Базовая","PVB","Dekraft. Диф. автоматы электронные 6кА ДИФ-103","DD3","Диф. автоматы электронные 6кА ДИФ-103","BAS","N","C3(8)","N","C3(10)",1,1,"Подлежит замене",5,"Импортный",null,"17.02.2025",4242,3535,0,null,null,"https://api.systeme.ru/catalog/view/16519DEK"]
["16520DEK","АВДТ 3P+N 25А 100мА AC х-ка D ДИФ-103 6кА нов.",3485,4182,"За штуку","Dekraft","DEKFD","Энергетика Базовая","PVB","Dekraft. Диф. автоматы электронные 6кА ДИФ-103","DD3","Диф. автоматы электронные 6кА ДИФ-103","BAS","N","C3(8)","N","C3(10)",1,1,"Подлежит замене",5,"Импортный",null,"17.02.2025",4182,3485,0,null,null,"https://api.systeme.ru/catalog/view/16520DEK"]
["16521DEK","АВДТ 3P+N 32А 100мА AC х-ка D ДИФ-103 6кА нов.",3535,4242,"За штуку","Dekraft","DEKFD","Энергетика Базовая","PVB","Dekraft. Диф. автоматы электронные 6кА ДИФ-103","DD3","Диф. автоматы электронные 6кА ДИФ-103","BAS","N","C3(8)","N","C3(10)",1,1,"Подлежит замене",5,"Импортный",null,"17.02.2025",4242,3535,0,null,null,"https://api.systeme.ru/catalog/view/16521DEK"]
["16522DEK","АВДТ 3P+N 40А 100мА AC х-ка D ДИФ-103 6кА нов.",3535,4242,"За штуку","Dekraft","DEKFD","Энергетика Базовая","PVB","Dekraft. Диф. автоматы электронные 6кА ДИФ-103","DD3","Диф. автоматы электронные 6кА ДИФ-103","BAS","N","C3(8)","N","C3(10)",1,1,"Подлежит замене",5,"Импортный",null,"17.02.2025",4242,3535,0,null,null,"https://api.systeme.ru/catalog/view/16522DEK"]
["16523DEK","АВДТ 3P+N 50А 100мА AC х-ка D ДИФ-103 6кА нов.",3575,4290,"За штуку","Dekraft","DEKFD","Энергетика Базовая","PVB","Dekraft. Диф. автоматы электронные 6кА ДИФ-103","DD3","Диф. автоматы электронные 6кА ДИФ-103","BAS","N","C3(8)","N","C3(10)",1,1,"Подлежит замене",5,"Импортный",null,"17.02.2025",4290,3575,0,null,null,"https://api.systeme.ru/catalog/view/16523DEK"]
["16524DEK","АВДТ 3P+N 63А 100мА AC х-ка D ДИФ-103 6кА нов.",3620,4344,"За штуку","Dekraft","DEKFD","Энергетика Базовая","PVB","Dekraft. Диф. автоматы электронные 6кА ДИФ-103","DD3","Диф. автоматы электронные 6кА ДИФ-103","BAS","N","C3(8)","N","C3(10)",1,1,"Подлежит замене",5,"Импортный",null,"17.02.2025",4344,3620,0,null,null,"https://api.systeme.ru/catalog/view/16524DEK"]
["16525DEK","АВДТ 3P+N 6А 300мА AC х-ка D ДИФ-103 6кА нов.",3790,4548,"За штуку","Dekraft","DEKFD","Энергетика Базовая","PVB","Dekraft. Диф. автоматы электронные 6кА ДИФ-103","DD3","Диф. автоматы электронные 6кА ДИФ-103","BAS","N","C3(8)","N","C3(10)",1,1,"Подлежит замене",5,"Импортный",null,"17.02.2025",4548,3790,0,null,null,"https://api.systeme.ru/catalog/view/16525DEK"]
["16526DEK","АВДТ 3P+N 10А 300мА AC х-ка D ДИФ-103 6кА нов.",3750,4500,"За штуку","Dekraft","DEKFD","Энергетика Базовая","PVB","Dekraft. Диф. автоматы электронные 6кА ДИФ-103","DD3","Диф. автоматы электронные 6кА ДИФ-103","BAS","N","C3(8)","N","C3(10)",1,1,"Подлежит замене",5,"Импортный",null,"17.02.2025",4500,3750,0,null,null,"https://api.systeme.ru/catalog/view/16526DEK"]
["16527DEK","АВДТ 3P+N 16А 300мА AC х-ка D ДИФ-103 6кА нов.",3560,4272,"За штуку","Dekraft","DEKFD","Энергетика Базовая","PVB","Dekraft. Диф. автоматы электронные 6кА ДИФ-103","DD3","Диф. автоматы электронные 6кА ДИФ-103","BAS","N","C3(8)","N","C3(10)",1,1,"Подлежит замене",5,"Импортный",null,"17.02.2025",4272,3560,0,null,null,"https://api.systeme.ru/catalog/view/16527DEK"]
["16528DEK","АВДТ 3P+N 20А 300мА AC х-ка D ДИФ-103 6кА нов.",3595,4314,"За штуку","Dekraft","DEKFD","Энергетика Базовая","PVB","Dekraft. Диф. автоматы электронные 6кА ДИФ-103","DD3","Диф. автоматы электронные 6кА ДИФ-103","BAS","N","C3(8)","N","C3(10)",1,1,"Подлежит замене",5,"Импортный",null,"17.02.2025",4314,3595,0,null,null,"https://api.systeme.ru/catalog/view/16528DEK"]
["16529DEK","АВДТ 3P+N 25А 300мА AC х-ка D ДИФ-103 6кА нов.",3560,4272,"За штуку","Dekraft","DEKFD","Энергетика Базовая","PVB","Dekraft. Диф. автоматы электронные 6кА ДИФ-103","DD3","Диф. автоматы электронные 6кА ДИФ-103","BAS","N","C3(8)","N","C3(10)",1,1,"Подлежит замене",5,"Импортный",null,"17.02.2025",4272,3560,0,null,null,"https://api.systeme.ru/catalog/view/16529DEK"]
["16530DEK","АВДТ 3P+N 32А 300мА AC х-ка D ДИФ-103 6кА нов.",3595,4314,"За штуку","Dekraft","DEKFD","Энергетика Базовая","PVB","Dekraft. Диф. автоматы электронные 6кА ДИФ-103","DD3","Диф. автоматы электронные 6кА ДИФ-103","BAS","N","C3(8)","N","C3(10)",1,1,"Подлежит замене",5,"Импортный",null,"17.02.2025",4314,3595,0,null,null,"https://api.systeme.ru/catalog/view/16530DEK"]
["16531DEK","АВДТ 3P+N 40А 300мА AC х-ка D ДИФ-103 6кА нов.",3595,4314,"За штуку","Dekraft","DEKFD","Энергетика Базовая","PVB","Dekraft. Диф. автоматы электронные 6кА ДИФ-103","DD3","Диф. автоматы электронные 6кА ДИФ-103","BAS","N","C3(8)","N","C3(10)",1,1,"Подлежит замене",5,"Импортный",null,"17.02.2025",4314,3595,0,null,null,"https://api.systeme.ru/catalog/view/16531DEK"]
["16532DEK","АВДТ 3P+N 50А 300мА AC х-ка D ДИФ-103 6кА нов.",3700,4440,"За штуку","Dekraft","DEKFD","Энергетика Базовая","PVB","Dekraft. Диф. автоматы электронные 6кА ДИФ-103","DD3","Диф. автоматы электронные 6кА ДИФ-103","BAS","N","C3(8)","N","C3(10)",1,1,"Подлежит замене",5,"Импортный",null,"17.02.2025",4440,3700,0,null,null,"https://api.systeme.ru/catalog/view/16532DEK"]
["16533DEK","АВДТ 3P+N 63А 300мА AC х-ка D ДИФ-103 6кА нов.",3790,4548,"За штуку","Dekraft","DEKFD","Энергетика Базовая","PVB","Dekraft. Диф. автоматы электронные 6кА ДИФ-103","DD3","Диф. автоматы электронные 6кА ДИФ-103","BAS","N","C3(8)","N","C3(10)",1,1,"Подлежит замене",5,"Импортный",null,"17.02.2025",4548,3790,0,null,null,"https://api.systeme.ru/catalog/view/16533DEK"]
["16050DEK","АВДТ 1Р+N 6А 30мА тип AC х-ка C ДИФ-103 4.5кА нов.",1420,1704,"За штуку","Dekraft","DEKFD","Энергетика Базовая","PVB","Dekraft. Диф. автоматы электронные 4,5кА ДИФ-103","DD6","Диф. автоматы электронные 4,5кА ДИФ-103","BAS","S","C1","S","C1",1,1,"Подлежит замене",5,"Импортный",null,"17.02.2025",1704,1420,0,null,null,"https://api.systeme.ru/catalog/view/16050DEK"]
["16051DEK","АВДТ 1Р+N 10А 30мА тип AC х-ка C ДИФ-103 4.5кА нов.",1405,1686,"За штуку","Dekraft","DEKFD","Энергетика Базовая","PVB","Dekraft. Диф. автоматы электронные 4,5кА ДИФ-103","DD6","Диф. автоматы электронные 4,5кА ДИФ-103","BAS","S","C1","S","C1",1,1,"Подлежит замене",5,"Импортный",null,"17.02.2025",1686,1405,0,null,null,"https://api.systeme.ru/catalog/view/16051DEK"]
["16052DEK","АВДТ 1Р+N 16А 30мА тип AC х-ка C ДИФ-103 4.5кА нов.",1210,1452,"За штуку","Dekraft","DEKFD","Энергетика Базовая","PVB","Dekraft. Диф. автоматы электронные 4,5кА ДИФ-103","DD6","Диф. автоматы электронные 4,5кА ДИФ-103","BAS","S","C1","S","C1",1,1,"Подлежит замене",5,"Импортный",null,"17.02.2025",1452,1210,0,null,null,"https://api.systeme.ru/catalog/view/16052DEK"]
["16053DEK","АВДТ 1Р+N 20А 30мА тип AC х-ка C ДИФ-103 4.5кА нов.",1400,1680,"За штуку","Dekraft","DEKFD","Энергетика Базовая","PVB","Dekraft. Диф. автоматы электронные 4,5кА ДИФ-103","DD6","Диф. автоматы электронные 4,5кА ДИФ-103","BAS","S","C1","S","C1",1,1,"Подлежит замене",5,"Импортный",null,"17.02.2025",1680,1400,0,null,null,"https://api.systeme.ru/catalog/view/16053DEK"]
["16054DEK","АВДТ 1Р+N 25А 30мА тип AC х-ка C ДИФ-103 4.5кА нов.",1265,1518,"За штуку","Dekraft","DEKFD","Энергетика Базовая","PVB","Dekraft. Диф. автоматы электронные 4,5кА ДИФ-103","DD6","Диф. автоматы электронные 4,5кА ДИФ-103","BAS","S","C1","S","C1",1,1,"Подлежит замене",5,"Импортный",null,"17.02.2025",1518,1265,0,null,null,"https://api.systeme.ru/catalog/view/16054DEK"]
["16055DEK","АВДТ 1Р+N 32А 30мА тип AC х-ка C ДИФ-103 4.5кА нов.",1410,1692,"За штуку","Dekraft","DEKFD","Энергетика Базовая","PVB","Dekraft. Диф. автоматы электронные 4,5кА ДИФ-103","DD6","Диф. автоматы электронные 4,5кА ДИФ-103","BAS","S","C1","S","C1",1,1,"Подлежит замене",5,"Импортный",null,"17.02.2025",1692,1410,0,null,null,"https://api.systeme.ru/catalog/view/16055DEK"]
["16056DEK","АВДТ 1Р+N 40А 30мА тип AC х-ка C ДИФ-103 4.5кА нов.",1500,1800,"За штуку","Dekraft","DEKFD","Энергетика Базовая","PVB","Dekraft. Диф. автоматы электронные 4,5кА ДИФ-103","DD6","Диф. автоматы электронные 4,5кА ДИФ-103","BAS","S","C1","S","C1",1,1,"Подлежит замене",5,"Импортный",null,"17.02.2025",1800,1500,0,null,null,"https://api.systeme.ru/catalog/view/16056DEK"]
["16057DEK","АВДТ 1Р+N 50А 30мА тип AC х-ка C ДИФ-103 4.5кА нов.",1515,1818,"За штуку","Dekraft","DEKFD","Энергетика Базовая","PVB","Dekraft. Диф. автоматы электронные 4,5кА ДИФ-103","DD6","Диф. автоматы электронные 4,5кА ДИФ-103","BAS","S","C1","S","C1",1,1,"Подлежит замене",5,"Импортный",null,"17.02.2025",1818,1515,0,null,null,"https://api.systeme.ru/catalog/view/16057DEK"]
["16058DEK","АВДТ 1Р+N 63А 30мА тип AC х-ка C ДИФ-103 4.5кА нов.",1515,1818,"За штуку","Dekraft","DEKFD","Энергетика Базовая","PVB","Dekraft. Диф. автоматы электронные 4,5кА ДИФ-103","DD6","Диф. автоматы электронные 4,5кА ДИФ-103","BAS","S","C1","S","C1",1,1,"Подлежит замене",5,"Импортный",null,"17.02.2025",1818,1515,0,null,null,"https://api.systeme.ru/catalog/view/16058DEK"]
["16059DEK","АВДТ 1Р+N 6А 30мА тип AC х-ка D ДИФ-103 4.5кА нов.",1675,2010,"За штуку","Dekraft","DEKFD","Энергетика Базовая","PVB","Dekraft. Диф. автоматы электронные 4,5кА ДИФ-103","DD6","Диф. автоматы электронные 4,5кА ДИФ-103","BAS","S","C1","N","C3(2)",1,1,"Подлежит замене",5,"Импортный",null,"17.02.2025",2010,1675,0,null,null,"https://api.systeme.ru/catalog/view/16059DEK"]
["16060DEK","АВДТ 1Р+N 10А 30мА тип AC х-ка D ДИФ-103 4.5кА нов.",1655,1986,"За штуку","Dekraft","DEKFD","Энергетика Базовая","PVB","Dekraft. Диф. автоматы электронные 4,5кА ДИФ-103","DD6","Диф. автоматы электронные 4,5кА ДИФ-103","BAS","S","C1","N","C3(2)",1,1,"Подлежит замене",5,"Импортный",null,"17.02.2025",1986,1655,0,null,null,"https://api.systeme.ru/catalog/view/16060DEK"]
["16061DEK","АВДТ 1Р+N 16А 30мА тип AC х-ка D ДИФ-103 4.5кА нов.",1535,1842,"За штуку","Dekraft","DEKFD","Энергетика Базовая","PVB","Dekraft. Диф. автоматы электронные 4,5кА ДИФ-103","DD6","Диф. автоматы электронные 4,5кА ДИФ-103","BAS","S","C1","N","C3(2)",1,1,"Подлежит замене",5,"Импортный",null,"17.02.2025",1842,1535,0,null,null,"https://api.systeme.ru/catalog/view/16061DEK"]
["16062DEK","АВДТ 1Р+N 20А 30мА тип AC х-ка D ДИФ-103 4.5кА нов.",1700,2040,"За штуку","Dekraft","DEKFD","Энергетика Базовая","PVB","Dekraft. Диф. автоматы электронные 4,5кА ДИФ-103","DD6","Диф. автоматы электронные 4,5кА ДИФ-103","BAS","N","C3(8)","N","C3(10)",1,1,"Подлежит замене",5,"Импортный",null,"17.02.2025",2040,1700,0,null,null,"https://api.systeme.ru/catalog/view/16062DEK"]
["16063DEK","АВДТ 1Р+N 25А 30мА тип AC х-ка D ДИФ-103 4.5кА нов.",1590,1908,"За штуку","Dekraft","DEKFD","Энергетика Базовая","PVB","Dekraft. Диф. автоматы электронные 4,5кА ДИФ-103","DD6","Диф. автоматы электронные 4,5кА ДИФ-103","BAS","S","C1","N","C3(2)",1,1,"Подлежит замене",5,"Импортный",null,"17.02.2025",1908,1590,0,null,null,"https://api.systeme.ru/catalog/view/16063DEK"]
["16064DEK","АВДТ 1Р+N 32А 30мА тип AC х-ка D ДИФ-103 4.5кА нов.",1665,1998,"За штуку","Dekraft","DEKFD","Энергетика Базовая","PVB","Dekraft. Диф. автоматы электронные 4,5кА ДИФ-103","DD6","Диф. автоматы электронные 4,5кА ДИФ-103","BAS","N","C3(8)","N","C3(10)",1,1,"Подлежит замене",5,"Импортный",null,"17.02.2025",1998,1665,0,null,null,"https://api.systeme.ru/catalog/view/16064DEK"]
["16065DEK","АВДТ 1Р+N 40А 30мА тип AC х-ка D ДИФ-103 4.5кА нов.",1680,2016,"За штуку","Dekraft","DEKFD","Энергетика Базовая","PVB","Dekraft. Диф. автоматы электронные 4,5кА ДИФ-103","DD6","Диф. автоматы электронные 4,5кА ДИФ-103","BAS","N","C3(8)","N","C3(10)",1,1,"Подлежит замене",5,"Импортный",null,"17.02.2025",2016,1680,0,null,null,"https://api.systeme.ru/catalog/view/16065DEK"]
["16066DEK","АВДТ 1Р+N 50А 30мА тип AC х-ка D ДИФ-103 4.5кА нов.",1700,2040,"За штуку","Dekraft","DEKFD","Энергетика Базовая","PVB","Dekraft. Диф. автоматы электронные 4,5кА ДИФ-103","DD6","Диф. автоматы электронные 4,5кА ДИФ-103","BAS","N","C3(8)","N","C3(10)",1,1,"Подлежит замене",5,"Импортный",null,"17.02.2025",2040,1700,0,null,null,"https://api.systeme.ru/catalog/view/16066DEK"]
["16067DEK","АВДТ 1Р+N 63А 30мА тип AC х-ка D ДИФ-103 4.5кА нов.",1700,2040,"За штуку","Dekraft","DEKFD","Энергетика Базовая","PVB","Dekraft. Диф. автоматы электронные 4,5кА ДИФ-103","DD6","Диф. автоматы электронные 4,5кА ДИФ-103","BAS","N","C3(8)","N","C3(10)",1,1,"Подлежит замене",5,"Импортный",null,"17.02.2025",2040,1700,0,null,null,"https://api.systeme.ru/catalog/view/16067DEK"]
["15300DEK","Выключатель автоматический дифференциального тока (АВДТ) 2P 25A 100мА AC-S селективный ДИФ-101 S",1835,2202,"За штуку","Dekraft","DEKFD","Энергетика Базовая","PVB","Dekraft. Диф. автоматы электронные 6кА ДИФ-101S","DDS","Диф. автоматы электронные 6кА ДИФ-101S","BAS","N","C3(8)","N","C3(10)",1,1,"Подлежит замене",5,"Импортный",null,"17.02.2025",2202,1835,0,null,null,"https://api.systeme.ru/catalog/view/15300DEK"]
["15301DEK","Выключатель автоматический дифференциального тока (АВДТ) 2P 32A 100мА AC-S селективный ДИФ-101 S",1835,2202,"За штуку","Dekraft","DEKFD","Энергетика Базовая","PVB","Dekraft. Диф. автоматы электронные 6кА ДИФ-101S","DDS","Диф. автоматы электронные 6кА ДИФ-101S","BAS","S","C1","N","C3(2)",1,1,"Подлежит замене",5,"Импортный",null,"17.02.2025",2202,1835,0,null,null,"https://api.systeme.ru/catalog/view/15301DEK"]
["15302DEK","Выключатель автоматический дифференциального тока (АВДТ) 2P 40A 100мА AC-S селективный ДИФ-101 S",1710,2052,"За штуку","Dekraft","DEKFD","Энергетика Базовая","PVB","Dekraft. Диф. автоматы электронные 6кА ДИФ-101S","DDS","Диф. автоматы электронные 6кА ДИФ-101S","BAS","N","C3(8)","N","C3(10)",1,1,"Подлежит замене",5,"Импортный",null,"17.02.2025",2052,1710,0,null,null,"https://api.systeme.ru/catalog/view/15302DEK"]
["15303DEK","Выключатель автоматический дифференциального тока (АВДТ) 2P 50A 100мА AC-S селективный ДИФ-101 S",1925,2310,"За штуку","Dekraft","DEKFD","Энергетика Базовая","PVB","Dekraft. Диф. автоматы электронные 6кА ДИФ-101S","DDS","Диф. автоматы электронные 6кА ДИФ-101S","BAS","S","C1","N","C3(2)",1,1,"Подлежит замене",5,"Импортный",null,"17.02.2025",2310,1925,0,null,null,"https://api.systeme.ru/catalog/view/15303DEK"]
["15304DEK","Выключатель автоматический дифференциального тока (АВДТ) 2P 63A 100мА AC-S селективный ДИФ-101 S",1925,2310,"За штуку","Dekraft","DEKFD","Энергетика Базовая","PVB","Dekraft. Диф. автоматы электронные 6кА ДИФ-101S","DDS","Диф. автоматы электронные 6кА ДИФ-101S","BAS","S","C1","N","C3(2)",1,1,"Подлежит замене",5,"Импортный",null,"17.02.2025",2310,1925,0,null,null,"https://api.systeme.ru/catalog/view/15304DEK"]
["15305DEK","Выключатель автоматический дифференциального тока (АВДТ) 2P 25A 300мА AC-S селективный ДИФ-101 S",1835,2202,"За штуку","Dekraft","DEKFD","Энергетика Базовая","PVB","Dekraft. Диф. автоматы электронные 6кА ДИФ-101S","DDS","Диф. автоматы электронные 6кА ДИФ-101S","BAS","S","C1","N","C3(2)",1,1,"Подлежит замене",5,"Импортный",null,"17.02.2025",2202,1835,0,null,null,"https://api.systeme.ru/catalog/view/15305DEK"]
["15306DEK","Выключатель автоматический дифференциального тока (АВДТ) 2P 32A 300мА AC-S селективный ДИФ-101 S",1790,2148,"За штуку","Dekraft","DEKFD","Энергетика Базовая","PVB","Dekraft. Диф. автоматы электронные 6кА ДИФ-101S","DDS","Диф. автоматы электронные 6кА ДИФ-101S","BAS","S","C1","N","C3(2)",1,1,"Подлежит замене",5,"Импортный",null,"17.02.2025",2148,1790,0,null,null,"https://api.systeme.ru/catalog/view/15306DEK"]
["15307DEK","Выключатель автоматический дифференциального тока (АВДТ) 2P 40A 300мА AC-S селективный ДИФ-101 S",1710,2052,"За штуку","Dekraft","DEKFD","Энергетика Базовая","PVB","Dekraft. Диф. автоматы электронные 6кА ДИФ-101S","DDS","Диф. автоматы электронные 6кА ДИФ-101S","BAS","S","C1","N","C3(2)",1,1,"Подлежит замене",5,"Импортный",null,"17.02.2025",2052,1710,0,null,null,"https://api.systeme.ru/catalog/view/15307DEK"]
["15308DEK","Выключатель автоматический дифференциального тока (АВДТ) 2P 50A 300мА AC-S селективный ДИФ-101 S",1925,2310,"За штуку","Dekraft","DEKFD","Энергетика Базовая","PVB","Dekraft. Диф. автоматы электронные 6кА ДИФ-101S","DDS","Диф. автоматы электронные 6кА ДИФ-101S","BAS","S","C1","N","C3(2)",1,1,"Подлежит замене",5,"Импортный",null,"17.02.2025",2310,1925,0,null,null,"https://api.systeme.ru/catalog/view/15308DEK"]
["15309DEK","Выключатель автоматический дифференциального тока (АВДТ) 2P 63A 300мА AC-S селективный ДИФ-101 S",1925,2310,"За штуку","Dekraft","DEKFD","Энергетика Базовая","PVB","Dekraft. Диф. автоматы электронные 6кА ДИФ-101S","DDS","Диф. автоматы электронные 6кА ДИФ-101S","BAS","S","C1","N","C3(2)",1,1,"Подлежит замене",5,"Импортный",null,"17.02.2025",2310,1925,0,null,null,"https://api.systeme.ru/catalog/view/15309DEK"]
["15310DEK","Выключатель автоматический дифференциального тока (АВДТ) 4P 25A 100мА AC-S селективный ДИФ-101 S",2765,3318,"За штуку","Dekraft","DEKFD","Энергетика Базовая","PVB","Dekraft. Диф. автоматы электронные 6кА ДИФ-101S","DDS","Диф. автоматы электронные 6кА ДИФ-101S","BAS","S","C1","N","C3(2)",1,1,"Подлежит замене",5,"Импортный",null,"17.02.2025",3318,2765,0,null,null,"https://api.systeme.ru/catalog/view/15310DEK"]
["15311DEK","Выключатель автоматический дифференциального тока (АВДТ) 4P 32A 100мА AC-S селективный ДИФ-101 S",2765,3318,"За штуку","Dekraft","DEKFD","Энергетика Базовая","PVB","Dekraft. Диф. автоматы электронные 6кА ДИФ-101S","DDS","Диф. автоматы электронные 6кА ДИФ-101S","BAS","S","C1","N","C3(2)",1,1,"Подлежит замене",5,"Импортный",null,"17.02.2025",3318,2765,0,null,null,"https://api.systeme.ru/catalog/view/15311DEK"]
["15312DEK","Выключатель автоматический дифференциального тока (АВДТ) 4P 40A 100мА AC-S селективный ДИФ-101 S",2435,2922,"За штуку","Dekraft","DEKFD","Энергетика Базовая","PVB","Dekraft. Диф. автоматы электронные 6кА ДИФ-101S","DDS","Диф. автоматы электронные 6кА ДИФ-101S","BAS","S","C1","N","C3(2)",1,1,"Подлежит замене",5,"Импортный",null,"17.02.2025",2922,2435,0,null,null,"https://api.systeme.ru/catalog/view/15312DEK"]
["15313DEK","Выключатель автоматический дифференциального тока (АВДТ) 4P 50A 100мА AC-S селективный ДИФ-101 S",2775,3330,"За штуку","Dekraft","DEKFD","Энергетика Базовая","PVB","Dekraft. Диф. автоматы электронные 6кА ДИФ-101S","DDS","Диф. автоматы электронные 6кА ДИФ-101S","BAS","N","C3(8)","N","C3(10)",1,1,"Подлежит замене",5,"Импортный",null,"17.02.2025",3330,2775,0,null,null,"https://api.systeme.ru/catalog/view/15313DEK"]
["15314DEK","Выключатель автоматический дифференциального тока (АВДТ) 4P 63A 100мА AC-S селективный ДИФ-101 S",2845,3414,"За штуку","Dekraft","DEKFD","Энергетика Базовая","PVB","Dekraft. Диф. автоматы электронные 6кА ДИФ-101S","DDS","Диф. автоматы электронные 6кА ДИФ-101S","BAS","S","C1","N","C3(2)",1,1,"Подлежит замене",5,"Импортный",null,"17.02.2025",3414,2845,0,null,null,"https://api.systeme.ru/catalog/view/15314DEK"]
["15315DEK","Выключатель автоматический дифференциального тока (АВДТ) 4P 25A 300мА AC-S селективный ДИФ-101 S",2765,3318,"За штуку","Dekraft","DEKFD","Энергетика Базовая","PVB","Dekraft. Диф. автоматы электронные 6кА ДИФ-101S","DDS","Диф. автоматы электронные 6кА ДИФ-101S","BAS","S","C1","N","C3(2)",1,1,"Подлежит замене",5,"Импортный",null,"17.02.2025",3318,2765,0,null,null,"https://api.systeme.ru/catalog/view/15315DEK"]
["15316DEK","Выключатель автоматический дифференциального тока (АВДТ) 4P 32A 300мА AC-S селективный ДИФ-101 S",2510,3012,"За штуку","Dekraft","DEKFD","Энергетика Базовая","PVB","Dekraft. Диф. автоматы электронные 6кА ДИФ-101S","DDS","Диф. автоматы электронные 6кА ДИФ-101S","BAS","S","C1","N","C3(2)",1,1,"Подлежит замене",5,"Импортный",null,"17.02.2025",3012,2510,0,null,null,"https://api.systeme.ru/catalog/view/15316DEK"]
["15317DEK","Выключатель автоматический дифференциального тока (АВДТ) 4P 40A 300мА AC-S селективный ДИФ-101 S",2435,2922,"За штуку","Dekraft","DEKFD","Энергетика Базовая","PVB","Dekraft. Диф. автоматы электронные 6кА ДИФ-101S","DDS","Диф. автоматы электронные 6кА ДИФ-101S","BAS","S","C1","N","C3(2)",1,1,"Подлежит замене",5,"Импортный",null,"17.02.2025",2922,2435,0,null,null,"https://api.systeme.ru/catalog/view/15317DEK"]
["15318DEK","Выключатель автоматический дифференциального тока (АВДТ) 4P 50A 300мА AC-S селективный ДИФ-101 S",2845,3414,"За штуку","Dekraft","DEKFD","Энергетика Базовая","PVB","Dekraft. Диф. автоматы электронные 6кА ДИФ-101S","DDS","Диф. автоматы электронные 6кА ДИФ-101S","BAS","N","C3(8)","N","C3(10)",1,1,"Подлежит замене",5,"Импортный",null,"17.02.2025",3414,2845,0,null,null,"https://api.systeme.ru/catalog/view/15318DEK"]
["15319DEK","Выключатель автоматический дифференциального тока (АВДТ) 4P 63A 300мА AC-S селективный ДИФ-101 S",3305,3966,"За штуку","Dekraft","DEKFD","Энергетика Базовая","PVB","Dekraft. Диф. автоматы электронные 6кА ДИФ-101S","DDS","Диф. автоматы электронные 6кА ДИФ-101S","BAS","S","C1","N","C3(2)",1,1,"Подлежит замене",5,"Импортный",null,"17.02.2025",3966,3305,0,null,null,"https://api.systeme.ru/catalog/view/15319DEK"]
["32015DEK","Кросс-модуль на DIN-рейку 2х7 групп, 100А ШН-103",652,782.4,"За штуку","Dekraft","DEKFD","Энергетика Базовая","PVB","Dekraft. Аксессуары для корпусов","DEA","Кросс-модули серии ШН-103","BBC","S","C1","S","C1",10,10,"Подлежит замене",3,"Импортный",null,"17.02.2025",782.4,652,0,null,null,"https://api.systeme.ru/catalog/view/32015DEK"]
["32016DEK","Кросс-модуль на DIN-рейку 2х15 групп, 125А ШН-103",1135,1362,"За штуку","Dekraft","DEKFD","Энергетика Базовая","PVB","Dekraft. Аксессуары для корпусов","DEA","Кросс-модули серии ШН-103","BBC","S","C1","S","C1",10,10,"Подлежит замене",3,"Импортный",null,"17.02.2025",1362,1135,0,null,null,"https://api.systeme.ru/catalog/view/32016DEK"]
["32017DEK","Кросс-модуль на DIN-рейку 4х7 групп, 100А ШН-103",1165,1398,"За штуку","Dekraft","DEKFD","Энергетика Базовая","PVB","Dekraft. Аксессуары для корпусов","DEA","Кросс-модули серии ШН-103","BBC","S","C1","S","C1",10,10,"Подлежит замене",3,"Импортный",null,"17.02.2025",1398,1165,0,null,null,"https://api.systeme.ru/catalog/view/32017DEK"]
["32018DEK","Кросс-модуль на DIN-рейку 4х11 групп, 125А ШН-103",1490,1788,"За штуку","Dekraft","DEKFD","Энергетика Базовая","PVB","Dekraft. Аксессуары для корпусов","DEA","Кросс-модули серии ШН-103","BBC","S","C1","S","C1",10,10,"Подлежит замене",3,"Импортный",null,"17.02.2025",1788,1490,0,null,null,"https://api.systeme.ru/catalog/view/32018DEK"]
["32019DEK","Кросс-модуль на DIN-рейку 4х15 групп, 125А ШН-103",1870,2244,"За штуку","Dekraft","DEKFD","Энергетика Базовая","PVB","Dekraft. Аксессуары для корпусов","DEA","Кросс-модули серии ШН-103","BBC","S","C1","S","C1",10,10,"Подлежит замене",3,"Импортный",null,"17.02.2025",2244,1870,0,null,null,"https://api.systeme.ru/catalog/view/32019DEK"]
["32001DEK","Шина нулевая 8 групп/крепеж по центру, сеч. 6x9",97.15,116.58,"За штуку","Dekraft","DEKFD","Энергетика Базовая","PVB","Dekraft. Аксессуары для корпусов","DEA","Шины нулевые серий ШН-101, ШН-102","BBN","S","C1","S","C1",10,10,"Подлежит замене",3,"Импортный",null,"17.02.2025",116.58,97.15,0,null,null,"https://api.systeme.ru/catalog/view/32001DEK"]
["32002DEK","Шина нулевая 8 групп/крепеж по краям, сеч. 6x9 м",105,126,"За штуку","Dekraft","DEKFD","Энергетика Базовая","PVB","Dekraft. Аксессуары для корпусов","DEA","Шины нулевые серий ШН-101, ШН-102","BBN","S","C1","S","C1",10,10,"Подлежит замене",3,"Импортный",null,"17.02.2025",126,105,0,null,null,"https://api.systeme.ru/catalog/view/32002DEK"]
["32003DEK","Шина нулевая 14 гр., креп. по центру, сеч. 6x9 мм, дл. 109 мм, 100А ШН-101",162.5,195,"За штуку","Dekraft","DEKFD","Энергетика Базовая","PVB","Dekraft. Аксессуары для корпусов","DEA","Шины нулевые серий ШН-101, ШН-102","BBN","S","C1","S","C1",10,10,"Подлежит замене",3,"Импортный",null,"17.02.2025",195,162.5,0,null,null,"https://api.systeme.ru/catalog/view/32003DEK"]
["32004DEK","Шина нулевая 14 гр., креп. по краям, сеч. 6x9 мм, дл. 115 мм, 100А, ШН-102",191.5,229.79999999999998,"За штуку","Dekraft","DEKFD","Энергетика Базовая","PVB","Dekraft. Аксессуары для корпусов","DEA","Шины нулевые серий ШН-101, ШН-102","BBN","S","C1","S","C1",10,10,"Подлежит замене",3,"Импортный",null,"17.02.2025",229.79999999999998,191.5,0,null,null,"https://api.systeme.ru/catalog/view/32004DEK"]
["32005DEK","Шина нулевая 14 групп/крепеж по центру, сеч. 8x1",369.5,443.4,"За штуку","Dekraft","DEKFD","Энергетика Базовая","PVB","Dekraft. Аксессуары для корпусов","DEA","Шины нулевые серий ШН-101, ШН-102","BBN","S","C1","S","C1",10,10,"Подлежит замене",3,"Импортный",null,"17.02.2025",443.4,369.5,0,null,null,"https://api.systeme.ru/catalog/view/32005DEK"]
["32006DEK","Шина нулевая 14 групп/крепеж по краям, сеч. 8x12",377,452.4,"За штуку","Dekraft","DEKFD","Энергетика Базовая","PVB","Dekraft. Аксессуары для корпусов","DEA","Шины нулевые серий ШН-101, ШН-102","BBN","S","C1","S","C1",10,10,"Подлежит замене",3,"Импортный",null,"17.02.2025",452.4,377,0,null,null,"https://api.systeme.ru/catalog/view/32006DEK"]
["32030DEK","Шина соединительная 1P 63А 1 м. 54х1 контактов ШС-101",685,822,"За штуку","Dekraft","DEKFD","Энергетика Базовая","PVB","Dekraft. Аксессуары для корпусов","DEA","Шины соединительные серии ШС-101","BC1","S","C1","S","C1",10,10,"Подлежит замене",3,"Импортный",null,"29.04.2025",822,652,5.0613496932515378E-2,null,null,"https://api.systeme.ru/catalog/view/32030DEK"]
["32031DEK","Шина соединительная 2P 63А 1 м. 27х2 контактов ШС-101",1300,1560,"За штуку","Dekraft","DEKFD","Энергетика Базовая","PVB","Dekraft. Аксессуары для корпусов","DEA","Шины соединительные серии ШС-101","BC1","S","C1","S","C1",5,5,"Подлежит замене",3,"Импортный",null,"17.02.2025",1560,1300,0,null,null,"https://api.systeme.ru/catalog/view/32031DEK"]
["32032DEK","Шина соединительная 3P 75А 1 м. 18х3 контактов ШС-101",2195,2634,"За штуку","Dekraft","DEKFD","Энергетика Базовая","PVB","Dekraft. Аксессуары для корпусов","DEA","Шины соединительные серии ШС-101","BC1","S","C1","S","C1",6,6,"Подлежит замене",3,"Импортный",null,"17.02.2025",2634,2195,0,null,null,"https://api.systeme.ru/catalog/view/32032DEK"]
["32033DEK","Шина соединительная 3P 75А 1 м. 14х4 контактов ШС-101",2600,3120,"За штуку","Dekraft","DEKFD","Энергетика Базовая","PVB","Dekraft. Аксессуары для корпусов","DEA","Шины соединительные серии ШС-101","BC1","N","C3(8)","N","C3(10)",5,5,"Подлежит замене",3,"Импортный",null,"17.02.2025",3120,2600,0,null,null,"https://api.systeme.ru/catalog/view/32033DEK"]
["32034DEK","Шина соединительная 3P 63А 1 м. 18х3 контактов ШС-101",1850,2220,"За штуку","Dekraft","DEKFD","Энергетика Базовая","PVB","Dekraft. Аксессуары для корпусов","DEA","Шины соединительные серии ШС-101","BC1","S","C1","S","C1",8,8,"Подлежит замене",3,"Импортный",null,"17.02.2025",2220,1850,0,null,null,"https://api.systeme.ru/catalog/view/32034DEK"]
["32035DEK","Шина соединительная 4P 63А 1 м. 14х4 контактов ШС-101",3060,3672,"За штуку","Dekraft","DEKFD","Энергетика Базовая","PVB","Dekraft. Аксессуары для корпусов","DEA","Шины соединительные серии ШС-101","BC1","S","C1","N","C3(2)",5,5,"Подлежит замене",3,"Импортный",null,"29.04.2025",3672,2780,0.10071942446043169,null,null,"https://api.systeme.ru/catalog/view/32035DEK"]
["32150DEK","Каб. ввод PG 7 диаметр кабеля 2,5-7мм IP54 КВ-101",12.75,15.299999999999999,"За штуку","Dekraft","DEKFD","Энергетика Базовая","PVB","Dekraft. Аксессуары для корпусов","DEA","Кабельн. вводы и сальники КВ-101,102,103","CCI","S","C1","S","C1",20,20,"Подлежит замене",3,"Импортный",null,"17.02.2025",15.299999999999999,12.75,0,null,null,"https://api.systeme.ru/catalog/view/32150DEK"]
["32151DEK","Каб. ввод PG 9 диаметр кабеля 4-9мм IP54 КВ-101",18,21.599999999999998,"За штуку","Dekraft","DEKFD","Энергетика Базовая","PVB","Dekraft. Аксессуары для корпусов","DEA","Кабельн. вводы и сальники КВ-101,102,103","CCI","S","C1","S","C1",20,20,"Подлежит замене",3,"Импортный",null,"17.02.2025",21.599999999999998,18,0,null,null,"https://api.systeme.ru/catalog/view/32151DEK"]
["32152DEK","Каб. ввод PG 11 диаметр кабеля 5-11мм IP54 КВ-101",20.75,24.9,"За штуку","Dekraft","DEKFD","Энергетика Базовая","PVB","Dekraft. Аксессуары для корпусов","DEA","Кабельн. вводы и сальники КВ-101,102,103","CCI","S","C1","S","C1",20,20,"Подлежит замене",3,"Импортный",null,"17.02.2025",24.9,20.75,0,null,null,"https://api.systeme.ru/catalog/view/32152DEK"]
["32153DEK","Каб. ввод PG 13.5 диаметр кабеля 5-12мм IP54 КВ-101",26.1,31.32,"За штуку","Dekraft","DEKFD","Энергетика Базовая","PVB","Dekraft. Аксессуары для корпусов","DEA","Кабельн. вводы и сальники КВ-101,102,103","CCI","S","C1","S","C1",20,20,"Подлежит замене",3,"Импортный",null,"17.02.2025",31.32,26.1,0,null,null,"https://api.systeme.ru/catalog/view/32153DEK"]
["32154DEK","Каб. ввод PG 16 диаметр кабеля 6-13мм IP54 КВ-101",32,38.4,"За штуку","Dekraft","DEKFD","Энергетика Базовая","PVB","Dekraft. Аксессуары для корпусов","DEA","Кабельн. вводы и сальники КВ-101,102,103","CCI","S","C1","S","C1",20,20,"Подлежит замене",3,"Импортный",null,"17.02.2025",38.4,32,0,null,null,"https://api.systeme.ru/catalog/view/32154DEK"]
["32155DEK","Каб. ввод PG 21 диаметр кабеля 13-18мм IP54 КВ-101",41.85,50.22,"За штуку","Dekraft","DEKFD","Энергетика Базовая","PVB","Dekraft. Аксессуары для корпусов","DEA","Кабельн. вводы и сальники КВ-101,102,103","CCI","S","C1","S","C1",20,20,"Подлежит замене",3,"Импортный",null,"17.02.2025",50.22,41.85,0,null,null,"https://api.systeme.ru/catalog/view/32155DEK"]
["32156DEK","Каб. ввод PG 29 диаметр кабеля 20-25мм IP54 КВ-101",85.5,102.6,"За штуку","Dekraft","DEKFD","Энергетика Базовая","PVB","Dekraft. Аксессуары для корпусов","DEA","Кабельн. вводы и сальники КВ-101,102,103","CCI","S","C1","S","C1",20,20,"Подлежит замене",3,"Импортный",null,"17.02.2025",102.6,85.5,0,null,null,"https://api.systeme.ru/catalog/view/32156DEK"]
["32157DEK","Каб. ввод PG 36 диаметр кабеля 23-32мм IP54 КВ-101",157,188.4,"За штуку","Dekraft","DEKFD","Энергетика Базовая","PVB","Dekraft. Аксессуары для корпусов","DEA","Кабельн. вводы и сальники КВ-101,102,103","CCI","S","C1","N","C3(2)",20,20,"Подлежит замене",3,"Импортный",null,"17.02.2025",188.4,157,0,null,null,"https://api.systeme.ru/catalog/view/32157DEK"]
["32158DEK","Каб. ввод PG 42 диаметр кабеля 32-38 мм IP54 КВ-101",181,217.2,"За штуку","Dekraft","DEKFD","Энергетика Базовая","PVB","Dekraft. Аксессуары для корпусов","DEA","Кабельн. вводы и сальники КВ-101,102,103","CCI","S","C1","S","C1",20,20,"Подлежит замене",3,"Импортный",null,"17.02.2025",217.2,181,0,null,null,"https://api.systeme.ru/catalog/view/32158DEK"]
["32159DEK","Каб. ввод PG 48 диаметр кабеля 38-45мм IP54 КВ-101",194.5,233.39999999999998,"За штуку","Dekraft","DEKFD","Энергетика Базовая","PVB","Dekraft. Аксессуары для корпусов","DEA","Кабельн. вводы и сальники КВ-101,102,103","CCI","S","C1","S","C1",20,20,"Подлежит замене",3,"Импортный",null,"17.02.2025",233.39999999999998,194.5,0,null,null,"https://api.systeme.ru/catalog/view/32159DEK"]
["32160DEK","Каб. ввод MG 12 диаметр кабеля 4,6-8мм IP68 КВ-102",25.4,30.479999999999997,"За штуку","Dekraft","DEKFD","Энергетика Базовая","PVB","Dekraft. Аксессуары для корпусов","DEA","Кабельн. вводы и сальники КВ-101,102,103","CCI","S","C1","S","C1",50,50,"Подлежит замене",3,"Импортный",null,"17.02.2025",30.479999999999997,25.4,0,null,null,"https://api.systeme.ru/catalog/view/32160DEK"]
["32161DEK","Каб. ввод MG 16 диаметр кабеля 6-10мм IP68 КВ-102",34.200000000000003,41.04,"За штуку","Dekraft","DEKFD","Энергетика Базовая","PVB","Dekraft. Аксессуары для корпусов","DEA","Кабельн. вводы и сальники КВ-101,102,103","CCI","S","C1","S","C1",40,40,"Подлежит замене",3,"Импортный",null,"17.02.2025",41.04,34.200000000000003,0,null,null,"https://api.systeme.ru/catalog/view/32161DEK"]
["32162DEK","Каб. ввод MG 20 диаметр кабеля 9-14мм IP68 КВ-102",50.9,61.08,"За штуку","Dekraft","DEKFD","Энергетика Базовая","PVB","Dekraft. Аксессуары для корпусов","DEA","Кабельн. вводы и сальники КВ-101,102,103","CCI","S","C1","S","C1",40,40,"Подлежит замене",3,"Импортный",null,"17.02.2025",61.08,50.9,0,null,null,"https://api.systeme.ru/catalog/view/32162DEK"]
["32163DEK","Каб. ввод MG 25 диаметр кабеля 13-18мм IP68 КВ-102",66.25,79.5,"За штуку","Dekraft","DEKFD","Энергетика Базовая","PVB","Dekraft. Аксессуары для корпусов","DEA","Кабельн. вводы и сальники КВ-101,102,103","CCI","S","C1","S","C1",24,24,"Подлежит замене",3,"Импортный",null,"17.02.2025",79.5,66.25,0,null,null,"https://api.systeme.ru/catalog/view/32163DEK"]
["32164DEK","Каб. ввод MG 32 диаметр кабеля 18-25мм IP68 КВ-102",108,129.6,"За штуку","Dekraft","DEKFD","Энергетика Базовая","PVB","Dekraft. Аксессуары для корпусов","DEA","Кабельн. вводы и сальники КВ-101,102,103","CCI","S","C1","S","C1",15,15,"Подлежит замене",3,"Импортный",null,"17.02.2025",129.6,108,0,null,null,"https://api.systeme.ru/catalog/view/32164DEK"]
["32165DEK","Каб. ввод MG 40 диаметр кабеля 24-32мм IP68 КВ-102",159,190.79999999999998,"За штуку","Dekraft","DEKFD","Энергетика Базовая","PVB","Dekraft. Аксессуары для корпусов","DEA","Кабельн. вводы и сальники КВ-101,102,103","CCI","S","C1","S","C1",12,12,"Подлежит замене",3,"Импортный",null,"29.04.2025",190.79999999999998,151,5.2980132450331174E-2,null,null,"https://api.systeme.ru/catalog/view/32165DEK"]
["32166DEK","Каб. ввод MG 50 диаметр кабеля 30-42мм IP68 КВ-102",249.5,299.39999999999998,"За штуку","Dekraft","DEKFD","Энергетика Базовая","PVB","Dekraft. Аксессуары для корпусов","DEA","Кабельн. вводы и сальники КВ-101,102,103","CCI","S","C1","S","C1",6,6,"Подлежит замене",3,"Импортный",null,"29.04.2025",299.39999999999998,237.5,5.0526315789473752E-2,null,null,"https://api.systeme.ru/catalog/view/32166DEK"]
["32167DEK","Каб. ввод MG 63 диаметр кабеля 40-52мм IP68 КВ-102",348.5,418.2,"За штуку","Dekraft","DEKFD","Энергетика Базовая","PVB","Dekraft. Аксессуары для корпусов","DEA","Кабельн. вводы и сальники КВ-101,102,103","CCI","S","C1","S","C1",4,4,"Подлежит замене",3,"Импортный",null,"17.02.2025",418.2,348.5,0,null,null,"https://api.systeme.ru/catalog/view/32167DEK"]
["32190DEK","Cальник диаметр кабеля 20-23мм СЕРЫЙ IP55 КВ-103",7.15,8.58,"За штуку","Dekraft","DEKFD","Энергетика Базовая","PVB","Dekraft. Аксессуары для корпусов","DEA","Кабельн. вводы и сальники КВ-101,102,103","CCI","S","C1","S","C1",100,100,"Подлежит замене",3,"Локальный",null,"29.04.2025",8.58,6.8,5.1470588235294157E-2,null,null,"https://api.systeme.ru/catalog/view/32190DEK"]
["32191DEK","Cальник диаметр кабеля 25-28мм СЕРЫЙ IP55 КВ-103",7.85,9.42,"За штуку","Dekraft","DEKFD","Энергетика Базовая","PVB","Dekraft. Аксессуары для корпусов","DEA","Кабельн. вводы и сальники КВ-101,102,103","CCI","S","C1","S","C1",100,100,"Подлежит замене",3,"Локальный",null,"29.04.2025",9.42,7.45,5.3691275167785157E-2,null,null,"https://api.systeme.ru/catalog/view/32191DEK"]
["32192DEK","Cальник диаметр кабеля 37мм СЕРЫЙ IP55 КВ-103",38.35,46.02,"За штуку","Dekraft","DEKFD","Энергетика Базовая","PVB","Dekraft. Аксессуары для корпусов","DEA","Кабельн. вводы и сальники КВ-101,102,103","CCI","S","C1","N","C3(2)",50,50,"Подлежит замене",3,"Локальный",null,"29.04.2025",46.02,36.5,5.0684931506849384E-2,null,null,"https://api.systeme.ru/catalog/view/32192DEK"]
["32050DEK","DIN-рейка оцинкованная сталь 20 см ДН-101",38.85,46.62,"За штуку","Dekraft","DEKFD","Энергетика Базовая","PVB","Dekraft. Аксессуары для корпусов","DEA","ДИН-рейки серии ДН-101","DIN","S","C1","S","C1",50,50,"Подлежит замене",3,"Импортный",null,"17.02.2025",46.62,38.85,0,null,null,"https://api.systeme.ru/catalog/view/32050DEK"]
["32051DEK","DIN-рейка оцинкованная сталь 25 см ДН-101",46.9,56.279999999999994,"За штуку","Dekraft","DEKFD","Энергетика Базовая","PVB","Dekraft. Аксессуары для корпусов","DEA","ДИН-рейки серии ДН-101","DIN","S","C1","S","C1",50,50,"Подлежит замене",3,"Импортный",null,"17.02.2025",56.279999999999994,46.9,0,null,null,"https://api.systeme.ru/catalog/view/32051DEK"]
["32052DEK","DIN-рейка оцинкованная сталь 30 см ДН-101",55.45,66.540000000000006,"За штуку","Dekraft","DEKFD","Энергетика Базовая","PVB","Dekraft. Аксессуары для корпусов","DEA","ДИН-рейки серии ДН-101","DIN","S","C1","S","C1",50,50,"Подлежит замене",3,"Импортный",null,"17.02.2025",66.540000000000006,55.45,0,null,null,"https://api.systeme.ru/catalog/view/32052DEK"]
["32053DEK","DIN-рейка оцинкованная сталь 60 см ДН-101",111.5,133.79999999999998,"За штуку","Dekraft","DEKFD","Энергетика Базовая","PVB","Dekraft. Аксессуары для корпусов","DEA","ДИН-рейки серии ДН-101","DIN","S","C1","S","C1",20,20,"Подлежит замене",3,"Импортный",null,"17.02.2025",133.79999999999998,111.5,0,null,null,"https://api.systeme.ru/catalog/view/32053DEK"]
["32054DEK","DIN-рейка оцинкованная сталь 125 см ДН-101",241,289.2,"За штуку","Dekraft","DEKFD","Энергетика Базовая","PVB","Dekraft. Аксессуары для корпусов","DEA","ДИН-рейки серии ДН-101","DIN","S","C1","S","C1",20,20,"Подлежит замене",3,"Импортный",null,"17.02.2025",289.2,241,0,null,null,"https://api.systeme.ru/catalog/view/32054DEK"]
["32055DEK","Огран. металлич. на DIN-рейку с 1 винтом ФК101-01",25.65,30.779999999999998,"За штуку","Dekraft","DEKFD","Энергетика Базовая","PVB","Dekraft. Аксессуары для корпусов","DEA","Фиксаторы на ДИН-рейку ФК-101 и ФК-102","FKD","S","C1","S","C1",100,100,"Подлежит замене",3,"Импортный",null,"29.04.2025",30.779999999999998,23.3,0.10085836909871237,null,null,"https://api.systeme.ru/catalog/view/32055DEK"]
["32057DEK","Огран. пластик. на DIN-рейку с 1 винтом ФК102-01",20.75,24.9,"За штуку","Dekraft","DEKFD","Энергетика Базовая","PVB","Dekraft. Аксессуары для корпусов","DEA","Фиксаторы на ДИН-рейку ФК-101 и ФК-102","FKD","S","C1","S","C1",100,100,"Подлежит замене",3,"Импортный",null,"17.02.2025",24.9,20.75,0,null,null,"https://api.systeme.ru/catalog/view/32057DEK"]
["32250DEK","Изолятор нулевой шины на DIN-рейку 35мм ЖЕЛТЫЙ ИД-101",26.15,31.379999999999995,"За штуку","Dekraft","DEKFD","Энергетика Базовая","PVB","Dekraft. Аксессуары для корпусов","DEA","Изоляторы для установки нулев.шин ИД-101","IBN","S","C1","S","C1",125,125,"Подлежит замене",3,"Локальный",null,"29.04.2025",31.379999999999995,24.9,5.0200803212851364E-2,null,null,"https://api.systeme.ru/catalog/view/32250DEK"]
["32251DEK","Изолятор нулевой шины на DIN-рейку 35мм СИНИЙ ИД-101",26.15,31.379999999999995,"За штуку","Dekraft","DEKFD","Энергетика Базовая","PVB","Dekraft. Аксессуары для корпусов","DEA","Изоляторы для установки нулев.шин ИД-101","IBN","S","C1","S","C1",125,125,"Подлежит замене",3,"Локальный",null,"29.04.2025",31.379999999999995,24.9,5.0200803212851364E-2,null,null,"https://api.systeme.ru/catalog/view/32251DEK"]
["32253DEK","Изолятор угловой нулевой шины СИНИЙ ИУ-101",11.4,13.68,"За штуку","Dekraft","DEKFD","Энергетика Базовая","PVB","Dekraft. Аксессуары для корпусов","DEA","Изоляторы для установки нулев.шин ИД-101","IBN","S","C1","S","C1",100,100,"Подлежит замене",3,"Локальный",null,"29.04.2025",13.68,10.85,5.069124423963145E-2,null,null,"https://api.systeme.ru/catalog/view/32253DEK"]
["32254DEK","Изолятор угловой нулевой шины ЖЕЛТЫЙ ИУ-101",11.4,13.68,"За штуку","Dekraft","DEKFD","Энергетика Базовая","PVB","Dekraft. Аксессуары для корпусов","DEA","Изоляторы для установки нулев.шин ИД-101","IBN","S","C1","S","C1",100,100,"Подлежит замене",3,"Локальный",null,"29.04.2025",13.68,10.85,5.069124423963145E-2,null,null,"https://api.systeme.ru/catalog/view/32254DEK"]
["32270DEK","Заглушка для пластрона на 6 модулей БЕЛАЯ ЗП-101",28.2,33.839999999999996,"За штуку","Dekraft","DEKFD","Энергетика Базовая","PVB","Dekraft. Аксессуары для корпусов","DEA","Заглушки для фальш-панели щитов ЗП-101","PLA","S","C1","S","C1",80,80,"Подлежит замене",3,"Локальный",null,"29.04.2025",33.839999999999996,26.85,5.027932960893855E-2,null,null,"https://api.systeme.ru/catalog/view/32270DEK"]
["32271DEK","Заглушка для пластрона на 6 модулей СЕРАЯ ЗП-101",28.2,33.839999999999996,"За штуку","Dekraft","DEKFD","Энергетика Базовая","PVB","Dekraft. Аксессуары для корпусов","DEA","Заглушки для фальш-панели щитов ЗП-101","PLA","S","C1","S","C1",80,80,"Подлежит замене",3,"Локальный",null,"29.04.2025",33.839999999999996,26.85,5.027932960893855E-2,null,null,"https://api.systeme.ru/catalog/view/32271DEK"]
["30101DEK","Корпус метал. 280х330х120 12 мод. IP31 ЩРВ-12",2420,2904,"За штуку","Dekraft","DEKFD","Энергетика Базовая","PVB","Dekraft. Корпуса металлические","DES","Корпуса щитов распред. ЩРН/ЩРВ","WMD","S","C1","N","C3(2)",1,1,"Подлежит замене",3,"Локальный",null,"17.02.2025",2904,2420,0,null,null,"https://api.systeme.ru/catalog/view/30101DEK"]
["30102DEK","Корпус метал. 430х330х120 24 мод. IP31 ЩРВ-24",2975,3570,"За штуку","Dekraft","DEKFD","Энергетика Базовая","PVB","Dekraft. Корпуса металлические","DES","Корпуса щитов распред. ЩРН/ЩРВ","WMD","S","C1","N","C3(2)",1,1,"Подлежит замене",3,"Локальный",null,"17.02.2025",3570,2975,0,null,null,"https://api.systeme.ru/catalog/view/30102DEK"]
["30103DEK","Корпус метал. 550х330х120 36 мод. IP31 ЩРВ-36",3905,4686,"За штуку","Dekraft","DEKFD","Энергетика Базовая","PVB","Dekraft. Корпуса металлические","DES","Корпуса щитов распред. ЩРН/ЩРВ","WMD","S","C1","N","C3(2)",1,1,"Подлежит замене",3,"Локальный",null,"17.02.2025",4686,3905,0,null,null,"https://api.systeme.ru/catalog/view/30103DEK"]
["30104DEK","Корпус метал. 430х280х120 18 мод. IP31 ЩРВ-18",3015,3618,"За штуку","Dekraft","DEKFD","Энергетика Базовая","PVB","Dekraft. Корпуса металлические","DES","Корпуса щитов распред. ЩРН/ЩРВ","WMD","S","C1","N","C3(2)",1,1,"Подлежит замене",3,"Локальный",null,"17.02.2025",3618,3015,0,null,null,"https://api.systeme.ru/catalog/view/30104DEK"]
["30105DEK","Корпус метал. 710х330х120 48 мод. IP31 ЩРВ-48",5400,6480,"За штуку","Dekraft","DEKFD","Энергетика Базовая","PVB","Dekraft. Корпуса металлические","DES","Корпуса щитов распред. ЩРН/ЩРВ","WMD","S","C1","N","C3(2)",1,1,"Подлежит замене",3,"Локальный",null,"17.02.2025",6480,5400,0,null,null,"https://api.systeme.ru/catalog/view/30105DEK"]
["30106DEK","Корпус мет. встр. 280х280х120 12 мод. IP31 ЩРВ-9",2555,3066,"За штуку","Dekraft","DEKFD","Энергетика Базовая","PVB","Dekraft. Корпуса металлические","DES","Корпуса щитов распред. ЩРН/ЩРВ","WMD","N","C3(4)","N","C3(6)",1,1,"Подлежит замене",3,"Локальный",null,"17.02.2025",3066,2555,0,null,null,"https://api.systeme.ru/catalog/view/30106DEK"]
["30107DEK","Корпус мет. встр. 280х380х120 15 мод. IP31 ЩРВ-15",2765,3318,"За штуку","Dekraft","DEKFD","Энергетика Базовая","PVB","Dekraft. Корпуса металлические","DES","Корпуса щитов распред. ЩРН/ЩРВ","WMD","N","C3(4)","N","C3(6)",1,1,"Подлежит замене",3,"Локальный",null,"17.02.2025",3318,2765,0,null,null,"https://api.systeme.ru/catalog/view/30107DEK"]
["30108DEK","Корпус мет. встр. 550х380х120 45 мод. IP31 ЩРВ-45",5450,6540,"За штуку","Dekraft","DEKFD","Энергетика Базовая","PVB","Dekraft. Корпуса металлические","DES","Корпуса щитов распред. ЩРН/ЩРВ","WMD","N","C3(4)","N","C3(6)",1,1,"Подлежит замене",3,"Локальный",null,"17.02.2025",6540,5450,0,null,null,"https://api.systeme.ru/catalog/view/30108DEK"]
["30109DEK","Корпус мет. встр. 550х430х120 54 мод. IP31 ЩРВ-54",6850,8220,"За штуку","Dekraft","DEKFD","Энергетика Базовая","PVB","Dekraft. Корпуса металлические","DES","Корпуса щитов распред. ЩРН/ЩРВ","WMD","N","C3(4)","N","C3(6)",1,1,"Подлежит замене",3,"Локальный",null,"17.02.2025",8220,6850,0,null,null,"https://api.systeme.ru/catalog/view/30109DEK"]
["30201DEK","Корпус метал. 250х250х120 9 мод. IP31 ЩРН-9",2350,2820,"За штуку","Dekraft","DEKFD","Энергетика Базовая","PVB","Dekraft. Корпуса металлические","DES","Корпуса щитов распред. ЩРН/ЩРВ","WMD","S","C1","S","C1",1,1,"Подлежит замене",3,"Локальный",null,"17.02.2025",2820,2350,0,null,null,"https://api.systeme.ru/catalog/view/30201DEK"]
["30202DEK","Корпус метал. 250х300х120 12 мод. IP31 ЩРН-12",2390,2868,"За штуку","Dekraft","DEKFD","Энергетика Базовая","PVB","Dekraft. Корпуса металлические","DES","Корпуса щитов распред. ЩРН/ЩРВ","WMD","S","C1","S","C1",1,1,"Подлежит замене",3,"Локальный",null,"17.02.2025",2868,2390,0,null,null,"https://api.systeme.ru/catalog/view/30202DEK"]
["30203DEK","Корпус метал. 400х300х120 24 мод. IP31 ЩРН-24",2930,3516,"За штуку","Dekraft","DEKFD","Энергетика Базовая","PVB","Dekraft. Корпуса металлические","DES","Корпуса щитов распред. ЩРН/ЩРВ","WMD","S","C1","S","C1",1,1,"Подлежит замене",3,"Локальный",null,"17.02.2025",3516,2930,0,null,null,"https://api.systeme.ru/catalog/view/30203DEK"]
["30204DEK","Корпус метал. 520х300х120 36 мод. IP31 ЩРН-36",3980,4776,"За штуку","Dekraft","DEKFD","Энергетика Базовая","PVB","Dekraft. Корпуса металлические","DES","Корпуса щитов распред. ЩРН/ЩРВ","WMD","S","C1","S","C1",1,1,"Подлежит замене",3,"Локальный",null,"17.02.2025",4776,3980,0,null,null,"https://api.systeme.ru/catalog/view/30204DEK"]
["30205DEK","Корпус метал. 680х300х120 48 мод. IP31 ЩРН-48",5450,6540,"За штуку","Dekraft","DEKFD","Энергетика Базовая","PVB","Dekraft. Корпуса металлические","DES","Корпуса щитов распред. ЩРН/ЩРВ","WMD","S","C1","N","C3(2)",1,1,"Подлежит замене",3,"Локальный",null,"17.02.2025",6540,5450,0,null,null,"https://api.systeme.ru/catalog/view/30205DEK"]
["30206DEK","Корпус метал. 250х350х120 15 мод. IP31 ЩРН-15",2710,3252,"За штуку","Dekraft","DEKFD","Энергетика Базовая","PVB","Dekraft. Корпуса металлические","DES","Корпуса щитов распред. ЩРН/ЩРВ","WMD","S","C1","N","C3(2)",1,1,"Подлежит замене",3,"Локальный",null,"17.02.2025",3252,2710,0,null,null,"https://api.systeme.ru/catalog/view/30206DEK"]
["30207DEK","Корпус метал. 400х250х120 18 мод. IP31 ЩРН-18",2900,3480,"За штуку","Dekraft","DEKFD","Энергетика Базовая","PVB","Dekraft. Корпуса металлические","DES","Корпуса щитов распред. ЩРН/ЩРВ","WMD","S","C1","S","C1",1,1,"Подлежит замене",3,"Локальный",null,"17.02.2025",3480,2900,0,null,null,"https://api.systeme.ru/catalog/view/30207DEK"]
["30208DEK","Корпус метал. 680х350х120 60 мод. IP31 ЩРН-60",7050,8460,"За штуку","Dekraft","DEKFD","Энергетика Базовая","PVB","Dekraft. Корпуса металлические","DES","Корпуса щитов распред. ЩРН/ЩРВ","WMD","S","C1","S","C1",1,1,"Подлежит замене",3,"Локальный",null,"17.02.2025",8460,7050,0,null,null,"https://api.systeme.ru/catalog/view/30208DEK"]
["30209DEK","Корпус метал. две двери 520х685х120 90 мод. IP31 ЩРН-90",9200,11040,"За штуку","Dekraft","DEKFD","Энергетика Базовая","PVB","Dekraft. Корпуса металлические","DES","Корпуса щитов распред. ЩРН/ЩРВ","WMD","S","C1","N","C3(2)",1,1,"Подлежит замене",3,"Локальный",null,"17.02.2025",11040,9200,0,null,null,"https://api.systeme.ru/catalog/view/30209DEK"]
["30210DEK","Корпус мет. нав. 520х350х120 45 мод. IP31 ЩРН-45",4915,5898,"За штуку","Dekraft","DEKFD","Энергетика Базовая","PVB","Dekraft. Корпуса металлические","DES","Корпуса щитов распред. ЩРН/ЩРВ","WMD","S","C1","N","C3(2)",1,1,"Подлежит замене",3,"Локальный",null,"17.02.2025",5898,4915,0,null,null,"https://api.systeme.ru/catalog/view/30210DEK"]
["30211DEK","Корпус мет. нав. 520х400х120 54 мод. IP31 ЩРН-54",6800,8160,"За штуку","Dekraft","DEKFD","Энергетика Базовая","PVB","Dekraft. Корпуса металлические","DES","Корпуса щитов распред. ЩРН/ЩРВ","WMD","S","C1","N","C3(2)",1,1,"Подлежит замене",3,"Локальный",null,"17.02.2025",8160,6800,0,null,null,"https://api.systeme.ru/catalog/view/30211DEK"]
["30212DEK","Корпус мет. нав. двудверный 520х585х120 72 мод. IP31 ЩРН-72",8100,9720,"За штуку","Dekraft","DEKFD","Энергетика Базовая","PVB","Dekraft. Корпуса металлические","DES","Корпуса щитов распред. ЩРН/ЩРВ","WMD","S","C1","N","C3(2)",1,1,"Подлежит замене",3,"Локальный",null,"17.02.2025",9720,8100,0,null,null,"https://api.systeme.ru/catalog/view/30212DEK"]
["30213DEK","Корпус мет. нав. 250х400х120 18 мод. IP31 ЩРН-18М",2835,3402,"За штуку","Dekraft","DEKFD","Энергетика Базовая","PVB","Dekraft. Корпуса металлические","DES","Корпуса щитов распред. ЩРН/ЩРВ","WMD","N","C3(4)","N","C3(6)",1,1,"Подлежит замене",3,"Локальный",null,"17.02.2025",3402,2835,0,null,null,"https://api.systeme.ru/catalog/view/30213DEK"]
["30214DEK","Корпус мет. нав. 400х300х120 30 мод. IP31 ЩРН-30",3580,4296,"За штуку","Dekraft","DEKFD","Энергетика Базовая","PVB","Dekraft. Корпуса металлические","DES","Корпуса щитов распред. ЩРН/ЩРВ","WMD","N","C3(4)","N","C3(6)",1,1,"Подлежит замене",3,"Локальный",null,"17.02.2025",4296,3580,0,null,null,"https://api.systeme.ru/catalog/view/30214DEK"]
["30250DEK","Корпус метал. 250х300х120 12 мод. IP54 ЩРН-12",4090,4908,"За штуку","Dekraft","DEKFD","Энергетика Базовая","PVB","Dekraft. Корпуса металлические","DES","Корпуса щитов распред. ЩРН/ЩРВ","WMD","S","C1","S","C1",1,1,"Подлежит замене",3,"Локальный",null,"17.02.2025",4908,4090,0,null,null,"https://api.systeme.ru/catalog/view/30250DEK"]
["30251DEK","Корпус метал. 400х300х120 24 мод. IP54 ЩРН-24",4925,5910,"За штуку","Dekraft","DEKFD","Энергетика Базовая","PVB","Dekraft. Корпуса металлические","DES","Корпуса щитов распред. ЩРН/ЩРВ","WMD","S","C1","S","C1",1,1,"Подлежит замене",3,"Локальный",null,"17.02.2025",5910,4925,0,null,null,"https://api.systeme.ru/catalog/view/30251DEK"]
["30252DEK","Корпус метал. 520х300х120 36 мод. IP54 ЩРН-36",8000,9600,"За штуку","Dekraft","DEKFD","Энергетика Базовая","PVB","Dekraft. Корпуса металлические","DES","Корпуса щитов распред. ЩРН/ЩРВ","WMD","S","C1","S","C1",1,1,"Подлежит замене",3,"Локальный",null,"17.02.2025",9600,8000,0,null,null,"https://api.systeme.ru/catalog/view/30252DEK"]
["30253DEK","Корпус мет. нав. 680х300х120 48 мод. IP54 ЩРН-48",8800,10560,"За штуку","Dekraft","DEKFD","Энергетика Базовая","PVB","Dekraft. Корпуса металлические","DES","Корпуса щитов распред. ЩРН/ЩРВ","WMD","S","C1","N","C3(2)",1,1,"Подлежит замене",3,"Локальный",null,"17.02.2025",10560,8800,0,null,null,"https://api.systeme.ru/catalog/view/30253DEK"]
["30254DEK","Корпус мет. нав. 520х400х120 54 мод. IP54 ЩРН-54",10250,12300,"За штуку","Dekraft","DEKFD","Энергетика Базовая","PVB","Dekraft. Корпуса металлические","DES","Корпуса щитов распред. ЩРН/ЩРВ","WMD","S","C1","N","C3(2)",1,1,"Подлежит замене",3,"Локальный",null,"17.02.2025",12300,10250,0,null,null,"https://api.systeme.ru/catalog/view/30254DEK"]
["30701DEK","Корпус метал. 1000х950х150 для аналог. счетчиков IP31 ЩЭ-2-А",17050,20460,"За штуку","Dekraft","DEKFD","Энергетика Базовая","PVB","Dekraft. Корпуса металлические","DES","Корпуса щитов распределительных этажных ЩЭ","WMF","N","C3(4)","N","C3(6)",1,1,"Подлежит замене",3,"Локальный",null,"29.04.2025",20460,16350,4.2813455657492394E-2,null,null,"https://api.systeme.ru/catalog/view/30701DEK"]
["30702DEK","Корпус метал. 1000х950х150 для аналог. счетчиков IP31 ЩЭ-3-А",17600,21120,"За штуку","Dekraft","DEKFD","Энергетика Базовая","PVB","Dekraft. Корпуса металлические","DES","Корпуса щитов распределительных этажных ЩЭ","WMF","N","C3(4)","N","C3(6)",1,1,"Подлежит замене",3,"Локальный",null,"29.04.2025",21120,16900,4.1420118343195256E-2,null,null,"https://api.systeme.ru/catalog/view/30702DEK"]
["30703DEK","Корпус метал. 1000х950х150 для аналог. счетчиков IP31 ЩЭ-4-А",17850,21420,"За штуку","Dekraft","DEKFD","Энергетика Базовая","PVB","Dekraft. Корпуса металлические","DES","Корпуса щитов распределительных этажных ЩЭ","WMF","N","C3(4)","N","C3(6)",1,1,"Подлежит замене",3,"Локальный",null,"29.04.2025",21420,17150,4.081632653061229E-2,null,null,"https://api.systeme.ru/catalog/view/30703DEK"]
["30710DEK","Корпус метал. 1010х950х100 для эл. счетчиков без клем. группы IP31 ЩЭ-2-Э",14500,17400,"За штуку","Dekraft","DEKFD","Энергетика Базовая","PVB","Dekraft. Корпуса металлические","DES","Корпуса щитов распределительных этажных ЩЭ","WMF","N","C3(4)","N","C3(6)",1,1,"Подлежит замене",3,"Локальный",null,"29.04.2025",17400,13900,4.3165467625899234E-2,null,null,"https://api.systeme.ru/catalog/view/30710DEK"]
["30711DEK","Корпус метал. 1010х950х100 для эл. счетчиков без клем. группы IP31 ЩЭ-3-Э",14500,17400,"За штуку","Dekraft","DEKFD","Энергетика Базовая","PVB","Dekraft. Корпуса металлические","DES","Корпуса щитов распределительных этажных ЩЭ","WMF","N","C3(4)","N","C3(6)",1,1,"Подлежит замене",3,"Локальный",null,"29.04.2025",17400,13900,4.3165467625899234E-2,null,null,"https://api.systeme.ru/catalog/view/30711DEK"]
["30712DEK","Корпус метал. 1010х950х100 для эл. счетчиков без клем. группы IP31 ЩЭ-4-Э",14500,17400,"За штуку","Dekraft","DEKFD","Энергетика Базовая","PVB","Dekraft. Корпуса металлические","DES","Корпуса щитов распределительных этажных ЩЭ","WMF","N","C3(4)","N","C3(6)",1,1,"Подлежит замене",3,"Локальный",null,"29.04.2025",17400,13900,4.3165467625899234E-2,null,null,"https://api.systeme.ru/catalog/view/30712DEK"]
["30713DEK","Корпус метал. 1010х950х100 для эл. счетчиков без клем. группы IP31 ЩЭ-5-Э",14500,17400,"За штуку","Dekraft","DEKFD","Энергетика Базовая","PVB","Dekraft. Корпуса металлические","DES","Корпуса щитов распределительных этажных ЩЭ","WMF","N","C3(4)","N","C3(6)",1,1,"Подлежит замене",3,"Локальный",null,"29.04.2025",17400,13900,4.3165467625899234E-2,null,null,"https://api.systeme.ru/catalog/view/30713DEK"]
["30714DEK","Корпус метал. 1010х950х100 для эл. счетчиков без клем. группы IP31 ЩЭ-6-Э",14500,17400,"За штуку","Dekraft","DEKFD","Энергетика Базовая","PVB","Dekraft. Корпуса металлические","DES","Корпуса щитов распределительных этажных ЩЭ","WMF","N","C3(4)","N","C3(6)",1,1,"Подлежит замене",3,"Локальный",null,"29.04.2025",17400,13900,4.3165467625899234E-2,null,null,"https://api.systeme.ru/catalog/view/30714DEK"]
["30720DEK","Корп. метал. левостор. слаботоч. отсек 1010х950х100 без клем. группы IP31 ЩЭ-2",12050,14460,"За штуку","Dekraft","DEKFD","Энергетика Базовая","PVB","Dekraft. Корпуса металлические","DES","Корпуса щитов распределительных этажных ЩЭ","WMF","N","C3(4)","N","C3(6)",1,1,"Подлежит замене",3,"Локальный",null,"29.04.2025",14460,11550,4.3290043290043378E-2,null,null,"https://api.systeme.ru/catalog/view/30720DEK"]
["30721DEK","Корп. метал. левостор. слаботоч. отсек 1010х950х100 без клем. группы IP31 ЩЭ-3",12050,14460,"За штуку","Dekraft","DEKFD","Энергетика Базовая","PVB","Dekraft. Корпуса металлические","DES","Корпуса щитов распределительных этажных ЩЭ","WMF","N","C3(4)","N","C3(6)",1,1,"Подлежит замене",3,"Локальный",null,"29.04.2025",14460,11550,4.3290043290043378E-2,null,null,"https://api.systeme.ru/catalog/view/30721DEK"]
["30722DEK","Корп. метал. левостор. слаботоч. отсек 1010х950х100 без клем. группы IP31 ЩЭ-4",12050,14460,"За штуку","Dekraft","DEKFD","Энергетика Базовая","PVB","Dekraft. Корпуса металлические","DES","Корпуса щитов распределительных этажных ЩЭ","WMF","N","C3(4)","N","C3(6)",1,1,"Подлежит замене",3,"Локальный",null,"29.04.2025",14460,11550,4.3290043290043378E-2,null,null,"https://api.systeme.ru/catalog/view/30722DEK"]
["30723DEK","Корп. метал. левостор. слаботоч. отсек 1010х950х100 без клем. группы IP31 ЩЭ-5",12050,14460,"За штуку","Dekraft","DEKFD","Энергетика Базовая","PVB","Dekraft. Корпуса металлические","DES","Корпуса щитов распределительных этажных ЩЭ","WMF","N","C3(4)","N","C3(6)",1,1,"Подлежит замене",3,"Локальный",null,"29.04.2025",14460,11550,4.3290043290043378E-2,null,null,"https://api.systeme.ru/catalog/view/30723DEK"]
["30724DEK","Корп. метал. левостор. слаботоч. отсек 1010х950х100 без клем. группы IP31 ЩЭ-6",12050,14460,"За штуку","Dekraft","DEKFD","Энергетика Базовая","PVB","Dekraft. Корпуса металлические","DES","Корпуса щитов распределительных этажных ЩЭ","WMF","N","C3(4)","N","C3(6)",1,1,"Подлежит замене",3,"Локальный",null,"29.04.2025",14460,11550,4.3290043290043378E-2,null,null,"https://api.systeme.ru/catalog/view/30724DEK"]
["30301DEK","Корпус метал. 430х330х160 1-фазн. 12 мод. IP31 ЩРУВ-1/12",3895,4674,"За штуку","Dekraft","DEKFD","Энергетика Базовая","PVB","Dekraft. Корпуса металлические","DES","Корпуса щитов распределительных-учетных ЩРУН/ЩРУВ","WMM","S","C1","N","C3(2)",1,1,"Подлежит замене",3,"Локальный",null,"29.04.2025",4674,3745,4.0053404539385884E-2,null,null,"https://api.systeme.ru/catalog/view/30301DEK"]
["30302DEK","Корпус метал. 550х330х160 3-фазн. 12 мод. IP31 ЩРУВ-3/12",4695,5634,"За штуку","Dekraft","DEKFD","Энергетика Базовая","PVB","Dekraft. Корпуса металлические","DES","Корпуса щитов распределительных-учетных ЩРУН/ЩРУВ","WMM","S","C1","N","C3(2)",1,1,"Подлежит замене",3,"Локальный",null,"29.04.2025",5634,4510,4.1019955654101992E-2,null,null,"https://api.systeme.ru/catalog/view/30302DEK"]
["30303DEK","Корпус метал. 710х330х160 3-фазн. 24 мод. IP31 ЩРУВ-3/24",5600,6720,"За штуку","Dekraft","DEKFD","Энергетика Базовая","PVB","Dekraft. Корпуса металлические","DES","Корпуса щитов распределительных-учетных ЩРУН/ЩРУВ","WMM","S","C1","N","C3(2)",1,1,"Подлежит замене",3,"Локальный",null,"29.04.2025",6720,5350,4.6728971962616717E-2,null,null,"https://api.systeme.ru/catalog/view/30303DEK"]
["30304DEK","Корпус метал. 710х380х160 3-фазн. 30 мод. IP31 ЩРУВ-3/30",6700,8040,"За штуку","Dekraft","DEKFD","Энергетика Базовая","PVB","Dekraft. Корпуса металлические","DES","Корпуса щитов распределительных-учетных ЩРУН/ЩРУВ","WMM","N","C3(4)","N","C3(6)",1,1,"Подлежит замене",3,"Локальный",null,"29.04.2025",8040,6400,4.6875E-2,null,null,"https://api.systeme.ru/catalog/view/30304DEK"]
["30305DEK","Корпус мет. учет. встр. 430х280х160 1-фазн. 9 мод. IP31 ЩРУВ-1/9",3565,4278,"За штуку","Dekraft","DEKFD","Энергетика Базовая","PVB","Dekraft. Корпуса металлические","DES","Корпуса щитов распределительных-учетных ЩРУН/ЩРУВ","WMM","N","C3(4)","N","C3(6)",1,1,"Подлежит замене",3,"Локальный",null,"29.04.2025",4278,3425,4.0875912408759207E-2,null,null,"https://api.systeme.ru/catalog/view/30305DEK"]
["30306DEK","Корпус мет. учет. встр. 550х280х160 3-фазн. 9 мод. IP31 ЩРУВ-3/9",4280,5136,"За штуку","Dekraft","DEKFD","Энергетика Базовая","PVB","Dekraft. Корпуса металлические","DES","Корпуса щитов распределительных-учетных ЩРУН/ЩРУВ","WMM","N","C3(4)","N","C3(6)",1,1,"Подлежит замене",3,"Локальный",null,"29.04.2025",5136,4115,4.0097205346294018E-2,null,null,"https://api.systeme.ru/catalog/view/30306DEK"]
["30307DEK","Корпус мет. учет. встр. 550х615х160 3-фазн. 48 мод. IP31 ЩРУВ-3/48",8450,10140,"За штуку","Dekraft","DEKFD","Энергетика Базовая","PVB","Dekraft. Корпуса металлические","DES","Корпуса щитов распределительных-учетных ЩРУН/ЩРУВ","WMM","N","C3(4)","N","C3(6)",1,1,"Подлежит замене",3,"Локальный",null,"29.04.2025",10140,8100,4.3209876543209846E-2,null,null,"https://api.systeme.ru/catalog/view/30307DEK"]
["30401DEK","Корпус метал. 400х300х160 1-фазн. 12 мод. IP31 ЩРУН-1/12",3500,4200,"За штуку","Dekraft","DEKFD","Энергетика Базовая","PVB","Dekraft. Корпуса металлические","DES","Корпуса щитов распределительных-учетных ЩРУН/ЩРУВ","WMM","S","C1","N","C3(2)",1,1,"Подлежит замене",3,"Локальный",null,"29.04.2025",4200,3365,4.0118870728083289E-2,null,null,"https://api.systeme.ru/catalog/view/30401DEK"]
["30402DEK","Корпус метал. 520х300х160 3-фазный 12 мод. IP31 ЩРУН-3/12",4205,5046,"За штуку","Dekraft","DEKFD","Энергетика Базовая","PVB","Dekraft. Корпуса металлические","DES","Корпуса щитов распределительных-учетных ЩРУН/ЩРУВ","WMM","S","C1","N","C3(2)",1,1,"Подлежит замене",3,"Локальный",null,"29.04.2025",5046,4040,4.0841584158415767E-2,null,null,"https://api.systeme.ru/catalog/view/30402DEK"]
["30403DEK","Корпус метал. 680х350х160 3-фазный 30 мод. IP31 ЩРУН-3/30",6400,7680,"За штуку","Dekraft","DEKFD","Энергетика Базовая","PVB","Dekraft. Корпуса металлические","DES","Корпуса щитов распределительных-учетных ЩРУН/ЩРУВ","WMM","S","C1","N","C3(2)",1,1,"Подлежит замене",3,"Локальный",null,"29.04.2025",7680,6150,4.0650406504065151E-2,null,null,"https://api.systeme.ru/catalog/view/30403DEK"]
["30404DEK","Корп. метал. две двери 520х585х160 3-фазн. 48 мод. IP31 ЩРУН-3/48",9250,11100,"За штуку","Dekraft","DEKFD","Энергетика Базовая","PVB","Dekraft. Корпуса металлические","DES","Корпуса щитов распределительных-учетных ЩРУН/ЩРУВ","WMM","S","C1","N","C3(2)",1,1,"Подлежит замене",3,"Локальный",null,"29.04.2025",11100,8850,4.5197740112994378E-2,null,null,"https://api.systeme.ru/catalog/view/30404DEK"]
["30405DEK","Корпус мет. учетный нав. 400х250х160 1-фазный 9 мод. IP31 ЩРУН-1/9",3595,4314,"За штуку","Dekraft","DEKFD","Энергетика Базовая","PVB","Dekraft. Корпуса металлические","DES","Корпуса щитов распределительных-учетных ЩРУН/ЩРУВ","WMM","N","C3(4)","N","C3(6)",1,1,"Подлежит замене",3,"Локальный",null,"29.04.2025",4314,3455,4.0520984081041878E-2,null,null,"https://api.systeme.ru/catalog/view/30405DEK"]
["30406DEK","Корпус мет. учетный нав. 520х250х160 3-фазный 9 мод. IP31 ЩРУН-3/9",4335,5202,"За штуку","Dekraft","DEKFD","Энергетика Базовая","PVB","Dekraft. Корпуса металлические","DES","Корпуса щитов распределительных-учетных ЩРУН/ЩРУВ","WMM","N","C3(4)","N","C3(6)",1,1,"Подлежит замене",3,"Локальный",null,"29.04.2025",5202,4165,4.081632653061229E-2,null,null,"https://api.systeme.ru/catalog/view/30406DEK"]
["30407DEK","Корпус мет. учетный нав. 520х350х160 3-фазный 15 мод. IP31 ЩРУН-3/15",4850,5820,"За штуку","Dekraft","DEKFD","Энергетика Базовая","PVB","Dekraft. Корпуса металлические","DES","Корпуса щитов распределительных-учетных ЩРУН/ЩРУВ","WMM","N","C3(4)","N","C3(6)",1,1,"Подлежит замене",3,"Локальный",null,"29.04.2025",5820,4660,4.0772532188841248E-2,null,null,"https://api.systeme.ru/catalog/view/30407DEK"]
["30408DEK","Корпус мет. учетный нав. 680х300х160 3-фазный 18 мод. IP31 ЩРУН-3/18",5950,7140,"За штуку","Dekraft","DEKFD","Энергетика Базовая","PVB","Dekraft. Корпуса металлические","DES","Корпуса щитов распределительных-учетных ЩРУН/ЩРУВ","WMM","N","C3(4)","N","C3(6)",1,1,"Подлежит замене",3,"Локальный",null,"29.04.2025",7140,5700,4.3859649122806932E-2,null,null,"https://api.systeme.ru/catalog/view/30408DEK"]
["30409DEK","Корпус мет. учетный нав. 680х300х160 3-фазный 24 мод. IP31 ЩРУН-3/24",6050,7260,"За штуку","Dekraft","DEKFD","Энергетика Базовая","PVB","Dekraft. Корпуса металлические","DES","Корпуса щитов распределительных-учетных ЩРУН/ЩРУВ","WMM","N","C3(4)","N","C3(6)",1,1,"Подлежит замене",3,"Локальный",null,"29.04.2025",7260,5800,4.31034482758621E-2,null,null,"https://api.systeme.ru/catalog/view/30409DEK"]
["30410DEK","Корпус метал. двухдверный 300х310х150 1-фазн. 12 мод. IP54 ЩРУН-1/7",5500,6600,"За штуку","Dekraft","DEKFD","Энергетика Базовая","PVB","Dekraft. Корпуса металлические","DES","Корпуса щитов распределительных-учетных ЩРУН/ЩРУВ","WMM","S","C1","N","C3(2)",1,1,"Подлежит замене",3,"Локальный",null,"29.04.2025",6600,5250,4.7619047619047672E-2,null,null,"https://api.systeme.ru/catalog/view/30410DEK"]
["30411DEK","Корпус метал. двухдверный 520х310х150 3-фазн. 12 мод. IP54 ЩРУН-3/9",8000,9600,"За штуку","Dekraft","DEKFD","Энергетика Базовая","PVB","Dekraft. Корпуса металлические","DES","Корпуса щитов распределительных-учетных ЩРУН/ЩРУВ","WMM","S","C1","N","C3(2)",1,1,"Подлежит замене",3,"Локальный",null,"29.04.2025",9600,7650,4.5751633986928164E-2,null,null,"https://api.systeme.ru/catalog/view/30411DEK"]
["30440DEK","Корп. мет. учет нав 2-двер 680х585х160 3-фазн 72 мод IP31 ЩРУН-3/72",11300,13560,"За штуку","Dekraft","DEKFD","Энергетика Базовая","PVB","Dekraft. Корпуса металлические","DES","Корпуса щитов распределительных-учетных ЩРУН/ЩРУВ","WMM","N","C3(4)","N","C3(6)",1,1,"Подлежит замене",3,"Локальный",null,"29.04.2025",13560,10850,4.1474654377880116E-2,null,null,"https://api.systeme.ru/catalog/view/30440DEK"]
["17001DEK","Выключатель-разъединитель 1Р 20А ВН-102",247.5,297,"За штуку","Dekraft","DEKFD","Энергетика Базовая","PVB","Dekraft. Выключатели-разъединители ВН-102","DI2","Выключатели-разъединители ВН-102","BAS","S","C1","S","C1",12,12,"Подлежит замене",3,"Импортный",null,"17.02.2025",297,247.5,0,"17050DEK",null,"https://api.systeme.ru/catalog/view/17001DEK"]
["17002DEK","Выключатель-разъединитель 1Р 32А ВН-102",245.5,294.59999999999997,"За штуку","Dekraft","DEKFD","Энергетика Базовая","PVB","Dekraft. Выключатели-разъединители ВН-102","DI2","Выключатели-разъединители ВН-102","BAS","S","C1","S","C1",12,12,"Подлежит замене",3,"Импортный",null,"17.02.2025",294.59999999999997,245.5,0,"17051DEK",null,"https://api.systeme.ru/catalog/view/17002DEK"]
["17003DEK","Выключатель-разъединитель 1Р 63А ВН-102",307,368.4,"За штуку","Dekraft","DEKFD","Энергетика Базовая","PVB","Dekraft. Выключатели-разъединители ВН-102","DI2","Выключатели-разъединители ВН-102","BAS","S","C1","S","C1",12,12,"Подлежит замене",3,"Импортный",null,"17.02.2025",368.4,307,0,"17052DEK",null,"https://api.systeme.ru/catalog/view/17003DEK"]
["17004DEK","Выключатель-разъединитель 1Р 100А ВН-102",307,368.4,"За штуку","Dekraft","DEKFD","Энергетика Базовая","PVB","Dekraft. Выключатели-разъединители ВН-102","DI2","Выключатели-разъединители ВН-102","BAS","S","C1","N","C3(2)",12,12,"Подлежит замене",3,"Импортный",null,"17.02.2025",368.4,307,0,"17053DEK",null,"https://api.systeme.ru/catalog/view/17004DEK"]
["17005DEK","Выключатель-разъединитель 2Р 20А ВН-102",481.5,577.79999999999995,"За штуку","Dekraft","DEKFD","Энергетика Базовая","PVB","Dekraft. Выключатели-разъединители ВН-102","DI2","Выключатели-разъединители ВН-102","BAS","S","C1","S","C1",6,6,"Подлежит замене",3,"Импортный",null,"17.02.2025",577.79999999999995,481.5,0,"17055DEK",null,"https://api.systeme.ru/catalog/view/17005DEK"]
["17006DEK","Выключатель-разъединитель 2Р 32А ВН-102",481.5,577.79999999999995,"За штуку","Dekraft","DEKFD","Энергетика Базовая","PVB","Dekraft. Выключатели-разъединители ВН-102","DI2","Выключатели-разъединители ВН-102","BAS","S","C1","S","C1",6,6,"Подлежит замене",3,"Импортный",null,"17.02.2025",577.79999999999995,481.5,0,"17056DEK",null,"https://api.systeme.ru/catalog/view/17006DEK"]
["17007DEK","Выключатель-разъединитель 2Р 63А ВН-102",605.5,726.6,"За штуку","Dekraft","DEKFD","Энергетика Базовая","PVB","Dekraft. Выключатели-разъединители ВН-102","DI2","Выключатели-разъединители ВН-102","BAS","S","C1","S","C1",6,6,"Подлежит замене",3,"Импортный",null,"17.02.2025",726.6,605.5,0,"17057DEK",null,"https://api.systeme.ru/catalog/view/17007DEK"]
["17008DEK","Выключатель-разъединитель 2Р 100А ВН-102",605.5,726.6,"За штуку","Dekraft","DEKFD","Энергетика Базовая","PVB","Dekraft. Выключатели-разъединители ВН-102","DI2","Выключатели-разъединители ВН-102","BAS","S","C1","N","C3(2)",6,6,"Подлежит замене",3,"Импортный",null,"17.02.2025",726.6,605.5,0,"17058DEK",null,"https://api.systeme.ru/catalog/view/17008DEK"]
["17009DEK","Выключатель-разъединитель 3Р 20А ВН-102",720.5,864.6,"За штуку","Dekraft","DEKFD","Энергетика Базовая","PVB","Dekraft. Выключатели-разъединители ВН-102","DI2","Выключатели-разъединители ВН-102","BAS","S","C1","S","C1",4,4,"Подлежит замене",3,"Импортный",null,"17.02.2025",864.6,720.5,0,"17060DEK",null,"https://api.systeme.ru/catalog/view/17009DEK"]
["17010DEK","Выключатель-разъединитель 3Р 32А ВН-102",720.5,864.6,"За штуку","Dekraft","DEKFD","Энергетика Базовая","PVB","Dekraft. Выключатели-разъединители ВН-102","DI2","Выключатели-разъединители ВН-102","BAS","S","C1","S","C1",4,4,"Подлежит замене",3,"Импортный",null,"17.02.2025",864.6,720.5,0,"17061DEK",null,"https://api.systeme.ru/catalog/view/17010DEK"]
["17011DEK","Выключатель-разъединитель 3Р 63А ВН-102",900.5,1080.5999999999999,"За штуку","Dekraft","DEKFD","Энергетика Базовая","PVB","Dekraft. Выключатели-разъединители ВН-102","DI2","Выключатели-разъединители ВН-102","BAS","S","C1","S","C1",4,4,"Подлежит замене",3,"Импортный",null,"17.02.2025",1080.5999999999999,900.5,0,"17062DEK",null,"https://api.systeme.ru/catalog/view/17011DEK"]
["17012DEK","Выключатель-разъединитель 3Р 100А ВН-102",908,1089.5999999999999,"За штуку","Dekraft","DEKFD","Энергетика Базовая","PVB","Dekraft. Выключатели-разъединители ВН-102","DI2","Выключатели-разъединители ВН-102","BAS","S","C1","S","C1",4,4,"Подлежит замене",3,"Импортный",null,"17.02.2025",1089.5999999999999,908,0,"17063DEK",null,"https://api.systeme.ru/catalog/view/17012DEK"]
["17013DEK","Выключатель-разъединитель 4Р 20А ВН-102",976.5,1171.8,"За штуку","Dekraft","DEKFD","Энергетика Базовая","PVB","Dekraft. Выключатели-разъединители ВН-102","DI2","Выключатели-разъединители ВН-102","BAS","S","C1","S","C1",3,3,"Подлежит замене",3,"Импортный",null,"17.02.2025",1171.8,976.5,0,"17065DEK",null,"https://api.systeme.ru/catalog/view/17013DEK"]
["17014DEK","Выключатель-разъединитель 4Р 32А ВН-102",967.5,1161,"За штуку","Dekraft","DEKFD","Энергетика Базовая","PVB","Dekraft. Выключатели-разъединители ВН-102","DI2","Выключатели-разъединители ВН-102","BAS","S","C1","S","C1",3,3,"Подлежит замене",3,"Импортный",null,"17.02.2025",1161,967.5,0,"17066DEK",null,"https://api.systeme.ru/catalog/view/17014DEK"]
["17015DEK","Выключатель-разъединитель 4Р 63А ВН-102",1210,1452,"За штуку","Dekraft","DEKFD","Энергетика Базовая","PVB","Dekraft. Выключатели-разъединители ВН-102","DI2","Выключатели-разъединители ВН-102","BAS","S","C1","S","C1",3,3,"Подлежит замене",3,"Импортный",null,"17.02.2025",1452,1210,0,"17067DEK",null,"https://api.systeme.ru/catalog/view/17015DEK"]
["17016DEK","Выключатель-разъединитель 4Р 100А ВН-102",1225,1470,"За штуку","Dekraft","DEKFD","Энергетика Базовая","PVB","Dekraft. Выключатели-разъединители ВН-102","DI2","Выключатели-разъединители ВН-102","BAS","S","C1","N","C3(2)",3,3,"Подлежит замене",3,"Импортный",null,"17.02.2025",1470,1225,0,"17068DEK",null,"https://api.systeme.ru/catalog/view/17016DEK"]
["17017DEK","Выключатель-разъединитель 1Р 125А ВН-102",307,368.4,"За штуку","Dekraft","DEKFD","Энергетика Базовая","PVB","Dekraft. Выключатели-разъединители ВН-102","DI2","Выключатели-разъединители ВН-102","BAS","N","C3(8)","N","C3(10)",1,1,"Подлежит замене",3,"Импортный",null,"17.02.2025",368.4,307,0,"17054DEK",null,"https://api.systeme.ru/catalog/view/17017DEK"]
["17018DEK","Выключатель-разъединитель 2Р 125А ВН-102",610,732,"За штуку","Dekraft","DEKFD","Энергетика Базовая","PVB","Dekraft. Выключатели-разъединители ВН-102","DI2","Выключатели-разъединители ВН-102","BAS","N","C3(8)","N","C3(10)",1,1,"Подлежит замене",3,"Импортный",null,"17.02.2025",732,610,0,"17059DEK",null,"https://api.systeme.ru/catalog/view/17018DEK"]
["17019DEK","Выключатель-разъединитель 3Р 125А ВН-102",991,1189.2,"За штуку","Dekraft","DEKFD","Энергетика Базовая","PVB","Dekraft. Выключатели-разъединители ВН-102","DI2","Выключатели-разъединители ВН-102","BAS","S","C1","S","C1",1,1,"Подлежит замене",3,"Импортный",null,"17.02.2025",1189.2,991,0,"17064DEK",null,"https://api.systeme.ru/catalog/view/17019DEK"]
["17020DEK","Выключатель-разъединитель 4Р 125А ВН-102",1225,1470,"За штуку","Dekraft","DEKFD","Энергетика Базовая","PVB","Dekraft. Выключатели-разъединители ВН-102","DI2","Выключатели-разъединители ВН-102","BAS","S","C1","N","C3(2)",1,1,"Подлежит замене",3,"Импортный",null,"17.02.2025",1470,1225,0,"17069DEK",null,"https://api.systeme.ru/catalog/view/17020DEK"]
["17021DEK","Выключатель-разъединитель 1Р 25А ВН-102",246.5,295.8,"За штуку","Dekraft","DEKFD","Энергетика Базовая","PVB","Dekraft. Выключатели-разъединители ВН-102","DI2","Выключатели-разъединители ВН-102","BAS","S","C1","S","C1",1,1,"Подлежит замене",3,"Импортный",null,"17.02.2025",295.8,246.5,0,null,null,"https://api.systeme.ru/catalog/view/17021DEK"]
["17022DEK","Выключатель-разъединитель 1Р 40А ВН-102",246.5,295.8,"За штуку","Dekraft","DEKFD","Энергетика Базовая","PVB","Dekraft. Выключатели-разъединители ВН-102","DI2","Выключатели-разъединители ВН-102","BAS","S","C1","S","C1",1,1,"Подлежит замене",3,"Импортный",null,"17.02.2025",295.8,246.5,0,null,null,"https://api.systeme.ru/catalog/view/17022DEK"]
["17023DEK","Выключатель-разъединитель 2Р 25А ВН-102",486.5,583.79999999999995,"За штуку","Dekraft","DEKFD","Энергетика Базовая","PVB","Dekraft. Выключатели-разъединители ВН-102","DI2","Выключатели-разъединители ВН-102","BAS","S","C1","S","C1",1,1,"Подлежит замене",3,"Импортный",null,"17.02.2025",583.79999999999995,486.5,0,null,null,"https://api.systeme.ru/catalog/view/17023DEK"]
["17024DEK","Выключатель-разъединитель 2Р 40А ВН-102",486.5,583.79999999999995,"За штуку","Dekraft","DEKFD","Энергетика Базовая","PVB","Dekraft. Выключатели-разъединители ВН-102","DI2","Выключатели-разъединители ВН-102","BAS","S","C1","S","C1",1,1,"Подлежит замене",3,"Импортный",null,"17.02.2025",583.79999999999995,486.5,0,null,null,"https://api.systeme.ru/catalog/view/17024DEK"]
["17025DEK","Выключатель-разъединитель 3Р 25А ВН-102",727.5,873,"За штуку","Dekraft","DEKFD","Энергетика Базовая","PVB","Dekraft. Выключатели-разъединители ВН-102","DI2","Выключатели-разъединители ВН-102","BAS","S","C1","S","C1",1,1,"Подлежит замене",3,"Импортный",null,"17.02.2025",873,727.5,0,null,null,"https://api.systeme.ru/catalog/view/17025DEK"]
["17026DEK","Выключатель-разъединитель 3Р 40А ВН-102",727.5,873,"За штуку","Dekraft","DEKFD","Энергетика Базовая","PVB","Dekraft. Выключатели-разъединители ВН-102","DI2","Выключатели-разъединители ВН-102","BAS","S","C1","S","C1",1,1,"Подлежит замене",3,"Импортный",null,"17.02.2025",873,727.5,0,null,null,"https://api.systeme.ru/catalog/view/17026DEK"]
["17027DEK","Выключатель-разъединитель 4Р 25А ВН-102",967.5,1161,"За штуку","Dekraft","DEKFD","Энергетика Базовая","PVB","Dekraft. Выключатели-разъединители ВН-102","DI2","Выключатели-разъединители ВН-102","BAS","S","C1","S","C1",1,1,"Подлежит замене",3,"Импортный",null,"17.02.2025",1161,967.5,0,null,null,"https://api.systeme.ru/catalog/view/17027DEK"]
["17028DEK","Выключатель-разъединитель 4Р 40А ВН-102",967.5,1161,"За штуку","Dekraft","DEKFD","Энергетика Базовая","PVB","Dekraft. Выключатели-разъединители ВН-102","DI2","Выключатели-разъединители ВН-102","BAS","S","C1","S","C1",1,1,"Подлежит замене",3,"Импортный",null,"17.02.2025",1161,967.5,0,null,null,"https://api.systeme.ru/catalog/view/17028DEK"]
["17080DEK","Выключатель-разъединитель 1Р 20А ВН-105",522.5,627,"За штуку","Dekraft","DEKFD","Энергетика Базовая","PVB","Dekraft. Выключат.-разъед. ВН-103, ВН-105","DI3","Выключат.-разъед. ВН-103, ВН-105","BAS","S","C1","N","C3(2)",1,1,"Подлежит замене",5,"Импортный",null,"17.02.2025",627,522.5,0,null,null,"https://api.systeme.ru/catalog/view/17080DEK"]
["17081DEK","Выключатель-разъединитель 1Р 32А ВН-105",522.5,627,"За штуку","Dekraft","DEKFD","Энергетика Базовая","PVB","Dekraft. Выключат.-разъед. ВН-103, ВН-105","DI3","Выключат.-разъед. ВН-103, ВН-105","BAS","S","C1","N","C3(2)",1,1,"Подлежит замене",5,"Импортный",null,"17.02.2025",627,522.5,0,null,null,"https://api.systeme.ru/catalog/view/17081DEK"]
["17082DEK","Выключатель-разъединитель 1Р 63А ВН-105",522.5,627,"За штуку","Dekraft","DEKFD","Энергетика Базовая","PVB","Dekraft. Выключат.-разъед. ВН-103, ВН-105","DI3","Выключат.-разъед. ВН-103, ВН-105","BAS","S","C1","N","C3(2)",1,1,"Подлежит замене",5,"Импортный",null,"17.02.2025",627,522.5,0,null,null,"https://api.systeme.ru/catalog/view/17082DEK"]
["17083DEK","Выключатель-разъединитель 1Р 100А ВН-105",682.5,819,"За штуку","Dekraft","DEKFD","Энергетика Базовая","PVB","Dekraft. Выключат.-разъед. ВН-103, ВН-105","DI3","Выключат.-разъед. ВН-103, ВН-105","BAS","N","C3(8)","N","C3(10)",1,1,"Подлежит замене",5,"Импортный",null,"17.02.2025",819,682.5,0,null,null,"https://api.systeme.ru/catalog/view/17083DEK"]
["17084DEK","Выключатель-разъединитель 1Р 125А ВН-105",682.5,819,"За штуку","Dekraft","DEKFD","Энергетика Базовая","PVB","Dekraft. Выключат.-разъед. ВН-103, ВН-105","DI3","Выключат.-разъед. ВН-103, ВН-105","BAS","N","C3(8)","N","C3(10)",1,1,"Подлежит замене",5,"Импортный",null,"17.02.2025",819,682.5,0,null,null,"https://api.systeme.ru/catalog/view/17084DEK"]
["17085DEK","Выключатель-разъединитель 2Р 20А ВН-105",990,1188,"За штуку","Dekraft","DEKFD","Энергетика Базовая","PVB","Dekraft. Выключат.-разъед. ВН-103, ВН-105","DI3","Выключат.-разъед. ВН-103, ВН-105","BAS","S","C1","N","C3(2)",1,1,"Подлежит замене",5,"Импортный",null,"17.02.2025",1188,990,0,null,null,"https://api.systeme.ru/catalog/view/17085DEK"]
["17086DEK","Выключатель-разъединитель 2Р 32А ВН-105",990,1188,"За штуку","Dekraft","DEKFD","Энергетика Базовая","PVB","Dekraft. Выключат.-разъед. ВН-103, ВН-105","DI3","Выключат.-разъед. ВН-103, ВН-105","BAS","S","C1","N","C3(2)",1,1,"Подлежит замене",5,"Импортный",null,"17.02.2025",1188,990,0,null,null,"https://api.systeme.ru/catalog/view/17086DEK"]
["17087DEK","Выключатель-разъединитель 2Р 63А ВН-105",990,1188,"За штуку","Dekraft","DEKFD","Энергетика Базовая","PVB","Dekraft. Выключат.-разъед. ВН-103, ВН-105","DI3","Выключат.-разъед. ВН-103, ВН-105","BAS","S","C1","S","C1",1,1,"Подлежит замене",5,"Импортный",null,"17.02.2025",1188,990,0,null,null,"https://api.systeme.ru/catalog/view/17087DEK"]
["17088DEK","Выключатель-разъединитель 2Р 100А ВН-105",1340,1608,"За штуку","Dekraft","DEKFD","Энергетика Базовая","PVB","Dekraft. Выключат.-разъед. ВН-103, ВН-105","DI3","Выключат.-разъед. ВН-103, ВН-105","BAS","S","C1","N","C3(2)",1,1,"Подлежит замене",5,"Импортный",null,"17.02.2025",1608,1340,0,null,null,"https://api.systeme.ru/catalog/view/17088DEK"]
["17089DEK","Выключатель-разъединитель 2Р 125А ВН-105",1340,1608,"За штуку","Dekraft","DEKFD","Энергетика Базовая","PVB","Dekraft. Выключат.-разъед. ВН-103, ВН-105","DI3","Выключат.-разъед. ВН-103, ВН-105","BAS","N","C3(8)","N","C3(10)",1,1,"Подлежит замене",5,"Импортный",null,"17.02.2025",1608,1340,0,null,null,"https://api.systeme.ru/catalog/view/17089DEK"]
["17090DEK","Выключатель-разъединитель 3Р 20А ВН-105",1465,1758,"За штуку","Dekraft","DEKFD","Энергетика Базовая","PVB","Dekraft. Выключат.-разъед. ВН-103, ВН-105","DI3","Выключат.-разъед. ВН-103, ВН-105","BAS","S","C1","N","C3(2)",1,1,"Подлежит замене",5,"Импортный",null,"17.02.2025",1758,1465,0,null,null,"https://api.systeme.ru/catalog/view/17090DEK"]
["17091DEK","Выключатель-разъединитель 3Р 32А ВН-105",1465,1758,"За штуку","Dekraft","DEKFD","Энергетика Базовая","PVB","Dekraft. Выключат.-разъед. ВН-103, ВН-105","DI3","Выключат.-разъед. ВН-103, ВН-105","BAS","S","C1","N","C3(2)",1,1,"Подлежит замене",5,"Импортный",null,"17.02.2025",1758,1465,0,null,null,"https://api.systeme.ru/catalog/view/17091DEK"]
["17092DEK","Выключатель-разъединитель 3Р 63А ВН-105",1465,1758,"За штуку","Dekraft","DEKFD","Энергетика Базовая","PVB","Dekraft. Выключат.-разъед. ВН-103, ВН-105","DI3","Выключат.-разъед. ВН-103, ВН-105","BAS","S","C1","S","C1",1,1,"Подлежит замене",5,"Импортный",null,"17.02.2025",1758,1465,0,null,null,"https://api.systeme.ru/catalog/view/17092DEK"]
["17093DEK","Выключатель-разъединитель 3Р 100А ВН-105",1960,2352,"За штуку","Dekraft","DEKFD","Энергетика Базовая","PVB","Dekraft. Выключат.-разъед. ВН-103, ВН-105","DI3","Выключат.-разъед. ВН-103, ВН-105","BAS","S","C1","S","C1",1,1,"Подлежит замене",5,"Импортный",null,"17.02.2025",2352,1960,0,null,null,"https://api.systeme.ru/catalog/view/17093DEK"]
["17094DEK","Выключатель-разъединитель 3Р 125А ВН-105",1960,2352,"За штуку","Dekraft","DEKFD","Энергетика Базовая","PVB","Dekraft. Выключат.-разъед. ВН-103, ВН-105","DI3","Выключат.-разъед. ВН-103, ВН-105","BAS","S","C1","S","C1",1,1,"Подлежит замене",5,"Импортный",null,"17.02.2025",2352,1960,0,null,null,"https://api.systeme.ru/catalog/view/17094DEK"]
["17095DEK","Выключатель-разъединитель 4Р 20А ВН-105",1960,2352,"За штуку","Dekraft","DEKFD","Энергетика Базовая","PVB","Dekraft. Выключат.-разъед. ВН-103, ВН-105","DI3","Выключат.-разъед. ВН-103, ВН-105","BAS","S","C1","N","C3(2)",1,1,"Подлежит замене",5,"Импортный",null,"17.02.2025",2352,1960,0,null,null,"https://api.systeme.ru/catalog/view/17095DEK"]
["17096DEK","Выключатель-разъединитель 4Р 32А ВН-105",1960,2352,"За штуку","Dekraft","DEKFD","Энергетика Базовая","PVB","Dekraft. Выключат.-разъед. ВН-103, ВН-105","DI3","Выключат.-разъед. ВН-103, ВН-105","BAS","S","C1","N","C3(2)",1,1,"Подлежит замене",5,"Импортный",null,"17.02.2025",2352,1960,0,null,null,"https://api.systeme.ru/catalog/view/17096DEK"]
["17097DEK","Выключатель-разъединитель 4Р 63А ВН-105",1960,2352,"За штуку","Dekraft","DEKFD","Энергетика Базовая","PVB","Dekraft. Выключат.-разъед. ВН-103, ВН-105","DI3","Выключат.-разъед. ВН-103, ВН-105","BAS","S","C1","N","C3(2)",1,1,"Подлежит замене",5,"Импортный",null,"17.02.2025",2352,1960,0,null,null,"https://api.systeme.ru/catalog/view/17097DEK"]
["17098DEK","Выключатель-разъединитель 4Р 100А ВН-105",2620,3144,"За штуку","Dekraft","DEKFD","Энергетика Базовая","PVB","Dekraft. Выключат.-разъед. ВН-103, ВН-105","DI3","Выключат.-разъед. ВН-103, ВН-105","BAS","S","C1","N","C3(2)",1,1,"Подлежит замене",5,"Импортный",null,"17.02.2025",3144,2620,0,null,null,"https://api.systeme.ru/catalog/view/17098DEK"]
["17099DEK","Выключатель-разъединитель 4Р 125А ВН-105",2620,3144,"За штуку","Dekraft","DEKFD","Энергетика Базовая","PVB","Dekraft. Выключат.-разъед. ВН-103, ВН-105","DI3","Выключат.-разъед. ВН-103, ВН-105","BAS","S","C1","N","C3(2)",1,1,"Подлежит замене",5,"Импортный",null,"17.02.2025",3144,2620,0,null,null,"https://api.systeme.ru/catalog/view/17099DEK"]
["26100DEK","Вилка перен. 2Р+РЕ 16А 220В IP44 ВП-103",509.5,611.4,"За штуку","Dekraft","DEKFD","Энергетика Базовая","PVB","Dekraft. Промышленные разъемы","DIP","Промышленные разъемы серии 103","S30","S","C1","N","C3(2)",1,1,"Подлежит замене",3,"Импортный",null,"17.02.2025",611.4,509.5,0,null,null,"https://api.systeme.ru/catalog/view/26100DEK"]
["26101DEK","Вилка перен. 2Р+РЕ 32А 220В IP44 ВП-103",692.5,831,"За штуку","Dekraft","DEKFD","Энергетика Базовая","PVB","Dekraft. Промышленные разъемы","DIP","Промышленные разъемы серии 103","S30","S","C1","N","C3(2)",1,1,"Подлежит замене",3,"Импортный",null,"17.02.2025",831,692.5,0,null,null,"https://api.systeme.ru/catalog/view/26101DEK"]
["26102DEK","Вилка перен. 3Р+РЕ 16А 380В IP44 ВП-103",555,666,"За штуку","Dekraft","DEKFD","Энергетика Базовая","PVB","Dekraft. Промышленные разъемы","DIP","Промышленные разъемы серии 103","S30","S","C1","N","C3(2)",1,1,"Подлежит замене",3,"Импортный",null,"17.02.2025",666,555,0,null,null,"https://api.systeme.ru/catalog/view/26102DEK"]
["26103DEK","Вилка перен. 3Р+РЕ 32А 380В IP44 ВП-103",692.5,831,"За штуку","Dekraft","DEKFD","Энергетика Базовая","PVB","Dekraft. Промышленные разъемы","DIP","Промышленные разъемы серии 103","S30","S","C1","N","C3(2)",1,1,"Подлежит замене",3,"Импортный",null,"17.02.2025",831,692.5,0,null,null,"https://api.systeme.ru/catalog/view/26103DEK"]
["26104DEK","Вилка перен. 3Р+РЕ+N 16А 380В IP44 ВП-103",691.5,829.8,"За штуку","Dekraft","DEKFD","Энергетика Базовая","PVB","Dekraft. Промышленные разъемы","DIP","Промышленные разъемы серии 103","S30","S","C1","N","C3(2)",1,1,"Подлежит замене",3,"Импортный",null,"17.02.2025",829.8,691.5,0,null,null,"https://api.systeme.ru/catalog/view/26104DEK"]
["26105DEK","Вилка перен. 3Р+РЕ+N 32А 380В IP44 ВП-103",831.5,997.8,"За штуку","Dekraft","DEKFD","Энергетика Базовая","PVB","Dekraft. Промышленные разъемы","DIP","Промышленные разъемы серии 103","S30","S","C1","S","C1",1,1,"Подлежит замене",3,"Импортный",null,"17.02.2025",997.8,831.5,0,null,null,"https://api.systeme.ru/catalog/view/26105DEK"]
["26106DEK","Вилка перен. 2Р+РЕ 16А 220В IP67 ВП-103",533,639.6,"За штуку","Dekraft","DEKFD","Энергетика Базовая","PVB","Dekraft. Промышленные разъемы","DIP","Промышленные разъемы серии 103","S30","S","C1","N","C3(2)",1,1,"Подлежит замене",3,"Импортный",null,"17.02.2025",639.6,533,0,null,null,"https://api.systeme.ru/catalog/view/26106DEK"]
["26107DEK","Вилка перен. 2Р+РЕ 32А 220В IP67 ВП-103",942,1130.3999999999999,"За штуку","Dekraft","DEKFD","Энергетика Базовая","PVB","Dekraft. Промышленные разъемы","DIP","Промышленные разъемы серии 103","S30","S","C1","N","C3(2)",1,1,"Подлежит замене",3,"Импортный",null,"17.02.2025",1130.3999999999999,942,0,null,null,"https://api.systeme.ru/catalog/view/26107DEK"]
["26108DEK","Вилка перен. 2Р+РЕ 63А 220В IP67 ВП-103",3055,3666,"За штуку","Dekraft","DEKFD","Энергетика Базовая","PVB","Dekraft. Промышленные разъемы","DIP","Промышленные разъемы серии 103","S30","S","C1","N","C3(2)",1,1,"Подлежит замене",3,"Импортный",null,"17.02.2025",3666,3055,0,null,null,"https://api.systeme.ru/catalog/view/26108DEK"]
["26109DEK","Вилка перен. 2Р+РЕ 125А 220В IP67 ВП-103",8400,10080,"За штуку","Dekraft","DEKFD","Энергетика Базовая","PVB","Dekraft. Промышленные разъемы","DIP","Промышленные разъемы серии 103","S30","N","C3(9)","N","C3(11)",1,1,"Подлежит замене",3,"Импортный",null,"17.02.2025",10080,8400,0,null,null,"https://api.systeme.ru/catalog/view/26109DEK"]
["26110DEK","Вилка перен. 3Р+РЕ 16А 380В IP67 ВП-103",691.5,829.8,"За штуку","Dekraft","DEKFD","Энергетика Базовая","PVB","Dekraft. Промышленные разъемы","DIP","Промышленные разъемы серии 103","S30","N","C3(9)","N","C3(11)",1,1,"Подлежит замене",3,"Импортный",null,"17.02.2025",829.8,691.5,0,null,null,"https://api.systeme.ru/catalog/view/26110DEK"]
["26111DEK","Вилка перен. 3Р+РЕ 32А 380В IP67 ВП-103",970,1164,"За штуку","Dekraft","DEKFD","Энергетика Базовая","PVB","Dekraft. Промышленные разъемы","DIP","Промышленные разъемы серии 103","S30","S","C1","N","C3(2)",1,1,"Подлежит замене",3,"Импортный",null,"17.02.2025",1164,970,0,null,null,"https://api.systeme.ru/catalog/view/26111DEK"]
["26112DEK","Вилка перен. 3Р+РЕ 63А 380В IP67 ВП-103",3315,3978,"За штуку","Dekraft","DEKFD","Энергетика Базовая","PVB","Dekraft. Промышленные разъемы","DIP","Промышленные разъемы серии 103","S30","S","C1","N","C3(2)",1,1,"Подлежит замене",3,"Импортный",null,"17.02.2025",3978,3315,0,null,null,"https://api.systeme.ru/catalog/view/26112DEK"]
["26113DEK","Вилка перен. 3Р+РЕ 125А 380В IP67 ВП-103",9800,11760,"За штуку","Dekraft","DEKFD","Энергетика Базовая","PVB","Dekraft. Промышленные разъемы","DIP","Промышленные разъемы серии 103","S30","N","C3(9)","N","C3(11)",1,1,"Подлежит замене",3,"Импортный",null,"17.02.2025",11760,9800,0,null,null,"https://api.systeme.ru/catalog/view/26113DEK"]
["26114DEK","Вилка перен. 3Р+РЕ+N 16А 380В IP67 ВП-103",831.5,997.8,"За штуку","Dekraft","DEKFD","Энергетика Базовая","PVB","Dekraft. Промышленные разъемы","DIP","Промышленные разъемы серии 103","S30","S","C1","N","C3(2)",1,1,"Подлежит замене",3,"Импортный",null,"17.02.2025",997.8,831.5,0,null,null,"https://api.systeme.ru/catalog/view/26114DEK"]
["26115DEK","Вилка перен. 3Р+РЕ+N 32А 380В IP67 ВП-103",1130,1356,"За штуку","Dekraft","DEKFD","Энергетика Базовая","PVB","Dekraft. Промышленные разъемы","DIP","Промышленные разъемы серии 103","S30","S","C1","N","C3(2)",1,1,"Подлежит замене",3,"Импортный",null,"17.02.2025",1356,1130,0,null,null,"https://api.systeme.ru/catalog/view/26115DEK"]
["26116DEK","Вилка перен. 3Р+РЕ+N 63А 380В IP67 ВП-103",3885,4662,"За штуку","Dekraft","DEKFD","Энергетика Базовая","PVB","Dekraft. Промышленные разъемы","DIP","Промышленные разъемы серии 103","S30","S","C1","N","C3(2)",1,1,"Подлежит замене",3,"Импортный",null,"17.02.2025",4662,3885,0,null,null,"https://api.systeme.ru/catalog/view/26116DEK"]
["26117DEK","Вилка перен. 3Р+РЕ+N 125А 380В IP67 ВП-103",10950,13140,"За штуку","Dekraft","DEKFD","Энергетика Базовая","PVB","Dekraft. Промышленные разъемы","DIP","Промышленные разъемы серии 103","S30","S","C1","N","C3(2)",1,1,"Подлежит замене",3,"Импортный",null,"17.02.2025",13140,10950,0,null,null,"https://api.systeme.ru/catalog/view/26117DEK"]
["26130DEK","Розетка перен. 2Р+РЕ 16А 220В IP44 РП-103",582,698.4,"За штуку","Dekraft","DEKFD","Энергетика Базовая","PVB","Dekraft. Промышленные разъемы","DIP","Промышленные разъемы серии 103","S30","S","C1","N","C3(2)",1,1,"Подлежит замене",3,"Импортный",null,"17.02.2025",698.4,582,0,null,null,"https://api.systeme.ru/catalog/view/26130DEK"]
["26131DEK","Розетка перен. 2Р+РЕ 32А 220В IP44 РП-103",831.5,997.8,"За штуку","Dekraft","DEKFD","Энергетика Базовая","PVB","Dekraft. Промышленные разъемы","DIP","Промышленные разъемы серии 103","S30","S","C1","N","C3(2)",1,1,"Подлежит замене",3,"Импортный",null,"17.02.2025",997.8,831.5,0,null,null,"https://api.systeme.ru/catalog/view/26131DEK"]
["26132DEK","Розетка перен. 3Р+РЕ 16А 380В IP44 РП-103",710,852,"За штуку","Dekraft","DEKFD","Энергетика Базовая","PVB","Dekraft. Промышленные разъемы","DIP","Промышленные разъемы серии 103","S30","S","C1","N","C3(2)",1,1,"Подлежит замене",3,"Импортный",null,"17.02.2025",852,710,0,null,null,"https://api.systeme.ru/catalog/view/26132DEK"]
["26133DEK","Розетка перен. 3Р+РЕ 32А 380В IP44 РП-103",928,1113.5999999999999,"За штуку","Dekraft","DEKFD","Энергетика Базовая","PVB","Dekraft. Промышленные разъемы","DIP","Промышленные разъемы серии 103","S30","S","C1","N","C3(2)",1,1,"Подлежит замене",3,"Импортный",null,"17.02.2025",1113.5999999999999,928,0,null,null,"https://api.systeme.ru/catalog/view/26133DEK"]
["26134DEK","Розетка перен. 3Р+РЕ+N 16А 380В IP44 РП-103",771,925.19999999999993,"За штуку","Dekraft","DEKFD","Энергетика Базовая","PVB","Dekraft. Промышленные разъемы","DIP","Промышленные разъемы серии 103","S30","S","C1","N","C3(2)",1,1,"Подлежит замене",3,"Импортный",null,"17.02.2025",925.19999999999993,771,0,null,null,"https://api.systeme.ru/catalog/view/26134DEK"]
["26135DEK","Розетка перен. 3Р+РЕ+N 32А 380В IP44 РП-103",970,1164,"За штуку","Dekraft","DEKFD","Энергетика Базовая","PVB","Dekraft. Промышленные разъемы","DIP","Промышленные разъемы серии 103","S30","S","C1","S","C1",1,1,"Подлежит замене",3,"Импортный",null,"17.02.2025",1164,970,0,null,null,"https://api.systeme.ru/catalog/view/26135DEK"]
["26136DEK","Розетка перен. 2Р+РЕ 16А 220В IP67 РП-103",700.5,840.6,"За штуку","Dekraft","DEKFD","Энергетика Базовая","PVB","Dekraft. Промышленные разъемы","DIP","Промышленные разъемы серии 103","S30","S","C1","N","C3(2)",1,1,"Подлежит замене",3,"Импортный",null,"17.02.2025",840.6,700.5,0,null,null,"https://api.systeme.ru/catalog/view/26136DEK"]
["26137DEK","Розетка перен. 2Р+РЕ 32А 220В IP67 РП-103",1110,1332,"За штуку","Dekraft","DEKFD","Энергетика Базовая","PVB","Dekraft. Промышленные разъемы","DIP","Промышленные разъемы серии 103","S30","S","C1","N","C3(2)",1,1,"Подлежит замене",3,"Импортный",null,"17.02.2025",1332,1110,0,null,null,"https://api.systeme.ru/catalog/view/26137DEK"]
["26138DEK","Розетка перен. 2Р+РЕ 63А 220В IP67 РП-103",3595,4314,"За штуку","Dekraft","DEKFD","Энергетика Базовая","PVB","Dekraft. Промышленные разъемы","DIP","Промышленные разъемы серии 103","S30","S","C1","N","C3(2)",1,1,"Подлежит замене",3,"Импортный",null,"17.02.2025",4314,3595,0,null,null,"https://api.systeme.ru/catalog/view/26138DEK"]
["26139DEK","Розетка перен. 2Р+РЕ 125А 220В IP67 РП-103",11000,13200,"За штуку","Dekraft","DEKFD","Энергетика Базовая","PVB","Dekraft. Промышленные разъемы","DIP","Промышленные разъемы серии 103","S30","N","C3(9)","N","C3(11)",1,1,"Подлежит замене",3,"Импортный",null,"17.02.2025",13200,11000,0,null,null,"https://api.systeme.ru/catalog/view/26139DEK"]
["26140DEK","Розетка перен. 3Р+РЕ 16А 380В IP67 РП-103",831.5,997.8,"За штуку","Dekraft","DEKFD","Энергетика Базовая","PVB","Dekraft. Промышленные разъемы","DIP","Промышленные разъемы серии 103","S30","N","C3(9)","N","C3(11)",1,1,"Подлежит замене",3,"Импортный",null,"17.02.2025",997.8,831.5,0,null,null,"https://api.systeme.ru/catalog/view/26140DEK"]
["26141DEK","Розетка перен. 3Р+РЕ 32А 380В IP67 РП-103",1115,1338,"За штуку","Dekraft","DEKFD","Энергетика Базовая","PVB","Dekraft. Промышленные разъемы","DIP","Промышленные разъемы серии 103","S30","S","C1","N","C3(2)",1,1,"Подлежит замене",3,"Импортный",null,"17.02.2025",1338,1115,0,null,null,"https://api.systeme.ru/catalog/view/26141DEK"]
["26142DEK","Розетка перен. 3Р+РЕ 63А 380В IP67 РП-103",4235,5082,"За штуку","Dekraft","DEKFD","Энергетика Базовая","PVB","Dekraft. Промышленные разъемы","DIP","Промышленные разъемы серии 103","S30","S","C1","N","C3(2)",1,1,"Подлежит замене",3,"Импортный",null,"17.02.2025",5082,4235,0,null,null,"https://api.systeme.ru/catalog/view/26142DEK"]
["26143DEK","Розетка перен. 3Р+РЕ 125А 380В IP67 РП-103",12600,15120,"За штуку","Dekraft","DEKFD","Энергетика Базовая","PVB","Dekraft. Промышленные разъемы","DIP","Промышленные разъемы серии 103","S30","N","C3(9)","N","C3(11)",1,1,"Подлежит замене",3,"Импортный",null,"17.02.2025",15120,12600,0,null,null,"https://api.systeme.ru/catalog/view/26143DEK"]
["26144DEK","Розетка перен. 3Р+РЕ+N 16А 380В IP67 РП-103",1075,1290,"За штуку","Dekraft","DEKFD","Энергетика Базовая","PVB","Dekraft. Промышленные разъемы","DIP","Промышленные разъемы серии 103","S30","S","C1","N","C3(2)",1,1,"Подлежит замене",3,"Импортный",null,"17.02.2025",1290,1075,0,null,null,"https://api.systeme.ru/catalog/view/26144DEK"]
["26145DEK","Розетка перен. 3Р+РЕ+N 32А 380В IP67 РП-103",1505,1806,"За штуку","Dekraft","DEKFD","Энергетика Базовая","PVB","Dekraft. Промышленные разъемы","DIP","Промышленные разъемы серии 103","S30","S","C1","N","C3(2)",1,1,"Подлежит замене",3,"Импортный",null,"17.02.2025",1806,1505,0,null,null,"https://api.systeme.ru/catalog/view/26145DEK"]
["26146DEK","Розетка перен. 235 3Р+РЕ+N 63А 380В IP67 РП-103",3830,4596,"За штуку","Dekraft","DEKFD","Энергетика Базовая","PVB","Dekraft. Промышленные разъемы","DIP","Промышленные разъемы серии 103","S30","S","C1","N","C3(2)",1,1,"Подлежит замене",3,"Импортный",null,"17.02.2025",4596,3830,0,null,null,"https://api.systeme.ru/catalog/view/26146DEK"]
["26147DEK","Розетка перен. 245 3Р+РЕ+N 125А 380В IP67 РП-103",11500,13800,"За штуку","Dekraft","DEKFD","Энергетика Базовая","PVB","Dekraft. Промышленные разъемы","DIP","Промышленные разъемы серии 103","S30","S","C1","S","C1",1,1,"Подлежит замене",3,"Импортный",null,"17.02.2025",13800,11500,0,null,null,"https://api.systeme.ru/catalog/view/26147DEK"]
["26160DEK","Вилка стац. 2Р+РЕ 32А 220В IP44 ВС-103",884,1060.8,"За штуку","Dekraft","DEKFD","Энергетика Базовая","PVB","Dekraft. Промышленные разъемы","DIP","Промышленные разъемы серии 103","S30","S","C1","N","C3(2)",1,1,"Подлежит замене",3,"Импортный",null,"17.02.2025",1060.8,884,0,null,null,"https://api.systeme.ru/catalog/view/26160DEK"]
["26161DEK","Вилка стац. 3Р+РЕ 32А 380В IP44 ВС-103",939.5,1127.3999999999999,"За штуку","Dekraft","DEKFD","Энергетика Базовая","PVB","Dekraft. Промышленные разъемы","DIP","Промышленные разъемы серии 103","S30","S","C1","N","C3(2)",1,1,"Подлежит замене",3,"Импортный",null,"17.02.2025",1127.3999999999999,939.5,0,null,null,"https://api.systeme.ru/catalog/view/26161DEK"]
["26162DEK","Вилка стац. 3Р+РЕ+N 32А 380В IP44 ВС-103",990.5,1188.5999999999999,"За штуку","Dekraft","DEKFD","Энергетика Базовая","PVB","Dekraft. Промышленные разъемы","DIP","Промышленные разъемы серии 103","S30","S","C1","S","C1",1,1,"Подлежит замене",3,"Импортный",null,"17.02.2025",1188.5999999999999,990.5,0,null,null,"https://api.systeme.ru/catalog/view/26162DEK"]
["26163DEK","Вилка стац. 2Р+РЕ 16А 220В IP67 ВС-103",1250,1500,"За штуку","Dekraft","DEKFD","Энергетика Базовая","PVB","Dekraft. Промышленные разъемы","DIP","Промышленные разъемы серии 103","S30","N","C3(9)","N","C3(11)",1,1,"Подлежит замене",3,"Импортный",null,"17.02.2025",1500,1250,0,null,null,"https://api.systeme.ru/catalog/view/26163DEK"]
["26164DEK","Вилка стац. 2Р+РЕ 32А 220В IP67 ВС-103",1520,1824,"За штуку","Dekraft","DEKFD","Энергетика Базовая","PVB","Dekraft. Промышленные разъемы","DIP","Промышленные разъемы серии 103","S30","S","C1","N","C3(2)",1,1,"Подлежит замене",3,"Импортный",null,"17.02.2025",1824,1520,0,null,null,"https://api.systeme.ru/catalog/view/26164DEK"]
["26165DEK","Вилка стац. 2Р+РЕ 63А 220В IP67 ВС-103",3865,4638,"За штуку","Dekraft","DEKFD","Энергетика Базовая","PVB","Dekraft. Промышленные разъемы","DIP","Промышленные разъемы серии 103","S30","N","C3(9)","N","C3(11)",1,1,"Подлежит замене",3,"Импортный",null,"17.02.2025",4638,3865,0,null,null,"https://api.systeme.ru/catalog/view/26165DEK"]
["26166DEK","Вилка стац. 2Р+РЕ 125А 220В IP67 ВС-103",10950,13140,"За штуку","Dekraft","DEKFD","Энергетика Базовая","PVB","Dekraft. Промышленные разъемы","DIP","Промышленные разъемы серии 103","S30","N","C3(9)","N","C3(11)",1,1,"Подлежит замене",3,"Импортный",null,"17.02.2025",13140,10950,0,null,null,"https://api.systeme.ru/catalog/view/26166DEK"]
["26167DEK","Вилка стац. 3Р+РЕ 16А 380В IP67 ВС-103",1225,1470,"За штуку","Dekraft","DEKFD","Энергетика Базовая","PVB","Dekraft. Промышленные разъемы","DIP","Промышленные разъемы серии 103","S30","N","C3(9)","N","C3(11)",1,1,"Подлежит замене",3,"Импортный",null,"17.02.2025",1470,1225,0,null,null,"https://api.systeme.ru/catalog/view/26167DEK"]
["26168DEK","Вилка стац. 3Р+РЕ 32А 380В IP67 ВС-103",1670,2004,"За штуку","Dekraft","DEKFD","Энергетика Базовая","PVB","Dekraft. Промышленные разъемы","DIP","Промышленные разъемы серии 103","S30","N","C3(9)","N","C3(11)",1,1,"Подлежит замене",3,"Импортный",null,"17.02.2025",2004,1670,0,null,null,"https://api.systeme.ru/catalog/view/26168DEK"]
["26169DEK","Вилка стац. 3Р+РЕ 63А 380В IP67 ВС-103",4025,4830,"За штуку","Dekraft","DEKFD","Энергетика Базовая","PVB","Dekraft. Промышленные разъемы","DIP","Промышленные разъемы серии 103","S30","S","C1","N","C3(2)",1,1,"Подлежит замене",3,"Импортный",null,"17.02.2025",4830,4025,0,null,null,"https://api.systeme.ru/catalog/view/26169DEK"]
["26170DEK","Вилка стац. 3Р+РЕ 125А 380В IP67 ВС-103",11150,13380,"За штуку","Dekraft","DEKFD","Энергетика Базовая","PVB","Dekraft. Промышленные разъемы","DIP","Промышленные разъемы серии 103","S30","N","C3(9)","N","C3(11)",1,1,"Подлежит замене",3,"Импортный",null,"17.02.2025",13380,11150,0,null,null,"https://api.systeme.ru/catalog/view/26170DEK"]
["26171DEK","Вилка стац. 3Р+РЕ+N 16А 380В IP67 ВС-103",1365,1638,"За штуку","Dekraft","DEKFD","Энергетика Базовая","PVB","Dekraft. Промышленные разъемы","DIP","Промышленные разъемы серии 103","S30","N","C3(9)","N","C3(11)",1,1,"Подлежит замене",3,"Импортный",null,"17.02.2025",1638,1365,0,null,null,"https://api.systeme.ru/catalog/view/26171DEK"]
["26172DEK","Вилка стац. 3Р+РЕ+N 32А 380В IP67 ВС-103",1810,2172,"За штуку","Dekraft","DEKFD","Энергетика Базовая","PVB","Dekraft. Промышленные разъемы","DIP","Промышленные разъемы серии 103","S30","S","C1","N","C3(2)",1,1,"Подлежит замене",3,"Импортный",null,"17.02.2025",2172,1810,0,null,null,"https://api.systeme.ru/catalog/view/26172DEK"]
["26173DEK","Вилка стац. 3Р+РЕ+N 63А 380В IP67 ВС-103",4160,4992,"За штуку","Dekraft","DEKFD","Энергетика Базовая","PVB","Dekraft. Промышленные разъемы","DIP","Промышленные разъемы серии 103","S30","S","C1","S","C1",1,1,"Подлежит замене",3,"Импортный",null,"17.02.2025",4992,4160,0,null,null,"https://api.systeme.ru/catalog/view/26173DEK"]
["26174DEK","Вилка стац. 3Р+РЕ+N 125А 380В IP67 ВС-103",11150,13380,"За штуку","Dekraft","DEKFD","Энергетика Базовая","PVB","Dekraft. Промышленные разъемы","DIP","Промышленные разъемы серии 103","S30","S","C1","N","C3(2)",1,1,"Подлежит замене",3,"Импортный",null,"17.02.2025",13380,11150,0,null,null,"https://api.systeme.ru/catalog/view/26174DEK"]
["26190DEK","Розетка стац. 2Р+РЕ 16А 220В IP44 РС-103",829,994.8,"За штуку","Dekraft","DEKFD","Энергетика Базовая","PVB","Dekraft. Промышленные разъемы","DIP","Промышленные разъемы серии 103","S30","S","C1","N","C3(2)",1,1,"Подлежит замене",3,"Импортный",null,"17.02.2025",994.8,829,0,null,null,"https://api.systeme.ru/catalog/view/26190DEK"]
["26191DEK","Розетка стац. 2Р+РЕ 32А 220В IP44 РС-103",970,1164,"За штуку","Dekraft","DEKFD","Энергетика Базовая","PVB","Dekraft. Промышленные разъемы","DIP","Промышленные разъемы серии 103","S30","S","C1","N","C3(2)",1,1,"Подлежит замене",3,"Импортный",null,"17.02.2025",1164,970,0,null,null,"https://api.systeme.ru/catalog/view/26191DEK"]
["26192DEK","Розетка стац. 3Р+РЕ 16А 380В IP44 РС-103",829.5,995.4,"За штуку","Dekraft","DEKFD","Энергетика Базовая","PVB","Dekraft. Промышленные разъемы","DIP","Промышленные разъемы серии 103","S30","S","C1","N","C3(2)",1,1,"Подлежит замене",3,"Импортный",null,"17.02.2025",995.4,829.5,0,null,null,"https://api.systeme.ru/catalog/view/26192DEK"]
["26201DEK","Розетка стац. 3Р+РЕ 32А 380В IP67 РС-103",1395,1674,"За штуку","Dekraft","DEKFD","Энергетика Базовая","PVB","Dekraft. Промышленные разъемы","DIP","Промышленные разъемы серии 103","S30","S","C1","N","C3(2)",1,1,"Подлежит замене",3,"Импортный",null,"17.02.2025",1674,1395,0,null,null,"https://api.systeme.ru/catalog/view/26201DEK"]
["26230DEK","Вилка для скрытой проводки 2Р+РЕ 16А 220В IP44 ВЩ-103",472,566.4,"За штуку","Dekraft","DEKFD","Энергетика Базовая","PVB","Dekraft. Промышленные разъемы","DIP","Промышленные разъемы серии 103","S30","S","C1","N","C3(2)",1,1,"Подлежит замене",3,"Импортный",null,"17.02.2025",566.4,472,0,null,null,"https://api.systeme.ru/catalog/view/26230DEK"]
["26262DEK","Розетка для скрытой проводки 3Р+РЕ 16А 380В IP44 РЩ-103",594.5,713.4,"За штуку","Dekraft","DEKFD","Энергетика Базовая","PVB","Dekraft. Промышленные разъемы","DIP","Промышленные разъемы серии 103","S30","N","C3(9)","N","C3(11)",1,1,"Подлежит замене",3,"Импортный",null,"17.02.2025",713.4,594.5,0,null,null,"https://api.systeme.ru/catalog/view/26262DEK"]
["26290DEK","Адаптер трехлучевой 2Р+РЕ 16А 250В IP44 АП-103",2615,3138,"За штуку","Dekraft","DEKFD","Энергетика Базовая","PVB","Dekraft. Промышленные разъемы","DIP","Промышленные разъемы серии 103","S30","N","C3(9)","N","C3(11)",1,1,"Подлежит замене",3,"Импортный",null,"17.02.2025",3138,2615,0,null,null,"https://api.systeme.ru/catalog/view/26290DEK"]
["18010DEK","Лампа сигнальная на DIN-рейку 1P БЕЛАЯ LED ЛС-101 220В",243.5,292.2,"За штуку","Dekraft","DEKFD","Энергетика Базовая","PVB","Dekraft. Лампы сигнальные ЛС-101","DLS","Лампы сигнальные ЛС-101","BAS","S","C1","N","C3(2)",12,12,"Подлежит замене",3,"Импортный",null,"17.02.2025",292.2,243.5,0,null,null,"https://api.systeme.ru/catalog/view/18010DEK"]
["11013DEK","Авт. выкл. 2Р 1А х-ка B ВА-101 4,5кА",540.5,648.6,"За штуку","Dekraft","DEKFD","Энергетика Базовая","PVB","Dekraft. Модульные автоматы 4,5кА ВА-101","DM1","Модульные автоматы 4,5кА ВА-101","BAS","N","C3(8)","N","C3(9)",6,6,"Подлежит замене",3,"Импортный",null,"17.02.2025",648.6,540.5,0,null,null,"https://api.systeme.ru/catalog/view/11013DEK"]
["11029DEK","Авт. выкл. 3Р 10А х-ка B ВА-101 4,5кА",687.5,825,"За штуку","Dekraft","DEKFD","Энергетика Базовая","PVB","Dekraft. Модульные автоматы 4,5кА ВА-101","DM1","Модульные автоматы 4,5кА ВА-101","BAS","S","C1","S","C1",4,4,"Подлежит замене",3,"Импортный",null,"17.02.2025",825,687.5,0,null,null,"https://api.systeme.ru/catalog/view/11029DEK"]
["11032DEK","Авт. выкл. 3Р 25А х-ка B ВА-101 4,5кА",668.5,802.19999999999993,"За штуку","Dekraft","DEKFD","Энергетика Базовая","PVB","Dekraft. Модульные автоматы 4,5кА ВА-101","DM1","Модульные автоматы 4,5кА ВА-101","BAS","S","C1","S","C1",4,4,"Подлежит замене",3,"Импортный",null,"17.02.2025",802.19999999999993,668.5,0,null,null,"https://api.systeme.ru/catalog/view/11032DEK"]
["11051DEK","Авт. выкл. 1Р 3А х-ка C ВА-101 4,5кА",251.5,301.8,"За штуку","Dekraft","DEKFD","Энергетика Базовая","PVB","Dekraft. Модульные автоматы 4,5кА ВА-101","DM1","Модульные автоматы 4,5кА ВА-101","BAS","S","C1","S","C1",12,12,"Подлежит замене",3,"Импортный",null,"17.02.2025",301.8,251.5,0,null,null,"https://api.systeme.ru/catalog/view/11051DEK"]
["11061DEK","Авт. выкл. 2Р 1А х-ка C ВА-101 4,5кА",526,631.19999999999993,"За штуку","Dekraft","DEKFD","Энергетика Базовая","PVB","Dekraft. Модульные автоматы 4,5кА ВА-101","DM1","Модульные автоматы 4,5кА ВА-101","BAS","S","C1","S","C1",6,6,"Подлежит замене",3,"Импортный",null,"17.02.2025",631.19999999999993,526,0,null,null,"https://api.systeme.ru/catalog/view/11061DEK"]
["11080DEK","Авт. выкл. 3Р 25А х-ка C ВА-101 4,5кА",538,645.6,"За штуку","Dekraft","DEKFD","Энергетика Базовая","PVB","Dekraft. Модульные автоматы 4,5кА ВА-101","DM1","Модульные автоматы 4,5кА ВА-101","BAS","S","C1","S","C1",4,4,"Подлежит замене",3,"Импортный",null,"17.02.2025",645.6,538,0,null,null,"https://api.systeme.ru/catalog/view/11080DEK"]
["11085DEK","Авт. выкл. 4Р 1А х-ка C ВА-101 4,5кА",1210,1452,"За штуку","Dekraft","DEKFD","Энергетика Базовая","PVB","Dekraft. Модульные автоматы 4,5кА ВА-101","DM1","Модульные автоматы 4,5кА ВА-101","BAS","N","C3(8)","N","C3(9)",3,3,"Подлежит замене",3,"Импортный",null,"17.02.2025",1452,1210,0,null,null,"https://api.systeme.ru/catalog/view/11085DEK"]
["11099DEK","Авт. выкл. 1Р 3А х-ка D ВА-101 4,5кА",320,384,"За штуку","Dekraft","DEKFD","Энергетика Базовая","PVB","Dekraft. Модульные автоматы 4,5кА ВА-101","DM1","Модульные автоматы 4,5кА ВА-101","BAS","S","C1","N","C3(2)",12,12,"Подлежит замене",3,"Импортный",null,"17.02.2025",384,320,0,null,null,"https://api.systeme.ru/catalog/view/11099DEK"]
["11113DEK","Авт. выкл. 2Р 10А х-ка D ВА-101 4,5кА",603.5,724.19999999999993,"За штуку","Dekraft","DEKFD","Энергетика Базовая","PVB","Dekraft. Модульные автоматы 4,5кА ВА-101","DM1","Модульные автоматы 4,5кА ВА-101","BAS","S","C1","N","C3(2)",6,6,"Подлежит замене",3,"Импортный",null,"17.02.2025",724.19999999999993,603.5,0,null,null,"https://api.systeme.ru/catalog/view/11113DEK"]
["11132DEK","Авт. выкл. 3Р 63А х-ка D ВА-101 4,5кА",973,1167.5999999999999,"За штуку","Dekraft","DEKFD","Энергетика Базовая","PVB","Dekraft. Модульные автоматы 4,5кА ВА-101","DM1","Модульные автоматы 4,5кА ВА-101","BAS","S","C1","S","C1",4,4,"Подлежит замене",3,"Импортный",null,"17.02.2025",1167.5999999999999,973,0,null,null,"https://api.systeme.ru/catalog/view/11132DEK"]
["11147DEK","Авт. выкл. 1Р 8А х-ка B ВА-101 4,5кА",291.5,349.8,"За штуку","Dekraft","DEKFD","Энергетика Базовая","PVB","Dekraft. Модульные автоматы 4,5кА ВА-101","DM1","Модульные автоматы 4,5кА ВА-101","BAS","N","C3(8)","N","C3(9)",1,1,"Подлежит замене",3,"Импортный",null,"17.02.2025",349.8,291.5,0,null,null,"https://api.systeme.ru/catalog/view/11147DEK"]
["11154DEK","Авт. выкл. 1Р 5А х-ка D ВА-101 4,5кА",338,405.59999999999997,"За штуку","Dekraft","DEKFD","Энергетика Базовая","PVB","Dekraft. Модульные автоматы 4,5кА ВА-101","DM1","Модульные автоматы 4,5кА ВА-101","BAS","N","C3(8)","N","C3(9)",1,1,"Подлежит замене",3,"Импортный",null,"17.02.2025",405.59999999999997,338,0,null,null,"https://api.systeme.ru/catalog/view/11154DEK"]
["11180DEK","Авт. выкл. 1Р+N 10А х-ка C ВА-101 4,5кА",357,428.4,"За штуку","Dekraft","DEKFD","Энергетика Базовая","PVB","Dekraft. Модульные автоматы 4,5кА ВА-101","DM1","Модульные автоматы 4,5кА ВА-101","BAS","S","C1","N","C3(2)",1,1,"Подлежит замене",3,"Импортный",null,"17.02.2025",428.4,357,0,null,null,"https://api.systeme.ru/catalog/view/11180DEK"]
["11203DEK","Авт. выкл. 1P+N 50А х-ка D ВА-101 4,5кА",553.5,664.19999999999993,"За штуку","Dekraft","DEKFD","Энергетика Базовая","PVB","Dekraft. Модульные автоматы 4,5кА ВА-101","DM1","Модульные автоматы 4,5кА ВА-101","BAS","N","C3(8)","N","C3(9)",1,1,"Подлежит замене",3,"Импортный",null,"17.02.2025",664.19999999999993,553.5,0,null,null,"https://api.systeme.ru/catalog/view/11203DEK"]
["11220DEK","Авт. выкл. 3Р 13А х-ка B ВА-101 4,5кА",866,1039.2,"За штуку","Dekraft","DEKFD","Энергетика Базовая","PVB","Dekraft. Модульные автоматы 4,5кА ВА-101","DM1","Модульные автоматы 4,5кА ВА-101","BAS","N","C3(8)","N","C3(9)",1,1,"Подлежит замене",3,"Импортный",null,"17.02.2025",1039.2,866,0,null,null,"https://api.systeme.ru/catalog/view/11220DEK"]
["11254DEK","Авт. выкл. 3P+N 16А х-ка C ВА-101 4,5кА",1060,1272,"За штуку","Dekraft","DEKFD","Энергетика Базовая","PVB","Dekraft. Модульные автоматы 4,5кА ВА-101","DM1","Модульные автоматы 4,5кА ВА-101","BAS","N","C3(8)","N","C3(9)",1,1,"Подлежит замене",3,"Импортный",null,"17.02.2025",1272,1060,0,null,null,"https://api.systeme.ru/catalog/view/11254DEK"]
["11274DEK","Авт. выкл. 3P+N 40А х-ка D ВА-101 4,5кА",1185,1422,"За штуку","Dekraft","DEKFD","Энергетика Базовая","PVB","Dekraft. Модульные автоматы 4,5кА ВА-101","DM1","Модульные автоматы 4,5кА ВА-101","BAS","S","C1","N","C3(2)",1,1,"Подлежит замене",3,"Импортный",null,"17.02.2025",1422,1185,0,null,null,"https://api.systeme.ru/catalog/view/11274DEK"]
["11285DEK","Авт. выкл. 4Р 4А х-ка D ВА-101 4,5кА",1360,1632,"За штуку","Dekraft","DEKFD","Энергетика Базовая","PVB","Dekraft. Модульные автоматы 4,5кА ВА-101","DM1","Модульные автоматы 4,5кА ВА-101","BAS","N","C3(8)","N","C3(9)",1,1,"Подлежит замене",3,"Импортный",null,"17.02.2025",1632,1360,0,null,null,"https://api.systeme.ru/catalog/view/11285DEK"]
["13001DEK","Авт. выкл. 1Р 63А х-ка С ВА-201 10кА",987,1184.3999999999999,"За штуку","Dekraft","DEKFD","Энергетика Базовая","PVB","Dekraft. Модульные автоматы 10кА ВА-201","DM2","Модульные автоматы 10кА ВА-201","BAS","S","C1","N","C3(2)",1,1,"Подлежит замене",3,"Импортный",null,"17.02.2025",1184.3999999999999,987,0,null,null,"https://api.systeme.ru/catalog/view/13001DEK"]
["13020DEK","Авт. выкл. 3Р 80А х-ка D ВА-201 10кА",3060,3672,"За штуку","Dekraft","DEKFD","Энергетика Базовая","PVB","Dekraft. Модульные автоматы 10кА ВА-201","DM2","Модульные автоматы 10кА ВА-201","BAS","S","C1","S","C1",1,1,"Подлежит замене",3,"Импортный",null,"17.02.2025",3672,3060,0,null,null,"https://api.systeme.ru/catalog/view/13020DEK"]
["13029DEK","Авт. выкл. 1Р 125А х-ка D ВА-201 10кА",1120,1344,"За штуку","Dekraft","DEKFD","Энергетика Базовая","PVB","Dekraft. Модульные автоматы 10кА ВА-201","DM2","Модульные автоматы 10кА ВА-201","BAS","N","C3(8)","N","C3(9)",1,1,"Подлежит замене",3,"Импортный",null,"17.02.2025",1344,1120,0,null,null,"https://api.systeme.ru/catalog/view/13029DEK"]
["12215DEK","Авт. выкл. 1Р 63А х-ка B ВА-103 6кА нов.",351,421.2,"За штуку","Dekraft","DEKFD","Энергетика Базовая","PVB","Dekraft. Модульные автоматы 6кА ВА-103","DM3","Модульные автоматы 6кА ВА-103","BAS","S","C1","N","C3(2)",1,1,"Подлежит замене",5,"Импортный",null,"17.02.2025",421.2,351,0,null,null,"https://api.systeme.ru/catalog/view/12215DEK"]
["12232DEK","Авт. выкл. 3Р 1А х-ка B ВА-103 6кА нов.",1170,1404,"За штуку","Dekraft","DEKFD","Энергетика Базовая","PVB","Dekraft. Модульные автоматы 6кА ВА-103","DM3","Модульные автоматы 6кА ВА-103","BAS","S","C1","N","C3(2)",1,1,"Подлежит замене",5,"Импортный",null,"17.02.2025",1404,1170,0,null,null,"https://api.systeme.ru/catalog/view/12232DEK"]
["12248DEK","Авт. выкл. 4Р 1А х-ка B ВА-103 6кА нов.",1735,2082,"За штуку","Dekraft","DEKFD","Энергетика Базовая","PVB","Dekraft. Модульные автоматы 6кА ВА-103","DM3","Модульные автоматы 6кА ВА-103","BAS","N","C3(8)","N","C3(9)",1,1,"Подлежит замене",5,"Импортный",null,"17.02.2025",2082,1735,0,null,null,"https://api.systeme.ru/catalog/view/12248DEK"]
["12256DEK","Авт. выкл. 4Р 13А х-ка B ВА-103 6кА нов.",1610,1932,"За штуку","Dekraft","DEKFD","Энергетика Базовая","PVB","Dekraft. Модульные автоматы 6кА ВА-103","DM3","Модульные автоматы 6кА ВА-103","BAS","N","C3(8)","N","C3(9)",1,1,"Подлежит замене",5,"Импортный",null,"17.02.2025",1932,1610,0,null,null,"https://api.systeme.ru/catalog/view/12256DEK"]
["12267DEK","Авт. выкл. 1Р 4А х-ка C ВА-103 6кА нов.",374,448.8,"За штуку","Dekraft","DEKFD","Энергетика Базовая","PVB","Dekraft. Модульные автоматы 6кА ВА-103","DM3","Модульные автоматы 6кА ВА-103","BAS","S","C1","S","C1",1,1,"Подлежит замене",5,"Импортный",null,"17.02.2025",448.8,374,0,"12052DEK",null,"https://api.systeme.ru/catalog/view/12267DEK"]
["12282DEK","Авт. выкл. 2Р 3А х-ка C ВА-103 6кА нов.",800,960,"За штуку","Dekraft","DEKFD","Энергетика Базовая","PVB","Dekraft. Модульные автоматы 6кА ВА-103","DM3","Модульные автоматы 6кА ВА-103","BAS","S","C1","S","C1",1,1,"Подлежит замене",5,"Импортный",null,"17.02.2025",960,800,0,"12067DEK",null,"https://api.systeme.ru/catalog/view/12282DEK"]
["12301DEK","Авт. выкл. 3Р 6А х-ка C ВА-103 6кА нов.",1140,1368,"За штуку","Dekraft","DEKFD","Энергетика Базовая","PVB","Dekraft. Модульные автоматы 6кА ВА-103","DM3","Модульные автоматы 6кА ВА-103","BAS","S","C1","S","C1",1,1,"Подлежит замене",5,"Импортный",null,"17.02.2025",1368,1140,0,"12086DEK",null,"https://api.systeme.ru/catalog/view/12301DEK"]
["12315DEK","Авт. выкл. 4Р 4А х-ка C ВА-103 6кА нов.",1415,1698,"За штуку","Dekraft","DEKFD","Энергетика Базовая","PVB","Dekraft. Модульные автоматы 6кА ВА-103","DM3","Модульные автоматы 6кА ВА-103","BAS","S","C1","N","C3(2)",1,1,"Подлежит замене",5,"Импортный",null,"17.02.2025",1698,1415,0,"12100DEK",null,"https://api.systeme.ru/catalog/view/12315DEK"]
["12329DEK","Авт. выкл. 1Р 2А х-ка D ВА-103 6кА нов.",348.5,418.2,"За штуку","Dekraft","DEKFD","Энергетика Базовая","PVB","Dekraft. Модульные автоматы 6кА ВА-103","DM3","Модульные автоматы 6кА ВА-103","BAS","S","C1","N","C3(2)",1,1,"Подлежит замене",5,"Импортный",null,"17.02.2025",418.2,348.5,0,null,null,"https://api.systeme.ru/catalog/view/12329DEK"]
["12334DEK","Авт. выкл. 1Р 8А х-ка D ВА-103 6кА нов.",339.5,407.4,"За штуку","Dekraft","DEKFD","Энергетика Базовая","PVB","Dekraft. Модульные автоматы 6кА ВА-103","DM3","Модульные автоматы 6кА ВА-103","BAS","N","C3(8)","N","C3(9)",1,1,"Подлежит замене",5,"Импортный",null,"17.02.2025",407.4,339.5,0,null,null,"https://api.systeme.ru/catalog/view/12334DEK"]
["12353DEK","Авт. выкл. 2Р 16А х-ка D ВА-103 6кА нов.",682,818.4,"За штуку","Dekraft","DEKFD","Энергетика Базовая","PVB","Dekraft. Модульные автоматы 6кА ВА-103","DM3","Модульные автоматы 6кА ВА-103","BAS","S","C1","S","C1",1,1,"Подлежит замене",5,"Импортный",null,"17.02.2025",818.4,682,0,null,null,"https://api.systeme.ru/catalog/view/12353DEK"]
["12367DEK","Авт. выкл. 3Р 10А х-ка D ВА-103 6кА нов.",1170,1404,"За штуку","Dekraft","DEKFD","Энергетика Базовая","PVB","Dekraft. Модульные автоматы 6кА ВА-103","DM3","Модульные автоматы 6кА ВА-103","BAS","S","C1","S","C1",1,1,"Подлежит замене",5,"Импортный",null,"17.02.2025",1404,1170,0,"12152DEK",null,"https://api.systeme.ru/catalog/view/12367DEK"]
["12377DEK","Авт. выкл. 4Р 2А х-ка D ВА-103 6кА нов.",1810,2172,"За штуку","Dekraft","DEKFD","Энергетика Базовая","PVB","Dekraft. Модульные автоматы 6кА ВА-103","DM3","Модульные автоматы 6кА ВА-103","BAS","N","C3(8)","N","C3(9)",1,1,"Подлежит замене",5,"Импортный",null,"17.02.2025",2172,1810,0,null,null,"https://api.systeme.ru/catalog/view/12377DEK"]
["12404DEK","Авт. выкл. 1+N 25А х-ка C ВА-103 4,5кА нов.",500,600,"За штуку","Dekraft","DEKFD","Энергетика Базовая","PVB","Dekraft. Модульные автоматы 6кА ВА-103","DM3","Модульные автоматы 6кА ВА-103","BAS","S","C1","N","C3(2)",12,12,"Подлежит замене",5,"Импортный",null,"17.02.2025",600,500,0,null,null,"https://api.systeme.ru/catalog/view/12404DEK"]
["12409DEK","Авт. выкл. 1+N 16А х-ка D ВА-103 4,5кА нов.",573.5,688.19999999999993,"За штуку","Dekraft","DEKFD","Энергетика Базовая","PVB","Dekraft. Модульные автоматы 6кА ВА-103","DM3","Модульные автоматы 6кА ВА-103","BAS","N","C3(8)","N","C3(10)",12,12,"Подлежит замене",5,"Импортный",null,"17.02.2025",688.19999999999993,573.5,0,null,null,"https://api.systeme.ru/catalog/view/12409DEK"]
["13111DEK","Авт. выкл. 1P 63A х-ка B ВА-105 10кА",1285,1542,"За штуку","Dekraft","DEKFD","Энергетика Базовая","PVB","Dekraft. Модульные автоматы 10кА ВА-105","DM5","Модульные автоматы 10кА ВА-105","BAS","N","C3(8)","N","C3(9)",1,1,"Подлежит замене",5,"Импортный",null,"17.02.2025",1542,1285,0,null,null,"https://api.systeme.ru/catalog/view/13111DEK"]
["13123DEK","Авт. выкл. 2P 63A х-ка B ВА-105 10кА",2585,3102,"За штуку","Dekraft","DEKFD","Энергетика Базовая","PVB","Dekraft. Модульные автоматы 10кА ВА-105","DM5","Модульные автоматы 10кА ВА-105","BAS","N","C3(8)","N","C3(9)",1,1,"Подлежит замене",5,"Импортный",null,"17.02.2025",3102,2585,0,null,null,"https://api.systeme.ru/catalog/view/13123DEK"]
["13135DEK","Авт. выкл. 3P 63A х-ка B ВА-105 10кА",3855,4626,"За штуку","Dekraft","DEKFD","Энергетика Базовая","PVB","Dekraft. Модульные автоматы 10кА ВА-105","DM5","Модульные автоматы 10кА ВА-105","BAS","N","C3(8)","N","C3(9)",1,1,"Подлежит замене",5,"Импортный",null,"17.02.2025",4626,3855,0,null,null,"https://api.systeme.ru/catalog/view/13135DEK"]
["13152DEK","Авт. выкл. 1P 10A х-ка C ВА-105 10кА",994,1192.8,"За штуку","Dekraft","DEKFD","Энергетика Базовая","PVB","Dekraft. Модульные автоматы 10кА ВА-105","DM5","Модульные автоматы 10кА ВА-105","BAS","S","C1","S","C1",1,1,"Подлежит замене",5,"Импортный",null,"17.02.2025",1192.8,994,0,null,null,"https://api.systeme.ru/catalog/view/13152DEK"]
["13159DEK","Авт. выкл. 1P 63A х-ка C ВА-105 10кА",985.5,1182.5999999999999,"За штуку","Dekraft","DEKFD","Энергетика Базовая","PVB","Dekraft. Модульные автоматы 10кА ВА-105","DM5","Модульные автоматы 10кА ВА-105","BAS","S","C1","N","C3(2)",1,1,"Подлежит замене",5,"Импортный",null,"17.02.2025",1182.5999999999999,985.5,0,null,null,"https://api.systeme.ru/catalog/view/13159DEK"]
["13171DEK","Авт. выкл. 2P 63A х-ка C ВА-105 10кА",2030,2436,"За штуку","Dekraft","DEKFD","Энергетика Базовая","PVB","Dekraft. Модульные автоматы 10кА ВА-105","DM5","Модульные автоматы 10кА ВА-105","BAS","S","C1","N","C3(2)",1,1,"Подлежит замене",5,"Импортный",null,"17.02.2025",2436,2030,0,null,null,"https://api.systeme.ru/catalog/view/13171DEK"]
["13186DEK","Авт. выкл. 4P 4A х-ка C ВА-105 10кА",5800,6960,"За штуку","Dekraft","DEKFD","Энергетика Базовая","PVB","Dekraft. Модульные автоматы 10кА ВА-105","DM5","Модульные автоматы 10кА ВА-105","BAS","N","C3(8)","N","C3(9)",1,1,"Подлежит замене",5,"Импортный",null,"17.02.2025",6960,5800,0,null,null,"https://api.systeme.ru/catalog/view/13186DEK"]
["13204DEK","Авт. выкл. 1P 32A х-ка D ВА-105 10кА",1015,1218,"За штуку","Dekraft","DEKFD","Энергетика Базовая","PVB","Dekraft. Модульные автоматы 10кА ВА-105","DM5","Модульные автоматы 10кА ВА-105","BAS","S","C1","N","C3(2)",1,1,"Подлежит замене",5,"Импортный",null,"17.02.2025",1218,1015,0,null,null,"https://api.systeme.ru/catalog/view/13204DEK"]
["13219DEK","Авт. выкл. 2P 63A х-ка D ВА-105 10кА",2020,2424,"За штуку","Dekraft","DEKFD","Энергетика Базовая","PVB","Dekraft. Модульные автоматы 10кА ВА-105","DM5","Модульные автоматы 10кА ВА-105","BAS","N","C3(8)","N","C3(9)",1,1,"Подлежит замене",5,"Импортный",null,"17.02.2025",2424,2020,0,null,null,"https://api.systeme.ru/catalog/view/13219DEK"]
["13228DEK","Авт. выкл. 3P 32A х-ка D ВА-105 10кА",3055,3666,"За штуку","Dekraft","DEKFD","Энергетика Базовая","PVB","Dekraft. Модульные автоматы 10кА ВА-105","DM5","Модульные автоматы 10кА ВА-105","BAS","S","C1","S","C1",1,1,"Подлежит замене",5,"Импортный",null,"17.02.2025",3666,3055,0,null,null,"https://api.systeme.ru/catalog/view/13228DEK"]
["13238DEK","Авт. выкл. 4P 20A х-ка D ВА-105 10кА",4020,4824,"За штуку","Dekraft","DEKFD","Энергетика Базовая","PVB","Dekraft. Модульные автоматы 10кА ВА-105","DM5","Модульные автоматы 10кА ВА-105","BAS","N","C3(8)","N","C3(9)",1,1,"Подлежит замене",5,"Импортный",null,"17.02.2025",4824,4020,0,null,null,"https://api.systeme.ru/catalog/view/13238DEK"]
["13362DEK","Авт. выкл. 2P х-ка B 1A 500В DC ВА-105",2480,2976,"За штуку","Dekraft","DEKFD","Энергетика Базовая","PVB","Dekraft. Модульные автоматы ВА-105 DC","DMD","Модульные автоматы ВА-105 DC","BAS","N","C3(8)","N","C3(10)",1,1,"Подлежит замене",5,"Импортный",null,"17.02.2025",2976,2480,0,null,null,"https://api.systeme.ru/catalog/view/13362DEK"]
["13377DEK","Авт. выкл. 1P 6A х-ка C 250В DC ВА-105",1050,1260,"За штуку","Dekraft","DEKFD","Энергетика Базовая","PVB","Dekraft. Модульные автоматы ВА-105 DC","DMD","Модульные автоматы ВА-105 DC","BAS","S","C1","S","C1",1,1,"Подлежит замене",5,"Импортный",null,"17.02.2025",1260,1050,0,null,null,"https://api.systeme.ru/catalog/view/13377DEK"]
["13392DEK","Авт. выкл. 2P 20A х-ка C 500В DC ВА-105",2245,2694,"За штуку","Dekraft","DEKFD","Энергетика Базовая","PVB","Dekraft. Модульные автоматы ВА-105 DC","DMD","Модульные автоматы ВА-105 DC","BAS","S","C1","S","C1",1,1,"Подлежит замене",5,"Импортный",null,"17.02.2025",2694,2245,0,null,null,"https://api.systeme.ru/catalog/view/13392DEK"]
["18056DEK","Модульный контактор 4НЗ 16А 230В МК-103",3210,3852,"За штуку","Dekraft","DEKFD","Энергетика Базовая","PVB","Dekraft. Модульные контакторы МК-103","DMK","Модульные контакторы МК-103","BAS","S","C1","N","C3(2)",6,6,"Подлежит замене",3,"Импортный",null,"17.02.2025",3852,3210,0,null,null,"https://api.systeme.ru/catalog/view/18056DEK"]
["18065DEK","Модульный контактор 1НО+1НЗ 25А 230В МК-103",1725,2070,"За штуку","Dekraft","DEKFD","Энергетика Базовая","PVB","Dekraft. Модульные контакторы МК-103","DMK","Модульные контакторы МК-103","BAS","S","C1","S","C1",12,12,"Подлежит замене",3,"Импортный",null,"17.02.2025",2070,1725,0,null,null,"https://api.systeme.ru/catalog/view/18065DEK"]
["18086DEK","Модульный контактор 1НО+1НЗ 63А 230В МК-103",3325,3990,"За штуку","Dekraft","DEKFD","Энергетика Базовая","PVB","Dekraft. Модульные контакторы МК-103","DMK","Модульные контакторы МК-103","BAS","S","C1","N","C3(2)",6,6,"Подлежит замене",3,"Импортный",null,"17.02.2025",3990,3325,0,null,null,"https://api.systeme.ru/catalog/view/18086DEK"]
["12507DEK","Авт. выкл. без теплозащиты 1P 50А х-ка C 6кА ВА-103M",533,639.6,"За штуку","Dekraft","DEKFD","Энергетика Базовая","PVB","Dekraft. Модульные автоматы 6кА ВА-103M","DMM","Модульные автоматы 6кА ВА-103M","BAS","N","C3(8)","N","C3(9)",1,1,"Подлежит замене",5,"Импортный",null,"17.02.2025",639.6,533,0,null,null,"https://api.systeme.ru/catalog/view/12507DEK"]
["12518DEK","Авт. выкл. без теплозащиты 3P 6А х-ка C 6кА ВА-103M",1940,2328,"За штуку","Dekraft","DEKFD","Энергетика Базовая","PVB","Dekraft. Модульные автоматы 6кА ВА-103M","DMM","Модульные автоматы 6кА ВА-103M","BAS","S","C1","N","C3(2)",1,1,"Подлежит замене",5,"Импортный",null,"17.02.2025",2328,1940,0,null,null,"https://api.systeme.ru/catalog/view/12518DEK"]
["12536DEK","Авт. выкл. без теплозащиты 1P 6А х-ка D 6кА ВА-103M",492,590.4,"За штуку","Dekraft","DEKFD","Энергетика Базовая","PVB","Dekraft. Модульные автоматы 6кА ВА-103M","DMM","Модульные автоматы 6кА ВА-103M","BAS","S","C1","N","C3(2)",1,1,"Подлежит замене",5,"Импортный",null,"17.02.2025",590.4,492,0,null,null,"https://api.systeme.ru/catalog/view/12536DEK"]
["12542DEK","Авт. выкл. без теплозащиты 1P 40А х-ка D 6кА ВА-103M",548,657.6,"За штуку","Dekraft","DEKFD","Энергетика Базовая","PVB","Dekraft. Модульные автоматы 6кА ВА-103M","DMM","Модульные автоматы 6кА ВА-103M","BAS","N","C3(8)","N","C3(9)",1,1,"Подлежит замене",5,"Импортный",null,"17.02.2025",657.6,548,0,null,null,"https://api.systeme.ru/catalog/view/12542DEK"]
["12555DEK","Авт. выкл. без теплозащиты 3P 10А х-ка D 6кА ВА-103M",1945,2334,"За штуку","Dekraft","DEKFD","Энергетика Базовая","PVB","Dekraft. Модульные автоматы 6кА ВА-103M","DMM","Модульные автоматы 6кА ВА-103M","BAS","S","C1","S","C1",1,1,"Подлежит замене",5,"Импортный",null,"17.02.2025",2334,1945,0,null,null,"https://api.systeme.ru/catalog/view/12555DEK"]
["31002DEK","Корпус пласт. встр. 6 мод. IP41 ЩРВ-П-6",785,942,"За штуку","Dekraft","DEKFD","Энергетика Базовая","PVB","Dekraft. Корпуса пластиковые","DPB","Корпуса пластиковые ЩРН-П/ЩРВ-П IP41","BAS","S","C1","N","C3(2)",1,1,"Подлежит замене",3,"Импортный",null,"29.04.2025",942,713.5,0.10021023125437978,null,null,"https://api.systeme.ru/catalog/view/31002DEK"]
["31030DEK","Корпус пласт. навес. 1-2 мод. IP30 БЕЛЫЙ ЩРН-П-1/2",52.5,63,"За штуку","Dekraft","DEKFD","Энергетика Базовая","PVB","Dekraft. Корпуса пластиковые","DPB","Корпуса пластиковые ЩРН-П/ЩРВ-П IP41","BAS","S","C1","S","C1",48,48,"Подлежит замене",3,"Локальный",null,"29.04.2025",63,47.7,0.10062893081761004,null,null,"https://api.systeme.ru/catalog/view/31030DEK"]
["31076DEK","Корпус встраиваемый прозр. дв. 2 ряда 26 мод. IP41 ЩРВ-М",3210,3852,"За штуку","Dekraft","DEKFD","Энергетика Базовая","PVB","Dekraft. Корпуса пластиковые","DPB","Корпуса пластиковые ЩРН-П/ЩРВ-П IP41","BAS","N","C3(10)","N","C3(12)",1,1,"Подлежит замене",3,"Импортный",null,"29.04.2025",3852,2790,0.15053763440860224,null,null,"https://api.systeme.ru/catalog/view/31076DEK"]
["31087DEK","Корпус пласт. навесной бел. дв. 1 ряд 13 мод. IP41 ЩРН-П",896.5,1075.8,"За штуку","Dekraft","DEKFD","Энергетика Базовая","PVB","Dekraft. Корпуса пластиковые","DPB","Корпуса пластиковые ЩРН-П/ЩРВ-П IP41","BAS","N","C3(10)","N","C3(12)",1,1,"Подлежит замене",3,"Импортный",null,"29.04.2025",1075.8,779.5,0.15009621552277097,null,null,"https://api.systeme.ru/catalog/view/31087DEK"]
["14203DEK","ВДТ 2P 25А 10мА тип AC 6кА УЗО-03 нов.",2070,2484,"За штуку","Dekraft","DEKFD","Энергетика Базовая","PVB","Dekraft. ВДТ электромеханические УЗО-03","DR2","ВДТ электромеханические УЗО-03","BAS","S","C1","S","C1",1,1,"Подлежит замене",5,"Импортный",null,"17.02.2025",2484,2070,0,null,null,"https://api.systeme.ru/catalog/view/14203DEK"]
["14220DEK","ВДТ 2P 80А 100мА тип AC 6кА УЗО-03 нов.",2390,2868,"За штуку","Dekraft","DEKFD","Энергетика Базовая","PVB","Dekraft. ВДТ электромеханические УЗО-03","DR2","ВДТ электромеханические УЗО-03","BAS","S","C1","N","C3(2)",1,1,"Подлежит замене",5,"Импортный",null,"17.02.2025",2868,2390,0,null,null,"https://api.systeme.ru/catalog/view/14220DEK"]
["14236DEK","ВДТ 4P 63А 30мА тип AC 6кА УЗО-03 нов.",2195,2634,"За штуку","Dekraft","DEKFD","Энергетика Базовая","PVB","Dekraft. ВДТ электромеханические УЗО-03","DR2","ВДТ электромеханические УЗО-03","BAS","S","C1","S","C1",1,1,"Подлежит замене",5,"Импортный",null,"17.02.2025",2634,2195,0,null,null,"https://api.systeme.ru/catalog/view/14236DEK"]
["14251DEK","ВДТ 4P 40А 300мА тип AC 6кА УЗО-03 нов.",3015,3618,"За штуку","Dekraft","DEKFD","Энергетика Базовая","PVB","Dekraft. ВДТ электромеханические УЗО-03","DR2","ВДТ электромеханические УЗО-03","BAS","S","C1","S","C1",1,1,"Подлежит замене",5,"Импортный",null,"17.02.2025",3618,3015,0,null,null,"https://api.systeme.ru/catalog/view/14251DEK"]
["14261DEK","ВДТ 2P 20А 30мА тип A 6кА УЗО-03 нов.",2120,2544,"За штуку","Dekraft","DEKFD","Энергетика Базовая","PVB","Dekraft. ВДТ электромеханические УЗО-03","DR2","ВДТ электромеханические УЗО-03","BAS","S","C1","N","C3(2)",1,1,"Подлежит замене",5,"Импортный",null,"17.02.2025",2544,2120,0,null,null,"https://api.systeme.ru/catalog/view/14261DEK"]
["14284DEK","ВДТ 2P 80А 300мА тип A 6кА УЗО-03 нов.",3170,3804,"За штуку","Dekraft","DEKFD","Энергетика Базовая","PVB","Dekraft. ВДТ электромеханические УЗО-03","DR2","ВДТ электромеханические УЗО-03","BAS","N","C3(8)","N","C3(9)",1,1,"Подлежит замене",5,"Импортный",null,"17.02.2025",3804,3170,0,null,null,"https://api.systeme.ru/catalog/view/14284DEK"]
["14289DEK","ВДТ 4P 32А 30мА тип A 6кА УЗО-03 нов.",2745,3294,"За штуку","Dekraft","DEKFD","Энергетика Базовая","PVB","Dekraft. ВДТ электромеханические УЗО-03","DR2","ВДТ электромеханические УЗО-03","BAS","S","C1","S","C1",1,1,"Подлежит замене",5,"Импортный",null,"17.02.2025",3294,2745,0,null,null,"https://api.systeme.ru/catalog/view/14289DEK"]
["14303DEK","ВДТ 4P 16А 300мА тип A 6кА УЗО-03 нов.",3885,4662,"За штуку","Dekraft","DEKFD","Энергетика Базовая","PVB","Dekraft. ВДТ электромеханические УЗО-03","DR2","ВДТ электромеханические УЗО-03","BAS","N","C3(8)","N","C3(9)",1,1,"Подлежит замене",5,"Импортный",null,"17.02.2025",4662,3885,0,null,null,"https://api.systeme.ru/catalog/view/14303DEK"]
["18016DEK","Ограничитель перенапряжений 1P+N 40кА класс C 440В",3720,4464,"За штуку","Dekraft","DEKFD","Энергетика Базовая","PVB","Dekraft. Ограничители перенапряжения ОП-101","DSP","Ограничители перенапряжения ОП-101","BAS","S","C1","S","C1",1,1,"Подлежит замене",3,"Импортный",null,"17.02.2025",4464,3720,0,null,null,"https://api.systeme.ru/catalog/view/18016DEK"]
["17216DEK","Трехпозиционный выключатель-разъединитель 3P 40A ВР-103",2155,2586,"За штуку","Dekraft","DEKFD","Энергетика Базовая","PVB","Dekraft. Трехпозиционные переключатели ВР-103","DTP","Аксессуары для трехпозиционных переключателей","BAS","S","C1","S","C1",1,1,"Подлежит замене",3,"Импортный",null,"17.02.2025",2586,2155,0,null,null,"https://api.systeme.ru/catalog/view/17216DEK"]
["34012DEK","Концевой вык. пласт. 1НО1НЗ Вращающийся стержень регулируемой длины",637,764.4,"За штуку","Dekraft","DEKIA","Автоматизация Промышленности Базовая","INB","Dekraft. Концевые выключатели","DLS","Концевые выключатели","BAS","S","C1","N","C3(2)",1,1,"Подлежит замене",3,"Импортный",null,"07.10.2023",764.4,637,0,null,null,"https://api.systeme.ru/catalog/view/34012DEK"]
["34027DEK","Миниатюрный конц. вык. 1НО1НЗ шарнирного длиннорычажного типа с роликом",490,588,"За штуку","Dekraft","DEKIA","Автоматизация Промышленности Базовая","INB","Dekraft. Концевые выключатели","DLS","Концевые выключатели","BAS","N","C3(9)","N","C3(11)",20,20,"Подлежит замене",3,"Импортный",null,"07.10.2023",588,490,0,null,null,"https://api.systeme.ru/catalog/view/34027DEK"]
["34032DEK","Миниатюрный конц. вык. 1НО1НЗ шарнирного крюкового типа",505,606,"За штуку","Dekraft","DEKIA","Автоматизация Промышленности Базовая","INB","Dekraft. Концевые выключатели","DLS","Концевые выключатели","BAS","N","C3(9)","N","C3(11)",20,20,"Подлежит замене",3,"Импортный",null,"07.10.2023",606,505,0,null,null,"https://api.systeme.ru/catalog/view/34032DEK"]
["23801DEK","Промежуточное реле 4 конт. с LED инд. и TEST функ. 3А 6В DC ПР-102",544,652.79999999999995,"За штуку","Dekraft","DEKIA","Автоматизация Промышленности Базовая","INB","Dekraft. Промежуточные реле","DMR","Промежуточные реле ПР-102","02B","N","C3(8)","N","C3(10)",20,20,"Подлежит замене",3,"Импортный",null,"17.02.2025",652.79999999999995,544,0,null,null,"https://api.systeme.ru/catalog/view/23801DEK"]
["23818DEK","Промежуточное реле 4 конт. с LED инд. 3А 12В AC ПР-102",401,481.2,"За штуку","Dekraft","DEKIA","Автоматизация Промышленности Базовая","INB","Dekraft. Промежуточные реле","DMR","Промежуточные реле ПР-102","02B","N","C3(8)","N","C3(10)",20,20,"Подлежит замене",3,"Импортный",null,"17.02.2025",481.2,401,0,"23232DEK",null,"https://api.systeme.ru/catalog/view/23818DEK"]
["23838DEK","Промежуточное реле 2 конт. с LED инд. 5А 24В DC ПР-102",340.5,408.59999999999997,"За штуку","Dekraft","DEKIA","Автоматизация Промышленности Базовая","INB","Dekraft. Промежуточные реле","DMR","Промежуточные реле ПР-102","02B","S","C1","S","C1",20,20,"Подлежит замене",3,"Импортный",null,"17.02.2025",408.59999999999997,340.5,0,"23218DEK",null,"https://api.systeme.ru/catalog/view/23838DEK"]
["23851DEK","Промежуточное реле 2 конт. с LED инд. и TEST функ. 5А 6В AC ПР-102",460.5,552.6,"За штуку","Dekraft","DEKIA","Автоматизация Промышленности Базовая","INB","Dekraft. Промежуточные реле","DMR","Промежуточные реле ПР-102","02B","N","C3(8)","N","C3(10)",20,20,"Подлежит замене",3,"Импортный",null,"17.02.2025",552.6,460.5,0,null,null,"https://api.systeme.ru/catalog/view/23851DEK"]
["23862DEK","Промежуточное реле 2 конт. с LED инд. 5А 127В AC ПР-102",406.5,487.79999999999995,"За штуку","Dekraft","DEKIA","Автоматизация Промышленности Базовая","INB","Dekraft. Промежуточные реле","DMR","Промежуточные реле ПР-102","02B","N","C3(8)","N","C3(10)",20,20,"Подлежит замене",3,"Импортный",null,"17.02.2025",487.79999999999995,406.5,0,null,null,"https://api.systeme.ru/catalog/view/23862DEK"]
["23870DEK","Промежуточное реле 3 конт. с LED инд. 5А 24В DC ПР-102",380,456,"За штуку","Dekraft","DEKIA","Автоматизация Промышленности Базовая","INB","Dekraft. Промежуточные реле","DMR","Промежуточные реле ПР-102","02B","S","C1","N","C3(2)",20,20,"Подлежит замене",3,"Импортный",null,"17.02.2025",456,380,0,null,null,"https://api.systeme.ru/catalog/view/23870DEK"]
["23885DEK","Промежуточное реле 4 конт. с LED инд. 5А 6В DC ПР-102",456,547.19999999999993,"За штуку","Dekraft","DEKIA","Автоматизация Промышленности Базовая","INB","Dekraft. Промежуточные реле","DMR","Промежуточные реле ПР-102","02B","N","C3(8)","N","C3(10)",20,20,"Подлежит замене",3,"Импортный",null,"17.02.2025",547.19999999999993,456,0,null,null,"https://api.systeme.ru/catalog/view/23885DEK"]
["23894DEK","Промежуточное реле 4 конт. с LED инд. 5А 12В AC ПР-102",414.5,497.4,"За штуку","Dekraft","DEKIA","Автоматизация Промышленности Базовая","INB","Dekraft. Промежуточные реле","DMR","Промежуточные реле ПР-102","02B","N","C3(8)","N","C3(10)",20,20,"Подлежит замене",3,"Импортный",null,"17.02.2025",497.4,414.5,0,null,null,"https://api.systeme.ru/catalog/view/23894DEK"]
["23918DEK","Промежуточное реле 2 конт. с LED инд. 10А 380В AC ПР-102",722,866.4,"За штуку","Dekraft","DEKIA","Автоматизация Промышленности Базовая","INB","Dekraft. Промежуточные реле","DMR","Промежуточные реле ПР-102","02B","N","C3(8)","N","C3(10)",20,20,"Подлежит замене",3,"Импортный",null,"17.02.2025",866.4,722,0,null,null,"https://api.systeme.ru/catalog/view/23918DEK"]
["23922DEK","Промежуточное реле 3 конт. с LED инд. 10А 36В DC ПР-102",658.5,790.19999999999993,"За штуку","Dekraft","DEKIA","Автоматизация Промышленности Базовая","INB","Dekraft. Промежуточные реле","DMR","Промежуточные реле ПР-102","02B","N","C3(8)","N","C3(10)",10,10,"Подлежит замене",3,"Импортный",null,"17.02.2025",790.19999999999993,658.5,0,null,null,"https://api.systeme.ru/catalog/view/23922DEK"]
["23937DEK","Промежуточное реле 4 конт. с LED инд. 10А 24В DC ПР-102",656,787.19999999999993,"За штуку","Dekraft","DEKIA","Автоматизация Промышленности Базовая","INB","Dekraft. Промежуточные реле","DMR","Промежуточные реле ПР-102","02B","S","C1","S","C1",10,10,"Подлежит замене",3,"Импортный",null,"17.02.2025",787.19999999999993,656,0,null,null,"https://api.systeme.ru/catalog/view/23937DEK"]
["52055DEK","Импульсный источник питания 240Вт 24В 10А ИП-502",18950,22740,"За штуку","Dekraft","DEKIA","Автоматизация Промышленности Базовая","INB","Dekraft. Импульсные источники питания","DPS","Импульсные источники питания уст. на DIN-рейку","DT1","S","C1","N","C3(2)",1,1,"Подлежит замене",3,"Импортный",null,"07.10.2023",22740,18950,0,null,null,"https://api.systeme.ru/catalog/view/52055DEK"]
["52066DEK","Импульсный источник питания 20Вт 12В 0,84А ИП-501",3905,4686,"За штуку","Dekraft","DEKIA","Автоматизация Промышленности Базовая","INB","Dekraft. Импульсные источники питания","DPS","Импульсные источники питания уст. на DIN-рейку","DT1","N","C3(11)","N","C3(13)",1,1,"Подлежит замене",3,"Импортный",null,"07.10.2023",4686,3905,0,null,null,"https://api.systeme.ru/catalog/view/52066DEK"]
["52081DEK","Импульсный источник питания 60Вт 36В 1,7А ИП-501",4780,5736,"За штуку","Dekraft","DEKIA","Автоматизация Промышленности Базовая","INB","Dekraft. Импульсные источники питания","DPS","Импульсные источники питания уст. на DIN-рейку","DT1","N","C3(11)","N","C3(13)",1,1,"Подлежит замене",3,"Импортный",null,"07.10.2023",5736,4780,0,null,null,"https://api.systeme.ru/catalog/view/52081DEK"]
["52087DEK","Импульсный источник питания 100Вт 36В 2,7А ИП-501",6150,7380,"За штуку","Dekraft","DEKIA","Автоматизация Промышленности Базовая","INB","Dekraft. Импульсные источники питания","DPS","Импульсные источники питания уст. на DIN-рейку","DT1","N","C3(11)","N","C3(13)",1,1,"Подлежит замене",3,"Импортный",null,"07.10.2023",7380,6150,0,null,null,"https://api.systeme.ru/catalog/view/52087DEK"]
["52011DEK","Импульсный источник питания 75Вт 12В 6А ИП-503",3320,3984,"За штуку","Dekraft","DEKIA","Автоматизация Промышленности Базовая","INB","Dekraft. Импульсные источники питания","DPS","Импульсные источники питания уст. на монтажную плату","WT1","N","C3(11)","N","C3(13)",1,1,"Подлежит замене",3,"Импортный",null,"07.10.2023",3984,3320,0,null,null,"https://api.systeme.ru/catalog/view/52011DEK"]
["52035DEK","Импульсный источник питания 500Вт 24В 20,8А ИП-505",13950,16740,"За штуку","Dekraft","DEKIA","Автоматизация Промышленности Базовая","INB","Dekraft. Импульсные источники питания","DPS","Импульсные источники питания уст. на монтажную плату","WT1","N","C3(11)","N","C3(13)",1,1,"Подлежит замене",3,"Импортный",null,"07.10.2023",16740,13950,0,null,null,"https://api.systeme.ru/catalog/view/52035DEK"]
["52044DEK","Импульсный источник питания 2000Вт 24В 83А ИП-505",64750,77700,"За штуку","Dekraft","DEKIA","Автоматизация Промышленности Базовая","INB","Dekraft. Импульсные источники питания","DPS","Импульсные источники питания уст. на монтажную плату","WT1","N","C3(11)","N","C3(13)",1,1,"Подлежит замене",3,"Импортный",null,"07.10.2023",77700,64750,0,null,null,"https://api.systeme.ru/catalog/view/52044DEK"]
["25005DEK","Лампа комм. ADDS D22 СИНИЙ LED 220В ЛK-22",163.5,196.2,"За штуку","Dekraft","DEKIA","Автоматизация Промышленности Базовая","INB","Dekraft. Устройства управления и сигнализации","DSD","Устройства управления и сигнализации","BAS","S","C1","S","C1",12,12,"Подлежит замене",3,"Импортный",null,"17.02.2025",196.2,163.5,0,null,null,"https://api.systeme.ru/catalog/view/25005DEK"]
["25019DEK","Выкл. кноп. ABLFP D22 ЗЕЛЕНЫЙ 220В ВK-22",297.5,357,"За штуку","Dekraft","DEKIA","Автоматизация Промышленности Базовая","INB","Dekraft. Устройства управления и сигнализации","DSD","Устройства управления и сигнализации","BAS","S","C1","S","C1",10,10,"Подлежит замене",3,"Импортный",null,"17.02.2025",357,297.5,0,null,null,"https://api.systeme.ru/catalog/view/25019DEK"]
["25029DEK","Выкл. кноп. грибок AELA D22 ЗЕЛЕНЫЙ неон 220В ВК-22",432,518.4,"За штуку","Dekraft","DEKIA","Автоматизация Промышленности Базовая","INB","Dekraft. Устройства управления и сигнализации","DSD","Устройства управления и сигнализации","BAS","S","C1","N","C3(2)",8,8,"Подлежит замене",3,"Импортный",null,"17.02.2025",518.4,432,0,null,null,"https://api.systeme.ru/catalog/view/25029DEK"]
["25038DEK","Выкл. кноп. грибок с фикс. AE D22 КРАСНЫЙ ВК-22",490,588,"За штуку","Dekraft","DEKIA","Автоматизация Промышленности Базовая","INB","Dekraft. Устройства управления и сигнализации","DSD","Устройства управления и сигнализации","BAS","S","C1","S","C1",10,10,"Подлежит замене",3,"Импортный",null,"17.02.2025",588,490,0,null,null,"https://api.systeme.ru/catalog/view/25038DEK"]
["25053DEK","Перекл. на 2 фикс. полож. I-O с ключом AKS-2 ПЕ-22",553.5,664.19999999999993,"За штуку","Dekraft","DEKIA","Автоматизация Промышленности Базовая","INB","Dekraft. Устройства управления и сигнализации","DSD","Устройства управления и сигнализации","BAS","S","C1","S","C1",10,10,"Подлежит замене",3,"Импортный",null,"17.02.2025",664.19999999999993,553.5,0,null,null,"https://api.systeme.ru/catalog/view/25053DEK"]
["25074DEK","Перек. 3 фикс. пол. I-O-II ст. руч. ANC-3 D22 зел. 24В AC/DC ПЕ-22",590.5,708.6,"За штуку","Dekraft","DEKIA","Автоматизация Промышленности Базовая","INB","Dekraft. Устройства управления и сигнализации","DSD","Устройства управления и сигнализации","BAS","S","C1","N","C3(2)",10,10,"Подлежит замене",3,"Импортный",null,"17.02.2025",708.6,590.5,0,null,null,"https://api.systeme.ru/catalog/view/25074DEK"]
["25128DEK","Выкл. кноп. с фикс. ABF D22 зел. 220В ВK-22",313.5,376.2,"За штуку","Dekraft","DEKIA","Автоматизация Промышленности Базовая","INB","Dekraft. Устройства управления и сигнализации","DSD","Устройства управления и сигнализации","BAS","S","C1","N","C3(2)",10,10,"Подлежит замене",3,"Импортный",null,"17.02.2025",376.2,313.5,0,null,null,"https://api.systeme.ru/catalog/view/25128DEK"]
["25140DEK","Перекл. 3 пол. прав. без фикс. I-O-II станд. руч ACR-3 D22 ПЕ-22",432.5,519,"За штуку","Dekraft","DEKIA","Автоматизация Промышленности Базовая","INB","Dekraft. Устройства управления и сигнализации","DSD","Устройства управления и сигнализации","BAS","S","C1","N","C3(2)",10,10,"Подлежит замене",3,"Импортный",null,"17.02.2025",519,432.5,0,null,null,"https://api.systeme.ru/catalog/view/25140DEK"]
["25147DEK","Перекл.3 пол. прав. и лев. без фикс .I-O-II уд. руч. ALCRL-3 Φ22 мм ПЕ-22",461,553.19999999999993,"За штуку","Dekraft","DEKIA","Автоматизация Промышленности Базовая","INB","Dekraft. Устройства управления и сигнализации","DSD","Устройства управления и сигнализации","BAS","S","C1","S","C1",10,10,"Подлежит замене",3,"Импортный",null,"17.02.2025",553.19999999999993,461,0,null,null,"https://api.systeme.ru/catalog/view/25147DEK"]
["DEKV060G2R2S2B","Преобразователь частоты DEKV060-2.2кВт 1 фаза 220В с торм. модулем",22850,27420,"За штуку","Dekraft","DEKIA","Автоматизация Промышленности Базовая","INB","Dekraft. Преобразователи частоты","DVS","Преобразователи частоты V060","60B","N","C3(10)","N","C3(11)",1,1,"Подлежит замене",3,"Импортный",null,"17.02.2025",27420,22850,0,null,null,"https://api.systeme.ru/catalog/view/DEKV060G2R2S2B"]
["60956DEK","Светильник светодиодный CDL-250-S 25Вт 3000К 36° белый",4745,5694,"За штуку","Dekraft","DEKLT","Энергетика Базовая","PVB","Dekraft. Функциональное освещение","DLL","Светильники светодиодные торг. сер. 1","C01","N","C3(15)","N","C3(17)",1,1,"Подлежит замене",5,"Импортный",null,"17.02.2025",5694,4745,0,null,null,"https://api.systeme.ru/catalog/view/60956DEK"]
["61031DEK","Светильник светодиодный CDL-250-S 35Вт 3000К 36° черный",5650,6780,"За штуку","Dekraft","DEKLT","Энергетика Базовая","PVB","Dekraft. Функциональное освещение","DLL","Светильники светодиодные торг. сер. 1","C01","N","C3(15)","N","C3(17)",1,1,"Подлежит замене",5,"Импортный",null,"17.02.2025",6780,5650,0,null,null,"https://api.systeme.ru/catalog/view/61031DEK"]
["61246DEK","Светильник светодиодный CDL-300-S 15Вт 3000К 24° черный",3980,4776,"За штуку","Dekraft","DEKLT","Энергетика Базовая","PVB","Dekraft. Функциональное освещение","DLL","Светильники светодиодные торг. сер. 1","C01","N","C3(15)","N","C3(17)",1,1,"Подлежит замене",5,"Импортный",null,"17.02.2025",4776,3980,0,null,null,"https://api.systeme.ru/catalog/view/61246DEK"]
["61404DEK","Светильник светодиодный CTL-200-S 10Вт 3000К 15° белый",4745,5694,"За штуку","Dekraft","DEKLT","Энергетика Базовая","PVB","Dekraft. Функциональное освещение","DLL","Светильники светодиодные торг. сер. 1","C01","N","C3(15)","N","C3(17)",1,1,"Подлежит замене",5,"Импортный",null,"17.02.2025",5694,4745,0,null,null,"https://api.systeme.ru/catalog/view/61404DEK"]
["61511DEK","Светильник светодиодный CTL-200-S 35Вт 3000К 40° черный",7200,8640,"За штуку","Dekraft","DEKLT","Энергетика Базовая","PVB","Dekraft. Функциональное освещение","DLL","Светильники светодиодные торг. сер. 1","C01","N","C3(15)","N","C3(17)",1,1,"Подлежит замене",5,"Импортный",null,"17.02.2025",8640,7200,0,null,null,"https://api.systeme.ru/catalog/view/61511DEK"]
["62033DEK","Светильник светодиодный CDL-250-S 4X10Вт 3000К 15° белый",11600,13920,"За штуку","Dekraft","DEKLT","Энергетика Базовая","PVB","Dekraft. Функциональное освещение","DLL","Светильники светодиодные торг. сер. 1","C01","N","C3(12)","N","C3(14)",1,1,"Подлежит замене",5,"Импортный",null,"17.02.2025",13920,11600,0,null,null,"https://api.systeme.ru/catalog/view/62033DEK"]
["62095DEK","Светильник светодиодный CDL-250-S 4X10Вт 3000К 36° черный",11600,13920,"За штуку","Dekraft","DEKLT","Энергетика Базовая","PVB","Dekraft. Функциональное освещение","DLL","Светильники светодиодные торг. сер. 1","C01","N","C3(12)","N","C3(14)",1,1,"Подлежит замене",5,"Импортный",null,"17.02.2025",13920,11600,0,null,null,"https://api.systeme.ru/catalog/view/62095DEK"]
["61660DEK","Соединитель шинопровода CTL-CON-1 жесткий двусторонний L-образный черный",1125,1350,"За штуку","Dekraft","DEKLT","Энергетика Базовая","PVB","Dekraft. Функциональное освещение","DLL","Светильники светодиодные торг. сер. 2","C02","N","C3(15)","N","C3(17)",1,1,"Подлежит замене",5,"Импортный",null,"17.02.2025",1350,1125,0,null,null,"https://api.systeme.ru/catalog/view/61660DEK"]
["60014DEK","Светильник светодиодный ДСП-101 100Вт 90° 5000К",9700,11640,"За штуку","Dekraft","DEKLT","Энергетика Базовая","PVB","Dekraft. Функциональное освещение","DLL","Светильники светодиодные ДСП-101","I01","N","C3(13)","N","C3(15)",1,1,"Подлежит замене",3,"Импортный",null,"17.02.2025",11640,9700,0,null,null,"https://api.systeme.ru/catalog/view/60014DEK"]
["60024DEK","Светильник светодиодный ДСП-101 200Вт 60° 5000К",12400,14880,"За штуку","Dekraft","DEKLT","Энергетика Базовая","PVB","Dekraft. Функциональное освещение","DLL","Светильники светодиодные ДСП-101","I01","N","C3(13)","N","C3(15)",1,1,"Подлежит замене",3,"Импортный",null,"17.02.2025",14880,12400,0,null,null,"https://api.systeme.ru/catalog/view/60024DEK"]
["60043DEK","Светильник светодиодный ДСП-101 200Вт 90° 4000К DALI",13600,16320,"За штуку","Dekraft","DEKLT","Энергетика Базовая","PVB","Dekraft. Функциональное освещение","DLL","Светильники светодиодные ДСП-101","I01","N","C3(13)","N","C3(15)",1,1,"Подлежит замене",3,"Импортный",null,"17.02.2025",16320,13600,0,null,null,"https://api.systeme.ru/catalog/view/60043DEK"]
["60285DEK","Светильник светодиодный ДПО-550-О 36Вт 6500К опал",3040,3648,"За штуку","Dekraft","DEKLT","Энергетика Базовая","PVB","Dekraft. Функциональное освещение","DLL","Светильники светодиодные офис. сер. 3","O03","N","C3(13)","N","C3(15)",1,1,"Подлежит замене",5,"Импортный",null,"17.02.2025",3648,3040,0,null,null,"https://api.systeme.ru/catalog/view/60285DEK"]
["60331DEK","Светильник светодиодный ДВО-201-В 12Вт 6500К",556.5,667.8,"За штуку","Dekraft","DEKLT","Энергетика Базовая","PVB","Dekraft. Функциональное освещение","DLL","Светильники светодиодные офис. сер. 5","O05","N","C3(12)","N","C3(14)",1,1,"Подлежит замене",3,"Импортный",null,"17.02.2025",667.8,556.5,0,null,null,"https://api.systeme.ru/catalog/view/60331DEK"]
["60383DEK","Светильник светодиодный ДВО-301-В 15Вт 4000К",779,934.8,"За штуку","Dekraft","DEKLT","Энергетика Базовая","PVB","Dekraft. Функциональное освещение","DLL","Светильники светодиодные офис. сер. 6","O06","N","C3(12)","N","C3(14)",1,1,"Подлежит замене",3,"Импортный",null,"17.02.2025",934.8,779,0,null,null,"https://api.systeme.ru/catalog/view/60383DEK"]
["60003DEK","Светильник светодиодный ДБО-101 круг 18Вт 4000К",633,759.6,"За штуку","Dekraft","DEKLT","Энергетика Базовая","PVB","Dekraft. Функциональное освещение","DLL","Светильники светодиодные ДБО-101","R01","S","C1","S","C1",1,1,"Подлежит замене",4,"Импортный",null,"17.02.2025",759.6,633,0,null,null,"https://api.systeme.ru/catalog/view/60003DEK"]
["60009DEK","Светильник светодиодный ДБО-101 овал 12Вт 4000К",419,502.79999999999995,"За штуку","Dekraft","DEKLT","Энергетика Базовая","PVB","Dekraft. Функциональное освещение","DLL","Светильники светодиодные ДБО-101","R01","S","C1","S","C1",1,1,"Подлежит замене",3,"Импортный",null,"17.02.2025",502.79999999999995,419,0,null,null,"https://api.systeme.ru/catalog/view/60009DEK"]
["60133DEK","Датчик движения инфракрасный ДДИ-101 02 1200Вт 2-12м 180° чёрный",753.5,904.19999999999993,"За штуку","Dekraft","DEKLT","Энергетика Базовая","PVB","Dekraft. Функциональное освещение","DLL","Датчики движения инфракр. ДДИ-101 02","U02","S","C1","S","C1",1,1,"Подлежит замене",3,"Импортный",null,"17.02.2025",904.19999999999993,753.5,0,null,null,"https://api.systeme.ru/catalog/view/60133DEK"]
["62250DEK","Пиктограмма ДСО-101-IP20 \"Выход - влево\"",210,252,"За штуку","Dekraft","DEKLT","Энергетика Базовая","PVB","Dekraft. Функциональное освещение","DLL","Светильники аварийные серия 1","U05","N","C3(2)","N","C3(4)",1,1,"Подлежит замене",3,"Локальный",null,"21.04.2025",252,"-","-",null,null,"https://api.systeme.ru/catalog/view/62250DEK"]
["62263DEK","Пиктограмма ДСО-101-IP20 \"Фигура вниз слева\"",210,252,"За штуку","Dekraft","DEKLT","Энергетика Базовая","PVB","Dekraft. Функциональное освещение","DLL","Светильники аварийные серия 1","U05","N","C3(2)","N","C3(4)",1,1,"Подлежит замене",3,"Локальный",null,"21.04.2025",252,"-","-",null,null,"https://api.systeme.ru/catalog/view/62263DEK"]
["62283DEK","Пиктограмма ДСО-101-IP65 \"Выход Фигура - вправо 1\"",275,330,"За штуку","Dekraft","DEKLT","Энергетика Базовая","PVB","Dekraft. Функциональное освещение","DLL","Светильники аварийные серия 1","U05","N","C3(2)","N","C3(4)",1,1,"Подлежит замене",3,"Локальный",null,"21.04.2025",330,"-","-",null,null,"https://api.systeme.ru/catalog/view/62283DEK"]
["62291DEK","Пиктограмма ДСО-101-IP65 \"Выход - вправо\"",275,330,"За штуку","Dekraft","DEKLT","Энергетика Базовая","PVB","Dekraft. Функциональное освещение","DLL","Светильники аварийные серия 1","U05","N","C3(2)","N","C3(4)",1,1,"Подлежит замене",3,"Локальный",null,"21.04.2025",330,"-","-",null,null,"https://api.systeme.ru/catalog/view/62291DEK"]
["62302DEK","Пиктограмма ДСО-101-IP65 \"Выход - лестница наверх\"",275,330,"За штуку","Dekraft","DEKLT","Энергетика Базовая","PVB","Dekraft. Функциональное освещение","DLL","Светильники аварийные серия 1","U05","N","C3(2)","N","C3(4)",1,1,"Подлежит замене",3,"Локальный",null,"21.04.2025",330,"-","-",null,null,"https://api.systeme.ru/catalog/view/62302DEK"]
["62315DEK","Пиктограмма ДСО-101-IP65 \"Выезд направо\"",275,330,"За штуку","Dekraft","DEKLT","Энергетика Базовая","PVB","Dekraft. Функциональное освещение","DLL","Светильники аварийные серия 1","U05","N","C3(2)","N","C3(4)",1,1,"Подлежит замене",3,"Локальный",null,"21.04.2025",330,"-","-",null,null,"https://api.systeme.ru/catalog/view/62315DEK"]
["62335DEK","Пиктограмма ДСО-101-IP65-Н \"Выход - вниз\"",215,258,"За штуку","Dekraft","DEKLT","Энергетика Базовая","PVB","Dekraft. Функциональное освещение","DLL","Светильники аварийные серия 1","U05","N","C3(2)","N","C3(4)",1,1,"Подлежит замене",3,"Локальный",null,"21.04.2025",258,"-","-",null,null,"https://api.systeme.ru/catalog/view/62335DEK"]
["62350DEK","Пиктограмма ДСО-101-IP65-Н \"Фигура вверх справа\"",215,258,"За штуку","Dekraft","DEKLT","Энергетика Базовая","PVB","Dekraft. Функциональное освещение","DLL","Светильники аварийные серия 1","U05","N","C3(2)","N","C3(4)",1,1,"Подлежит замене",3,"Локальный",null,"21.04.2025",258,"-","-",null,null,"https://api.systeme.ru/catalog/view/62350DEK"]
["62360DEK","Пиктограмма ДСО-101-IP65-Н \"Кран\"",215,258,"За штуку","Dekraft","DEKLT","Энергетика Базовая","PVB","Dekraft. Функциональное освещение","DLL","Светильники аварийные серия 1","U05","N","C3(2)","N","C3(4)",1,1,"Подлежит замене",3,"Локальный",null,"21.04.2025",258,"-","-",null,null,"https://api.systeme.ru/catalog/view/62360DEK"]
["62395DEK","Пиктограмма ДСО-101-IP65-Н \"Выезд\"",215,258,"За штуку","Dekraft","DEKLT","Энергетика Базовая","PVB","Dekraft. Функциональное освещение","DLL","Светильники аварийные серия 1","U05","N","C3(2)","N","C3(4)",1,1,"Подлежит замене",3,"Локальный",null,"21.04.2025",258,"-","-",null,null,"https://api.systeme.ru/catalog/view/62395DEK"]
["27208DEK","Расцепитель мин. напряжения с выдержкой времени AC 400В ВА-730",30000,36000,"За штуку","Dekraft","DEKLV","Декрафт Проектная","DEP","Dekraft. Воздушные АВ серии ВА-730","AC3","Аксессуры для ВА-730","ACC","N","C3(8)","N","C3(10)",1,1,"Подлежит замене",5,"Импортный",null,"17.02.2025",36000,30000,0,null,null,"https://api.systeme.ru/catalog/view/27208DEK"]
["27247DEK","Блокировка в отключенном состоянии 2 замка 1 ключ ВА-730",15000,18000,"За штуку","Dekraft","DEKLV","Декрафт Проектная","DEP","Dekraft. Воздушные АВ серии ВА-730","AC3","Аксессуры для ВА-730","ACC","N","C3(8)","N","C3(10)",1,1,"Подлежит замене",5,"Импортный",null,"17.02.2025",18000,15000,0,null,null,"https://api.systeme.ru/catalog/view/27247DEK"]
["27303DEK","Блокировка мех. троссами для 3х стац. ВА-731/ВА-732 (для схемы 2 ввода + 1 сек.)",82850,99420,"За штуку","Dekraft","DEKLV","Декрафт Проектная","DEP","Dekraft. Воздушные АВ серии ВА-730","AC3","Аксессуры для ВА-730","ACC","S","C1","N","C3(2)",1,1,"Подлежит замене",5,"Импортный",null,"17.02.2025",99420,82850,0,null,null,"https://api.systeme.ru/catalog/view/27303DEK"]
["27048DEK","Воздушный авт. выключатель выкатной 3P 1000А 80кА расцепитель М ВА-731",389500,467400,"За штуку","Dekraft","DEKLV","Декрафт Проектная","DEP","Dekraft. Воздушные АВ серии ВА-730","AC3","Воздушные автоматические выключатели ВА-730","BAS","S","C1","N","C3(2)",1,1,"Подлежит ремонту",5,"Импортный",null,"02.12.2024",467400,389500,0,null,null,"https://api.systeme.ru/catalog/view/27048DEK"]
["27073DEK","Воздушный авт. выключатель выкатной 3P 1600А 80кА расцепитель Н ВА-731",439500,527400,"За штуку","Dekraft","DEKLV","Декрафт Проектная","DEP","Dekraft. Воздушные АВ серии ВА-730","AC3","Воздушные автоматические выключатели ВА-730","BAS","S","C1","S","C1",1,1,"Подлежит ремонту",5,"Импортный",null,"02.12.2024",527400,439500,0,null,null,"https://api.systeme.ru/catalog/view/27073DEK"]
["27083DEK","Воздушный авт. выключатель выкатной 3P 4000А 120кА расцепитель Н ВА-733",1138500,1366200,"За штуку","Dekraft","DEKLV","Декрафт Проектная","DEP","Dekraft. Воздушные АВ серии ВА-730","AC3","Воздушные автоматические выключатели ВА-730","BAS","N","C3(8)","N","C3(9)",1,1,"Подлежит ремонту",5,"Импортный",null,"17.02.2025",1366200,1138500,0,null,null,"https://api.systeme.ru/catalog/view/27083DEK"]
["27115DEK","Воздушный авт. выключатель стационарный 4P 1250А 80кА расцепитель Н ВА-731",438500,526200,"За штуку","Dekraft","DEKLV","Декрафт Проектная","DEP","Dekraft. Воздушные АВ серии ВА-730","AC3","Воздушные автоматические выключатели ВА-730","BAS","N","C3(8)","N","C3(9)",1,1,"Подлежит ремонту",5,"Импортный",null,"17.02.2025",526200,438500,0,null,null,"https://api.systeme.ru/catalog/view/27115DEK"]
["27138DEK","Воздушный авт. выключатель выкатной 4P 2000А 80кА расцепитель М ВА-732",666000,799200,"За штуку","Dekraft","DEKLV","Декрафт Проектная","DEP","Dekraft. Воздушные АВ серии ВА-730","AC3","Воздушные автоматические выключатели ВА-730","BAS","N","C3(8)","N","C3(9)",1,1,"Подлежит ремонту",5,"Импортный",null,"17.02.2025",799200,666000,0,null,null,"https://api.systeme.ru/catalog/view/27138DEK"]
["27204DEK","Расцепитель мин. напряжения AC 400В ВА-750",25900,31080,"За штуку","Dekraft","DEKLV","Декрафт Проектная","DEP","Dekraft. Воздушные АВ серии ВА-750","AC5","Аксессуры для ВА-750","ACC","N","C3(8)","N","C3(10)",1,1,"Подлежит замене",5,"Импортный",null,"17.02.2025",31080,25900,0,null,null,"https://api.systeme.ru/catalog/view/27204DEK"]
["27251DEK","Блокировка в отключенном состоянии 1 замок 1 ключ ВА-752",12750,15300,"За штуку","Dekraft","DEKLV","Декрафт Проектная","DEP","Dekraft. Воздушные АВ серии ВА-750","AC5","Аксессуры для ВА-750","ACC","N","C3(8)","N","C3(10)",1,1,"Подлежит замене",5,"Импортный",null,"17.02.2025",15300,12750,0,null,null,"https://api.systeme.ru/catalog/view/27251DEK"]
["27270DEK","Перегородка межфазная комп. 2 шт. для стационарного ВА-752 3Р",3750,4500,"За штуку","Dekraft","DEKLV","Декрафт Проектная","DEP","Dekraft. Воздушные АВ серии ВА-750","AC5","Аксессуры для ВА-750","ACC","N","C3(8)","N","C3(10)",1,1,"Подлежит замене",5,"Импортный",null,"17.02.2025",4500,3750,0,null,null,"https://api.systeme.ru/catalog/view/27270DEK"]
["27309DEK","Блокировка мех. троссами для 3х вык. ВА-752 (для схемы 2 ввода + 1 сек.)",237000,284400,"За штуку","Dekraft","DEKLV","Декрафт Проектная","DEP","Dekraft. Воздушные АВ серии ВА-750","AC5","Аксессуры для ВА-750","ACC","N","C3(8)","N","C3(10)",1,1,"Подлежит замене",5,"Импортный",null,"17.02.2025",284400,237000,0,null,null,"https://api.systeme.ru/catalog/view/27309DEK"]
["27035DEK","Воздушный авт. выключатель стационарный 3P 1600А 100кА расцепитель Н ВА-752",459500,551400,"За штуку","Dekraft","DEKLV","Декрафт Проектная","DEP","Dekraft. Воздушные АВ серии ВА-750","AC5","Воздушные автоматические выключатели ВА-750","BAS","N","C3(8)","N","C3(9)",1,1,"Подлежит ремонту",5,"Импортный",null,"17.02.2025",551400,459500,0,null,null,"https://api.systeme.ru/catalog/view/27035DEK"]
["27059DEK","Воздушный авт. выключатель выкатной 3P 4000А 100кА расцепитель М ВА-752",924500,1109400,"За штуку","Dekraft","DEKLV","Декрафт Проектная","DEP","Dekraft. Воздушные АВ серии ВА-750","AC5","Воздушные автоматические выключатели ВА-750","BAS","S","C1","N","C3(2)",1,1,"Подлежит ремонту",5,"Импортный",null,"17.02.2025",1109400,924500,0,null,null,"https://api.systeme.ru/catalog/view/27059DEK"]
["27080DEK","Воздушный авт. выключатель выкатной 3P 2500А 100кА расцепитель Н ВА-752",704500,845400,"За штуку","Dekraft","DEKLV","Декрафт Проектная","DEP","Dekraft. Воздушные АВ серии ВА-750","AC5","Воздушные автоматические выключатели ВА-750","BAS","S","C1","N","C3(2)",1,1,"Подлежит ремонту",5,"Импортный",null,"17.02.2025",845400,704500,0,null,null,"https://api.systeme.ru/catalog/view/27080DEK"]
["27102DEK","Воздушный авт. выключатель стационарный 4P 2000А 100кА расцепитель М ВА-752",641500,769800,"За штуку","Dekraft","DEKLV","Декрафт Проектная","DEP","Dekraft. Воздушные АВ серии ВА-750","AC5","Воздушные автоматические выключатели ВА-750","BAS","N","C3(8)","N","C3(9)",1,1,"Подлежит ремонту",5,"Импортный",null,"17.02.2025",769800,641500,0,null,null,"https://api.systeme.ru/catalog/view/27102DEK"]
["27125DEK","Воздушный авт. выключатель стационарный 4P 4000А 100кА расцепитель Н ВА-752",994000,1192800,"За штуку","Dekraft","DEKLV","Декрафт Проектная","DEP","Dekraft. Воздушные АВ серии ВА-750","AC5","Воздушные автоматические выключатели ВА-750","BAS","N","C3(8)","N","C3(9)",1,1,"Подлежит ремонту",5,"Импортный",null,"17.02.2025",1192800,994000,0,null,null,"https://api.systeme.ru/catalog/view/27125DEK"]
["27162DEK","Воздушный авт. выключатель выкатной 4P 2000А 100кА расцепитель Н ВА-752",858000,1029600,"За штуку","Dekraft","DEKLV","Декрафт Проектная","DEP","Dekraft. Воздушные АВ серии ВА-750","AC5","Воздушные автоматические выключатели ВА-750","BAS","N","C3(8)","N","C3(9)",1,1,"Подлежит ремонту",5,"Импортный",null,"17.02.2025",1029600,858000,0,null,null,"https://api.systeme.ru/catalog/view/27162DEK"]
["22536DEK","Корзина втычного типа фронт. подкл. ВА-333E 3P",15100,18120,"За штуку","Dekraft","DEKLV","Декрафт Проектная","DEP","Dekraft. АВ в литом корпусе с эл. расцепителем","MCB","Аксессуары для АВ в литом корпусе ВА-330E","3EA","S","C1","S","C1",1,1,"Подлежит замене",5,"Импортный",null,"17.02.2025",18120,15100,0,null,null,"https://api.systeme.ru/catalog/view/22536DEK"]
["22547DEK","Корзина выкатного типа задн. подкл. ВА-336E 4P",185500,222600,"За штуку","Dekraft","DEKLV","Декрафт Проектная","DEP","Dekraft. АВ в литом корпусе с эл. расцепителем","MCB","Аксессуары для АВ в литом корпусе ВА-330E","3EA","N","C3(8)","N","C3(10)",1,1,"Подлежит замене",5,"Импортный",null,"17.02.2025",222600,185500,0,null,null,"https://api.systeme.ru/catalog/view/22547DEK"]
["22562DEK","Контакт дополнительный левый 2НО2НЗ ВА-335E",2875,3450,"За штуку","Dekraft","DEKLV","Декрафт Проектная","DEP","Dekraft. АВ в литом корпусе с эл. расцепителем","MCB","Аксессуары для АВ в литом корпусе ВА-330E","3EA","S","C1","N","C3(2)",1,1,"Подлежит замене",5,"Импортный",null,"17.02.2025",3450,2875,0,null,null,"https://api.systeme.ru/catalog/view/22562DEK"]
["22568DEK","Контакт сигнальный левый ВА-333E",1290,1548,"За штуку","Dekraft","DEKLV","Декрафт Проектная","DEP","Dekraft. АВ в литом корпусе с эл. расцепителем","MCB","Аксессуары для АВ в литом корпусе ВА-330E","3EA","N","C3(8)","N","C3(10)",1,1,"Подлежит замене",5,"Импортный",null,"17.02.2025",1548,1290,0,null,null,"https://api.systeme.ru/catalog/view/22568DEK"]
["22583DEK","Контакт дополнительный и сигнальный левый ВА-336E",2680,3216,"За штуку","Dekraft","DEKLV","Декрафт Проектная","DEP","Dekraft. АВ в литом корпусе с эл. расцепителем","MCB","Аксессуары для АВ в литом корпусе ВА-330E","3EA","S","C1","N","C3(2)",1,1,"Подлежит замене",5,"Импортный",null,"17.02.2025",3216,2680,0,null,null,"https://api.systeme.ru/catalog/view/22583DEK"]
["22624DEK","Расц. мин. напр. универ. 220В AC РМ-338E",16700,20040,"За штуку","Dekraft","DEKLV","Декрафт Проектная","DEP","Dekraft. АВ в литом корпусе с эл. расцепителем","MCB","Аксессуары для АВ в литом корпусе ВА-330E","3EA","S","C1","N","C3(2)",1,1,"Подлежит замене",5,"Импортный",null,"17.02.2025",20040,16700,0,null,null,"https://api.systeme.ru/catalog/view/22624DEK"]
["22494DEK","Силовой авт. выключатель с электрон. расц. 4P 32А 50кА ВА-333E",30650,36780,"За штуку","Dekraft","DEKLV","Декрафт Проектная","DEP","Dekraft. АВ в литом корпусе с эл. расцепителем","MCB","АВ в литом корпусе с эл. расцепителем ВА-330E","3EB","N","C3(8)","N","C3(9)",1,1,"Подлежит замене",5,"Импортный",null,"17.02.2025",36780,30650,0,null,null,"https://api.systeme.ru/catalog/view/22494DEK"]
["22511DEK","Силовой авт. выключатель с электрон. расц. 4P 1600А 50кА ВА-338E",251500,301800,"За штуку","Dekraft","DEKLV","Декрафт Проектная","DEP","Dekraft. АВ в литом корпусе с эл. расцепителем","MCB","АВ в литом корпусе с эл. расцепителем ВА-330E","3EB","N","C3(8)","N","C3(9)",1,1,"Подлежит ремонту",5,"Импортный",null,"17.02.2025",301800,251500,0,null,null,"https://api.systeme.ru/catalog/view/22511DEK"]
["22515DEK","Силовой авт. выключатель с электрон. расц. 4P 1250А 50кА ВА-338E",243500,292200,"За штуку","Dekraft","DEKLV","Декрафт Проектная","DEP","Dekraft. АВ в литом корпусе с эл. расцепителем","MCB","АВ в литом корпусе с эл. расцепителем ВА-330E","3EB","N","C3(8)","N","C3(9)",1,1,"Подлежит ремонту",5,"Импортный",null,"17.02.2025",292200,243500,0,null,null,"https://api.systeme.ru/catalog/view/22515DEK"]
["42004DEK","АВР на реверс. выкл.-разъед. и мотор приводом 32A, 2P, 5кА АВР-101",44500,53400,"За штуку","Dekraft","DEKLV","Энергетика Базовая","PVB","Dekraft. Устройства автоматического ввода резерва","ATS","Блочное устройство АВР-101","10B","N","C3(9)","N","C3(11)",1,1,"Подлежит ремонту",3,"Импортный",null,"17.02.2025",53400,44500,0,null,null,"https://api.systeme.ru/catalog/view/42004DEK"]
["42013DEK","АВР на реверс. выкл.-разъед. и мотор приводом 32А, 3P, 5кА АВР-101",53400,64080,"За штуку","Dekraft","DEKLV","Энергетика Базовая","PVB","Dekraft. Устройства автоматического ввода резерва","ATS","Блочное устройство АВР-101","10B","N","C3(9)","N","C3(11)",1,1,"Подлежит ремонту",3,"Импортный",null,"17.02.2025",64080,53400,0,null,null,"https://api.systeme.ru/catalog/view/42013DEK"]
["42028DEK","АВР на реверс. выкл.-разъед. и мотор приводом 100A, 2P, 10кА АВР-102",71800,86160,"За штуку","Dekraft","DEKLV","Энергетика Базовая","PVB","Dekraft. Устройства автоматического ввода резерва","ATS","Блочное устройство АВР-101","10B","N","C3(9)","N","C3(11)",1,1,"Подлежит ремонту",3,"Импортный",null,"17.02.2025",86160,71800,0,null,null,"https://api.systeme.ru/catalog/view/42028DEK"]
["42045DEK","АВР на реверс. выкл.-разъед. и мотор приводом 160A, 3P, 10кА АВР-103",79200,95040,"За штуку","Dekraft","DEKLV","Энергетика Базовая","PVB","Dekraft. Устройства автоматического ввода резерва","ATS","Блочное устройство АВР-101","10B","N","C3(9)","N","C3(11)",1,1,"Подлежит ремонту",3,"Импортный",null,"17.02.2025",95040,79200,0,null,null,"https://api.systeme.ru/catalog/view/42045DEK"]
["42061DEK","АВР на реверс. выкл.-разъед. и мотор приводом 500A, 4P, 12.6кА АВР-105",147000,176400,"За штуку","Dekraft","DEKLV","Энергетика Базовая","PVB","Dekraft. Устройства автоматического ввода резерва","ATS","Блочное устройство АВР-101","10B","N","C3(9)","N","C3(11)",1,1,"Подлежит ремонту",3,"Импортный",null,"17.02.2025",176400,147000,0,null,null,"https://api.systeme.ru/catalog/view/42061DEK"]
["42073DEK","АВР на реверс. выкл.-разъед. и мотор приводом 1250A, 4P, 32кА АВР-108",297000,356400,"За штуку","Dekraft","DEKLV","Энергетика Базовая","PVB","Dekraft. Устройства автоматического ввода резерва","ATS","Блочное устройство АВР-101","10B","N","C3(9)","N","C3(11)",1,1,"Подлежит ремонту",3,"Импортный",null,"17.02.2025",356400,297000,0,null,null,"https://api.systeme.ru/catalog/view/42073DEK"]
["42080DEK","АВР на реверс. выкл.-разъед. и мотор приводом 3200A, 4P, 50кА АВР-109",824500,989400,"За штуку","Dekraft","DEKLV","Энергетика Базовая","PVB","Dekraft. Устройства автоматического ввода резерва","ATS","Блочное устройство АВР-101","10B","N","C3(9)","N","C3(11)",1,1,"Подлежит ремонту",3,"Импортный",null,"17.02.2025",989400,824500,0,null,null,"https://api.systeme.ru/catalog/view/42080DEK"]
["41005DEK","АВР на авт. выкл. со встр. блоком управления 40А, 3Р, 25кА АВР-301",51400,61680,"За штуку","Dekraft","DEKLV","Энергетика Базовая","PVB","Dekraft. Устройства автоматического ввода резерва","ATS","Блочное устройство АВР-300","30B","S","C1","N","C3(2)",1,1,"Подлежит ремонту",3,"Импортный",null,"02.12.2024",61680,51400,0,null,null,"https://api.systeme.ru/catalog/view/41005DEK"]
["41017DEK","АВР на авт. выкл. со встр. блоком управления 20А, 3Р, 25кА АВР-302",47350,56820,"За штуку","Dekraft","DEKLV","Энергетика Базовая","PVB","Dekraft. Устройства автоматического ввода резерва","ATS","Блочное устройство АВР-300","30B","N","C3(8)","N","C3(9)",1,1,"Подлежит ремонту",3,"Импортный",null,"02.12.2024",56820,47350,0,null,null,"https://api.systeme.ru/catalog/view/41017DEK"]
["41036DEK","АВР на авт. выкл. со встр. блоком управления 160А, 3Р, 35кА АВР-303",57100,68520,"За штуку","Dekraft","DEKLV","Энергетика Базовая","PVB","Dekraft. Устройства автоматического ввода резерва","ATS","Блочное устройство АВР-300","30B","S","C1","S","C1",1,1,"Подлежит ремонту",3,"Импортный",null,"02.12.2024",68520,57100,0,null,null,"https://api.systeme.ru/catalog/view/41036DEK"]
["41050DEK","АВР на авт. выкл. со встр. блоком управления 315А, 4Р, 50кА АВР-304",119500,143400,"За штуку","Dekraft","DEKLV","Энергетика Базовая","PVB","Dekraft. Устройства автоматического ввода резерва","ATS","Блочное устройство АВР-300","30B","N","C3(8)","N","C3(9)",1,1,"Подлежит ремонту",3,"Импортный",null,"02.12.2024",143400,119500,0,null,null,"https://api.systeme.ru/catalog/view/41050DEK"]
["41055DEK","АВР на авт. выкл. со встр. блоком управления 400А, 4Р, 50кА АВР-305",167500,201000,"За штуку","Dekraft","DEKLV","Энергетика Базовая","PVB","Dekraft. Устройства автоматического ввода резерва","ATS","Блочное устройство АВР-300","30B","N","C3(8)","N","C3(9)",1,1,"Подлежит ремонту",3,"Импортный",null,"02.12.2024",201000,167500,0,null,null,"https://api.systeme.ru/catalog/view/41055DEK"]
["41116DEK","АВР на авт. выкл. с выносн. блоком управления 16А, 3Р, 25кА АВР-302",51150,61380,"За штуку","Dekraft","DEKLV","Энергетика Базовая","PVB","Dekraft. Устройства автоматического ввода резерва","ATS","Блочное устройство АВР-300","30B","N","C3(8)","N","C3(9)",1,1,"Подлежит ремонту",3,"Импортный",null,"02.12.2024",61380,51150,0,null,null,"https://api.systeme.ru/catalog/view/41116DEK"]
["41126DEK","АВР на авт. выкл. с выносн. блоком управления 20А, 4Р, 25кА АВР-302",51000,61200,"За штуку","Dekraft","DEKLV","Энергетика Базовая","PVB","Dekraft. Устройства автоматического ввода резерва","ATS","Блочное устройство АВР-300","30B","N","C3(8)","N","C3(9)",1,1,"Подлежит ремонту",3,"Импортный",null,"02.12.2024",61200,51000,0,null,null,"https://api.systeme.ru/catalog/view/41126DEK"]
["41140DEK","АВР на авт. выкл. с выносн. блоком управления 125А, 4Р, 35кА АВР-303",71350,85620,"За штуку","Dekraft","DEKLV","Энергетика Базовая","PVB","Dekraft. Устройства автоматического ввода резерва","ATS","Блочное устройство АВР-300","30B","N","C3(8)","N","C3(9)",1,1,"Подлежит ремонту",3,"Импортный",null,"02.12.2024",85620,71350,0,null,null,"https://api.systeme.ru/catalog/view/41140DEK"]
["27313DEK","Автоматический ввод резерва на 3 ввода без секционирования АВР-701",385500,462600,"За штуку","Dekraft","DEKLV","Энергетика Базовая","PVB","Dekraft. Устройства автоматического ввода резерва","ATS","Устройство АВР-701","70B","S","C1","N","C3(2)",1,1,"Подлежит замене",3,"Импортный",null,"17.02.2025",462600,385500,0,null,null,"https://api.systeme.ru/catalog/view/27313DEK"]
["50208DEK","Амперметр аналоговый 100А AC 72х72мм КТ 1,5 трансф. подкл.",2565,3078,"За штуку","Dekraft","DEKLV","Энергетика Базовая","PVB","Dekraft. Аналоговые измерительные приборы","DAM","Аналоговые измерительные приборы","BAS","S","C1","S","C1",1,1,"Подлежит замене",3,"Импортный",null,"17.02.2025",3078,2565,0,null,null,"https://api.systeme.ru/catalog/view/50208DEK"]
["50218DEK","Амперметр аналоговый 1600/5А AC 72х72мм КТ 1,5 трансф. подкл.",2675,3210,"За штуку","Dekraft","DEKLV","Энергетика Базовая","PVB","Dekraft. Аналоговые измерительные приборы","DAM","Аналоговые измерительные приборы","BAS","S","C1","N","C3(2)",1,1,"Подлежит замене",3,"Импортный",null,"17.02.2025",3210,2675,0,null,null,"https://api.systeme.ru/catalog/view/50218DEK"]
["50234DEK","Амперметр аналоговый 300/5А AC 96х96мм КТ 1,5 трансф. подкл.",2675,3210,"За штуку","Dekraft","DEKLV","Энергетика Базовая","PVB","Dekraft. Аналоговые измерительные приборы","DAM","Аналоговые измерительные приборы","BAS","N","C3(8)","N","C3(10)",1,1,"Подлежит замене",3,"Импортный",null,"17.02.2025",3210,2675,0,null,null,"https://api.systeme.ru/catalog/view/50234DEK"]
["22170DEK","Приставка контактная лицевой установки 1НО+1НЗ ПКЛ-02",417,500.4,"За штуку","Dekraft","DEKLV","Энергетика Базовая","PVB","Dekraft. Контакторы","DCO","Аксессуары для контакторов КМ-102","02A","S","C1","S","C1",1,1,"Подлежит замене",3,"Импортный",null,"17.02.2025",500.4,417,0,null,null,"https://api.systeme.ru/catalog/view/22170DEK"]
["22188DEK","Механизм блокировки контакторов КМ-102 (9-38А) БМ-02",1115,1338,"За штуку","Dekraft","DEKLV","Энергетика Базовая","PVB","Dekraft. Контакторы","DCO","Аксессуары для контакторов КМ-102","02A","S","C1","S","C1",1,1,"Подлежит замене",3,"Импортный",null,"17.02.2025",1338,1115,0,null,null,"https://api.systeme.ru/catalog/view/22188DEK"]
["22199DEK","Ограничитель перенапряжения контакторов КМ-102 (9-18А) 24-48В_AC ОП-02",632.5,759,"За штуку","Dekraft","DEKLV","Энергетика Базовая","PVB","Dekraft. Контакторы","DCO","Аксессуары для контакторов КМ-102","02A","S","C1","N","C3(2)",1,1,"Подлежит замене",3,"Импортный",null,"17.02.2025",759,632.5,0,null,null,"https://api.systeme.ru/catalog/view/22199DEK"]
["22207DEK","Ограничитель перенапряжения контакторов КМ-102 (40-65А) 380-440В_AC ОП-02",553.5,664.19999999999993,"За штуку","Dekraft","DEKLV","Энергетика Базовая","PVB","Dekraft. Контакторы","DCO","Аксессуары для контакторов КМ-102","02A","N","C3(8)","S","C1",1,1,"Подлежит замене",3,"Импортный",null,"17.02.2025",664.19999999999993,553.5,0,null,null,"https://api.systeme.ru/catalog/view/22207DEK"]
["21912DEK","Контактор 18А 24В_АС АС3_ АС4 1НО+1НЗ КМ-102",1565,1878,"За штуку","Dekraft","DEKLV","Энергетика Базовая","PVB","Dekraft. Контакторы","DCO","Контакторы КМ-102","02B","S","C1","N","C3(2)",1,1,"Подлежит замене",3,"Импортный",null,"17.02.2025",1878,1565,0,null,null,"https://api.systeme.ru/catalog/view/21912DEK"]
["21929DEK","Контактор 32А 400В_АС АС3_ АС4 1НО+1НЗ КМ-102",2620,3144,"За штуку","Dekraft","DEKLV","Энергетика Базовая","PVB","Dekraft. Контакторы","DCO","Контакторы КМ-102","02B","S","C1","N","C3(2)",1,1,"Подлежит замене",3,"Импортный",null,"17.02.2025",3144,2620,0,null,null,"https://api.systeme.ru/catalog/view/21929DEK"]
["21950DEK","Контактор 185А 380В_АС АС3_ АС4 1НО+1НЗ КМ-102",23300,27960,"За штуку","Dekraft","DEKLV","Энергетика Базовая","PVB","Dekraft. Контакторы","DCO","Контакторы КМ-102","02B","N","C3(9)","N","C3(11)",1,1,"Подлежит замене",3,"Импортный",null,"17.02.2025",27960,23300,0,null,null,"https://api.systeme.ru/catalog/view/21950DEK"]
["21966DEK","Контактор 400А 110В_АС АС3_ АС4 1НО+1НЗ КМ-102",49450,59340,"За штуку","Dekraft","DEKLV","Энергетика Базовая","PVB","Dekraft. Контакторы","DCO","Контакторы КМ-102","02B","N","C3(9)","N","C3(11)",1,1,"Подлежит замене",3,"Импортный",null,"17.02.2025",59340,49450,0,null,null,"https://api.systeme.ru/catalog/view/21966DEK"]
["21972DEK","Контактор 630А 110В_АС АС3_ АС4 1НО+1НЗ КМ-102",86450,103740,"За штуку","Dekraft","DEKLV","Энергетика Базовая","PVB","Dekraft. Контакторы","DCO","Контакторы КМ-102","02B","N","C3(9)","N","C3(11)",1,1,"Подлежит замене",3,"Импортный",null,"17.02.2025",103740,86450,0,null,null,"https://api.systeme.ru/catalog/view/21972DEK"]
["22022DEK","Контактор 40А 380В/400В АС3 АС4 1НО+1НЗ КМ-102",4150,4980,"За штуку","Dekraft","DEKLV","Энергетика Базовая","PVB","Dekraft. Контакторы","DCO","Контакторы КМ-102","02B","S","C1","S","C1",1,1,"Подлежит замене",3,"Импортный",null,"17.02.2025",4980,4150,0,null,null,"https://api.systeme.ru/catalog/view/22022DEK"]
["22039DEK","Контактор 12А 380В/400В АС3 АС4 1НЗ КМ-102",1240,1488,"За штуку","Dekraft","DEKLV","Энергетика Базовая","PVB","Dekraft. Контакторы","DCO","Контакторы КМ-102","02B","N","C3(8)","N","C3(9)",1,1,"Подлежит замене",3,"Импортный",null,"17.02.2025",1488,1240,0,null,null,"https://api.systeme.ru/catalog/view/22039DEK"]
["22062DEK","Контактор 6А 220В/230В АС3 АС4 1НЗ КМ-102",1035,1242,"За штуку","Dekraft","DEKLV","Энергетика Базовая","PVB","Dekraft. Контакторы","DCO","Контакторы КМ-102","02B","S","C1","S","C1",1,1,"Подлежит замене",3,"Импортный",null,"17.02.2025",1242,1035,0,null,null,"https://api.systeme.ru/catalog/view/22062DEK"]
["22082DEK","Контактор 18А 24В АС3 АС4 1НЗ КМ-102",1505,1806,"За штуку","Dekraft","DEKLV","Энергетика Базовая","PVB","Dekraft. Контакторы","DCO","Контакторы КМ-102","02B","S","C1","N","C3(2)",1,1,"Подлежит замене",3,"Импортный",null,"17.02.2025",1806,1505,0,null,null,"https://api.systeme.ru/catalog/view/22082DEK"]
["22086DEK","Контактор 18А 48В АС3 АС4 1НО КМ-102",1550,1860,"За штуку","Dekraft","DEKLV","Энергетика Базовая","PVB","Dekraft. Контакторы","DCO","Контакторы КМ-102","02B","N","C3(8)","N","C3(9)",1,1,"Подлежит замене",3,"Импортный",null,"17.02.2025",1860,1550,0,null,null,"https://api.systeme.ru/catalog/view/22086DEK"]
["22301DEK","Контактор 32А 48В АС3 АС4 1НО КМ-102",2515,3018,"За штуку","Dekraft","DEKLV","Энергетика Базовая","PVB","Dekraft. Контакторы","DCO","Контакторы КМ-102","02B","S","C1","N","C3(2)",1,1,"Подлежит замене",3,"Импортный",null,"17.02.2025",3018,2515,0,null,null,"https://api.systeme.ru/catalog/view/22301DEK"]
["22316DEK","Контактор 38А 380В/400В АС3 АС4 1НЗ КМ-102",2950,3540,"За штуку","Dekraft","DEKLV","Энергетика Базовая","PVB","Dekraft. Контакторы","DCO","Контакторы КМ-102","02B","N","C3(8)","N","C3(9)",1,1,"Подлежит замене",3,"Импортный",null,"17.02.2025",3540,2950,0,null,null,"https://api.systeme.ru/catalog/view/22316DEK"]
["22331DEK","Контактор 80А 48В АС3 АС4 1НО+1НЗ КМ-102",7850,9420,"За штуку","Dekraft","DEKLV","Энергетика Базовая","PVB","Dekraft. Контакторы","DCO","Контакторы КМ-102","02B","N","C3(8)","N","C3(9)",1,1,"Подлежит замене",3,"Импортный",null,"17.02.2025",9420,7850,0,null,null,"https://api.systeme.ru/catalog/view/22331DEK"]
["24112DEK","Приставка выд. врем. с задерж. при вкл. 0.1-30сек. 1з+1р ПВ-03",2030,2436,"За штуку","Dekraft","DEKLV","Энергетика Базовая","PVB","Dekraft. Контакторы","DCO","Аксессуары для контакторов КМ-103","03A","S","C1","N","C3(2)",5,5,"Подлежит замене",3,"Импортный",null,"17.02.2025",2436,2030,0,null,null,"https://api.systeme.ru/catalog/view/24112DEK"]
["24118DEK","Мех. блокировки для конт. КМ-102, КМ-103 40-95А БМ-03",1485,1782,"За штуку","Dekraft","DEKLV","Энергетика Базовая","PVB","Dekraft. Контакторы","DCO","Аксессуары для контакторов КМ-103","03A","S","C1","S","C1",4,4,"Подлежит замене",3,"Импортный",null,"17.02.2025",1782,1485,0,null,null,"https://api.systeme.ru/catalog/view/24118DEK"]
["22107DEK","Контактор 12А 110В АС3 1НО+1НЗ КМ-103 Dekraft",1445,1734,"За штуку","Dekraft","DEKLV","Энергетика Базовая","PVB","Dekraft. Контакторы","DCO","Контакторы КМ-103","03B","S","C1","N","C3(2)",1,1,"Подлежит замене",3,"Импортный",null,"17.02.2025",1734,1445,0,null,null,"https://api.systeme.ru/catalog/view/22107DEK"]
["22122DEK","Контактор 32А 110В АС3 1НО+1НЗ КМ-103 Dekraft",2935,3522,"За штуку","Dekraft","DEKLV","Энергетика Базовая","PVB","Dekraft. Контакторы","DCO","Контакторы КМ-103","03B","S","C1","N","C3(2)",1,1,"Подлежит замене",3,"Импортный",null,"17.02.2025",3522,2935,0,null,null,"https://api.systeme.ru/catalog/view/22122DEK"]
["22140DEK","Контактор 80А 24В АС3 1НО+1НЗ КМ-103 Dekraft",8350,10020,"За штуку","Dekraft","DEKLV","Энергетика Базовая","PVB","Dekraft. Контакторы","DCO","Контакторы КМ-103","03B","N","C3(9)","N","C3(11)",1,1,"Подлежит замене",3,"Импортный",null,"17.02.2025",10020,8350,0,null,null,"https://api.systeme.ru/catalog/view/22140DEK"]
["22155DEK","Контактор 185А 380В АС3 1НО+1НЗ КМ-103 Dekraft",25350,30420,"За штуку","Dekraft","DEKLV","Энергетика Базовая","PVB","Dekraft. Контакторы","DCO","Контакторы КМ-103","03B","S","C1","N","C3(2)",1,1,"Подлежит замене",3,"Импортный",null,"17.02.2025",30420,25350,0,"22029DEK",null,"https://api.systeme.ru/catalog/view/22155DEK"]
["22167DEK","Контактор 630А 380В АС3 1НО+1НЗ КМ-103 Dekraft",91550,109860,"За штуку","Dekraft","DEKLV","Энергетика Базовая","PVB","Dekraft. Контакторы","DCO","Контакторы КМ-103","03B","N","C3(9)","N","C3(11)",1,1,"Подлежит замене",3,"Импортный",null,"17.02.2025",109860,91550,0,"22050DEK",null,"https://api.systeme.ru/catalog/view/22167DEK"]
["35201DEK","Резистивный нагреватель 30Вт 110-250В",2070,2484,"За штуку","Dekraft","DEKLV","Энергетика Базовая","PVB","Dekraft. Системы микроклимата","DCS","Нагреватели резистивные НР-301","CCR","S","C1","N","C3(2)",1,1,"Подлежит замене",3,"Импортный",null,"17.02.2025",2484,2070,0,null,null,"https://api.systeme.ru/catalog/view/35201DEK"]
["35005DEK","Фильтрующий вентилятор IP55 290 M3/Ч 230В ЦВЕТ RAL7035",7800,9360,"За штуку","Dekraft","DEKLV","Энергетика Базовая","PVB","Dekraft. Системы микроклимата","DCS","Системы вентиляции СВ-301","CVF","S","C1","S","C1",1,1,"Подлежит замене",3,"Импортный",null,"17.02.2025",9360,7800,0,null,null,"https://api.systeme.ru/catalog/view/35005DEK"]
["50106DEK","Трансформатор тока ТШП-0,66 0,5S 300/5 5ВА, диаметр 30мм",2435,2922,"За штуку","Dekraft","DEKLV","Энергетика Базовая","PVB","Dekraft. Трансформаторы тока","DCT","Трансформаторы тока","BAS","S","C1","S","C1",1,1,"Подлежит замене",3,"Импортный",null,"17.02.2025",2922,2435,0,null,null,"https://api.systeme.ru/catalog/view/50106DEK"]
["50114DEK","Трансформатор тока ТШП-0,66 0,5S 750/5 10ВА, диаметр 60мм",3410,4092,"За штуку","Dekraft","DEKLV","Энергетика Базовая","PVB","Dekraft. Трансформаторы тока","DCT","Трансформаторы тока","BAS","S","C1","N","C3(2)",1,1,"Подлежит замене",3,"Импортный",null,"17.02.2025",4092,3410,0,null,null,"https://api.systeme.ru/catalog/view/50114DEK"]
["50140DEK","Трансформатор тока ТШП-0,66 0,5 400/5 5ВА, диаметр 40мм",1740,2088,"За штуку","Dekraft","DEKLV","Энергетика Базовая","PVB","Dekraft. Трансформаторы тока","DCT","Трансформаторы тока","BAS","S","C1","S","C1",1,1,"Подлежит замене",3,"Импортный",null,"17.02.2025",2088,1740,0,null,null,"https://api.systeme.ru/catalog/view/50140DEK"]
["50159DEK","Трансформатор тока ТШП-0,66 0,5 2000/5 15ВА, диаметр 100мм",4175,5010,"За штуку","Dekraft","DEKLV","Энергетика Базовая","PVB","Dekraft. Трансформаторы тока","DCT","Трансформаторы тока","BAS","N","C3(8)","N","C3(10)",1,1,"Подлежит замене",3,"Импортный",null,"17.02.2025",5010,4175,0,null,null,"https://api.systeme.ru/catalog/view/50159DEK"]
["50164DEK","Трансформатор тока ТШП-0,66 0,5 3000/5 20ВА, диаметр 120мм",10050,12060,"За штуку","Dekraft","DEKLV","Энергетика Базовая","PVB","Dekraft. Трансформаторы тока","DCT","Трансформаторы тока","BAS","N","C3(8)","N","C3(10)",1,1,"Подлежит замене",3,"Импортный",null,"17.02.2025",12060,10050,0,null,null,"https://api.systeme.ru/catalog/view/50164DEK"]
["50174DEK","Трансформатор тока ТОП-0,66 0,5 50/5 5ВА",2130,2556,"За штуку","Dekraft","DEKLV","Энергетика Базовая","PVB","Dekraft. Трансформаторы тока","DCT","Трансформаторы тока","BAS","S","C1","S","C1",1,1,"Подлежит замене",3,"Импортный",null,"17.02.2025",2556,2130,0,null,null,"https://api.systeme.ru/catalog/view/50174DEK"]
["50310DEK","Амперметр цифровой 72x72мм трехфазный, вход 5А, вых RS485, LED-дисплей АМ-72D",10350,12420,"За штуку","Dekraft","DEKLV","Энергетика Базовая","PVB","Dekraft. Цифровые измерительные приборы","DDM","Цифровые измерительные приборы","BAS","S","C1","S","C1",1,1,"Подлежит замене",3,"Импортный",null,"17.02.2025",12420,10350,0,null,null,"https://api.systeme.ru/catalog/view/50310DEK"]
["50335DEK","Амперметр цифровой 96x96мм трехфазный, вх 5А, вых DO+RS485, LED-дисплей АМ-96D",10150,12180,"За штуку","Dekraft","DEKLV","Энергетика Базовая","PVB","Dekraft. Цифровые измерительные приборы","DDM","Цифровые измерительные приборы","BAS","S","C1","N","C3(2)",1,1,"Подлежит замене",3,"Импортный",null,"17.02.2025",12180,10150,0,null,null,"https://api.systeme.ru/catalog/view/50335DEK"]
["50363DEK","Вольтметр цифровой 72x72мм трехфазный, вход 600В, выход DO, LED-дисплей ВМ-72D",9000,10800,"За штуку","Dekraft","DEKLV","Энергетика Базовая","PVB","Dekraft. Цифровые измерительные приборы","DDM","Цифровые измерительные приборы","BAS","S","C1","N","C3(2)",1,1,"Подлежит замене",3,"Импортный",null,"17.02.2025",10800,9000,0,null,null,"https://api.systeme.ru/catalog/view/50363DEK"]
["50384DEK","Вольтметр цифр. 96x96мм трехфазный, вход 100В, выход RS485, LED-дисплей ВМ-96D",9450,11340,"За штуку","Dekraft","DEKLV","Энергетика Базовая","PVB","Dekraft. Цифровые измерительные приборы","DDM","Цифровые измерительные приборы","BAS","N","C3(8)","N","C3(10)",1,1,"Подлежит замене",3,"Импортный",null,"17.02.2025",11340,9450,0,null,null,"https://api.systeme.ru/catalog/view/50384DEK"]
["51405DEK","Мультиметр цифровой 72х72мм трехфазный, вход 600В 1А, RS485, LED-дисплей МТ-72D",17250,20700,"За штуку","Dekraft","DEKLV","Энергетика Базовая","PVB","Dekraft. Цифровые измерительные приборы","DDM","Цифровые измерительные приборы","BAS","N","C3(8)","N","C3(10)",1,1,"Подлежит замене",3,"Импортный",null,"17.02.2025",20700,17250,0,null,null,"https://api.systeme.ru/catalog/view/51405DEK"]
["51411DEK","Мультиметр цифровой 72х72мм трехфазный, вход 100В 1А, LCD-дисплей МТ-72D",25400,30480,"За штуку","Dekraft","DEKLV","Энергетика Базовая","PVB","Dekraft. Цифровые измерительные приборы","DDM","Цифровые измерительные приборы","BAS","N","C3(8)","N","C3(10)",1,1,"Подлежит замене",3,"Импортный",null,"17.02.2025",30480,25400,0,null,null,"https://api.systeme.ru/catalog/view/51411DEK"]
["51426DEK","Мультиметр цифровой 96х96мм трехфазный, вход 100В 5А, LCD-дисплей МТ-96D",25400,30480,"За штуку","Dekraft","DEKLV","Энергетика Базовая","PVB","Dekraft. Цифровые измерительные приборы","DDM","Цифровые измерительные приборы","BAS","N","C3(8)","N","C3(10)",1,1,"Подлежит замене",3,"Импортный",null,"17.02.2025",30480,25400,0,null,null,"https://api.systeme.ru/catalog/view/51426DEK"]
["33000DEK","Шинодержатель 1Р для 3-х шин до 120х10 серии ШД-101",2635,3162,"За штуку","Dekraft","DEKLV","Энергетика Базовая","PVB","Dekraft. Аксессуары для корпусов","DEA","Шинодержатели ШД-101","BBH","N","C3(4)","N","C3(5)",1,1,"Подлежит замене",3,"Локальный",null,"17.02.2025",3162,2635,0,null,null,"https://api.systeme.ru/catalog/view/33000DEK"]
["32457DEK","Шинный соединитель для 10 зажимов наборных 35 мм2 ШС-01",723.5,868.19999999999993,"За штуку","Dekraft","DEKLV","Энергетика Базовая","PVB","Dekraft. Аксессуары для корпусов","DEA","Шины соединительные серии ШС-101","BC1","S","C1","N","C3(2)",10,10,"Подлежит замене",3,"Импортный",null,"17.02.2025",868.19999999999993,723.5,0,null,null,"https://api.systeme.ru/catalog/view/32457DEK"]
["32101DEK","Изолятор шинный опорный H30xD26xM8 Uпр=8 кВ ИО-101",69.25,83.1,"За штуку","Dekraft","DEKLV","Энергетика Базовая","PVB","Dekraft. Аксессуары для корпусов","DEA","Изоляторы шинные опорные серии ИО-101","IBO","S","C1","N","C3(2)",20,20,"Подлежит замене",3,"Импортный",null,"17.02.2025",83.1,69.25,0,null,null,"https://api.systeme.ru/catalog/view/32101DEK"]
["32412DEK","Зажим наборный заземляющий 35A 4мм2 ЗН-101",112,134.4,"За штуку","Dekraft","DEKLV","Энергетика Базовая","PVB","Dekraft. Аксессуары для корпусов","DEA","Зажимы наборные серии ЗН-101","TER","S","C1","S","C1",40,40,"Подлежит замене",3,"Импортный",null,"17.02.2025",134.4,112,0,null,null,"https://api.systeme.ru/catalog/view/32412DEK"]
["31121DEK","Панель боковая 1600x600 ПБ-01",5750,6900,"За штуку","Dekraft","DEKLV","Энергетика Базовая","PVB","Dekraft. Аксессуары для корпусов","DEA","Принадлежности для КВРУ","VRU","N","C3(4)","N","C3(6)",2,2,"Подлежит замене",3,"Локальный",null,"17.02.2025",6900,5750,0,null,null,"https://api.systeme.ru/catalog/view/31121DEK"]
["31130DEK","Монтажная панель 200x450 МПМ-01",1170,1404,"За штуку","Dekraft","DEKLV","Энергетика Базовая","PVB","Dekraft. Аксессуары для корпусов","DEA","Принадлежности для КВРУ","VRU","N","C3(4)","N","C3(6)",10,10,"Подлежит замене",3,"Локальный",null,"17.02.2025",1404,1170,0,null,null,"https://api.systeme.ru/catalog/view/31130DEK"]
["31149DEK","Монтажная панель 200x800 ПМ-01",1730,2076,"За штуку","Dekraft","DEKLV","Энергетика Базовая","PVB","Dekraft. Аксессуары для корпусов","DEA","Принадлежности для КВРУ","VRU","S","C1","N","C3(2)",10,10,"Подлежит замене",3,"Локальный",null,"17.02.2025",2076,1730,0,null,null,"https://api.systeme.ru/catalog/view/31149DEK"]
["31153DEK","Монтажная панель 400x800 ПМ-01",3265,3918,"За штуку","Dekraft","DEKLV","Энергетика Базовая","PVB","Dekraft. Аксессуары для корпусов","DEA","Принадлежности для КВРУ","VRU","S","C1","N","C3(2)",10,10,"Подлежит замене",3,"Локальный",null,"17.02.2025",3918,3265,0,null,null,"https://api.systeme.ru/catalog/view/31153DEK"]
["31168DEK","Монтажная панель 1800x800 МПМ-01",12200,14640,"За штуку","Dekraft","DEKLV","Энергетика Базовая","PVB","Dekraft. Аксессуары для корпусов","DEA","Принадлежности для КВРУ","VRU","N","C3(4)","N","C3(6)",2,2,"Подлежит замене",3,"Локальный",null,"17.02.2025",14640,12200,0,null,null,"https://api.systeme.ru/catalog/view/31168DEK"]
["31201DEK","Профиль горизонтальный 50x450 ПГ-02",555.5,666.6,"За штуку","Dekraft","DEKLV","Энергетика Базовая","PVB","Dekraft. Аксессуары для корпусов","DEA","Принадлежности для КВРУ","VRU","N","C3(4)","N","C3(6)",10,10,"Подлежит замене",3,"Локальный",null,"17.02.2025",666.6,555.5,0,null,null,"https://api.systeme.ru/catalog/view/31201DEK"]
["31210DEK","Профиль вертикальный 1800x36х36 ПВ-01",1925,2310,"За штуку","Dekraft","DEKLV","Энергетика Базовая","PVB","Dekraft. Аксессуары для корпусов","DEA","Принадлежности для КВРУ","VRU","N","C3(4)","N","C3(6)",10,10,"Подлежит замене",3,"Локальный",null,"17.02.2025",2310,1925,0,null,null,"https://api.systeme.ru/catalog/view/31210DEK"]
["31243DEK","Цоколь 100x600x600 ЦВ-01",8450,10140,"За штуку","Dekraft","DEKLV","Энергетика Базовая","PVB","Dekraft. Аксессуары для корпусов","DEA","Принадлежности для КВРУ","VRU","N","C3(4)","N","C3(6)",1,1,"Подлежит замене",3,"Локальный",null,"17.02.2025",10140,8450,0,null,null,"https://api.systeme.ru/catalog/view/31243DEK"]
["31267DEK","Фальш-панель 300x1200 ФП-01",2565,3078,"За штуку","Dekraft","DEKLV","Энергетика Базовая","PVB","Dekraft. Аксессуары для корпусов","DEA","Принадлежности для КВРУ","VRU","N","C3(5)","N","C3(7)",4,4,"Подлежит замене",3,"Локальный",null,"17.02.2025",3078,2565,0,null,null,"https://api.systeme.ru/catalog/view/31267DEK"]
["31279DEK","Монтажная панель 600x1000 МПМ-01",5100,6120,"За штуку","Dekraft","DEKLV","Энергетика Базовая","PVB","Dekraft. Аксессуары для корпусов","DEA","Принадлежности для КВРУ","VRU","N","C3(5)","N","C3(7)",2,2,"Подлежит замене",3,"Локальный",null,"17.02.2025",6120,5100,0,null,null,"https://api.systeme.ru/catalog/view/31279DEK"]
["31286DEK","Монтажная панель 400x1200 ПМ-01",3995,4794,"За штуку","Dekraft","DEKLV","Энергетика Базовая","PVB","Dekraft. Аксессуары для корпусов","DEA","Принадлежности для КВРУ","VRU","N","C3(5)","N","C3(7)",2,2,"Подлежит замене",3,"Локальный",null,"17.02.2025",4794,3995,0,null,null,"https://api.systeme.ru/catalog/view/31286DEK"]
["31301DEK","Монтажная панель 2000x1200 МПМ-01",17550,21060,"За штуку","Dekraft","DEKLV","Энергетика Базовая","PVB","Dekraft. Аксессуары для корпусов","DEA","Принадлежности для КВРУ","VRU","N","C3(5)","N","C3(7)",2,2,"Подлежит замене",3,"Локальный",null,"17.02.2025",21060,17550,0,null,null,"https://api.systeme.ru/catalog/view/31301DEK"]
["33024DEK","Секционные панели 2б КВРУ 800х600 мм",9600,11520,"За штуку","Dekraft","DEKLV","Энергетика Базовая","PVB","Dekraft. Аксессуары для корпусов","DEA","Принадлежности для КВРУ","VRU","N","C3(5)","N","C3(7)",1,1,"Подлежит замене",3,"Локальный",null,"17.02.2025",11520,9600,0,null,null,"https://api.systeme.ru/catalog/view/33024DEK"]
["33107DEK","Шкаф распределительный напольный IP55 1800х1000х450 Базальт",81200,97440,"За штуку","Dekraft","DEKLV","Энергетика Базовая","PVB","Dekraft. Корпуса металлические","DES","Напольные шкафы КВРУ Базальт IP55","FSB","N","C3(5)","N","C3(7)",1,1,"Подлежит замене",3,"Локальный",null,"17.02.2025",97440,81200,0,null,null,"https://api.systeme.ru/catalog/view/33107DEK"]
["33121DEK","Шкаф распределительный напольный IP55 2000х800х600 Базальт",67300,80760,"За штуку","Dekraft","DEKLV","Энергетика Базовая","PVB","Dekraft. Корпуса металлические","DES","Напольные шкафы КВРУ Базальт IP55","FSB","S","C1","N","C3(2)",1,1,"Подлежит замене",3,"Локальный",null,"17.02.2025",80760,67300,0,null,null,"https://api.systeme.ru/catalog/view/33121DEK"]
["33126DEK","Шкаф распределительный напольный IP55 2000х800х800 Базальт",74000,88800,"За штуку","Dekraft","DEKLV","Энергетика Базовая","PVB","Dekraft. Корпуса металлические","DES","Напольные шкафы КВРУ Базальт IP55","FSB","N","C3(5)","N","C3(7)",1,1,"Подлежит замене",3,"Локальный",null,"17.02.2025",88800,74000,0,null,null,"https://api.systeme.ru/catalog/view/33126DEK"]
["30939DEK","Корпус напол. цельносвар. 1800х800х600 IP31 КВРУ-1",47150,56580,"За штуку","Dekraft","DEKLV","Энергетика Базовая","PVB","Dekraft. Корпуса металлические","DES","Напольные шкафы КВРУ ЦС IP31","FSC","N","C3(4)","N","C3(6)",1,1,"Подлежит замене",5,"Локальный",null,"17.02.2025",56580,47150,0,null,null,"https://api.systeme.ru/catalog/view/30939DEK"]
["30962DEK","Корпус напол. цельносвар. 2000х800х600 IP31 КВРУ-2",58100,69720,"За штуку","Dekraft","DEKLV","Энергетика Базовая","PVB","Dekraft. Корпуса металлические","DES","Напольные шкафы КВРУ ЦС IP31","FSC","N","C3(4)","N","C3(6)",1,1,"Подлежит замене",5,"Локальный",null,"17.02.2025",69720,58100,0,null,null,"https://api.systeme.ru/catalog/view/30962DEK"]
["32474DEK","Корпус мет ЩМП IP31 600х400х250 RAL7035",6550,7860,"За штуку","Dekraft","DEKLV","Энергетика Базовая","PVB","Dekraft. Корпуса металлические","DES","Щиты с монтажной панелью ЩРНМ","WMU","N","C3(6)","N","C3(7)",1,1,"Подлежит замене",3,"Локальный",null,"28.11.2024",7860,6550,0,null,null,"https://api.systeme.ru/catalog/view/32474DEK"]
["32490DEK","Корпус мет ЩМП IP31 1200х800х300 RAL7035",21500,25800,"За штуку","Dekraft","DEKLV","Энергетика Базовая","PVB","Dekraft. Корпуса металлические","DES","Щиты с монтажной панелью ЩРНМ","WMU","N","C3(6)","N","C3(7)",1,1,"Подлежит замене",3,"Локальный",null,"28.11.2024",25800,21500,0,null,null,"https://api.systeme.ru/catalog/view/32490DEK"]
["32493DEK","Корпус мет ЩМП IP55 300х250х150 RAL7035",3890,4668,"За штуку","Dekraft","DEKLV","Энергетика Базовая","PVB","Dekraft. Корпуса металлические","DES","Щиты с монтажной панелью ЩРНМ","WMU","N","C3(6)","N","C3(7)",1,1,"Подлежит замене",3,"Локальный",null,"28.11.2024",4668,3890,0,null,null,"https://api.systeme.ru/catalog/view/32493DEK"]
["32514DEK","Корпус мет ЩМП IP55 800х600х250 RAL7035",15550,18660,"За штуку","Dekraft","DEKLV","Энергетика Базовая","PVB","Dekraft. Корпуса металлические","DES","Щиты с монтажной панелью ЩРНМ","WMU","N","C3(6)","N","C3(7)",1,1,"Подлежит замене",3,"Локальный",null,"28.11.2024",18660,15550,0,null,null,"https://api.systeme.ru/catalog/view/32514DEK"]
["32522DEK","Корпус мет ЩМП IP55 1400х800х300 RAL7035",30600,36720,"За штуку","Dekraft","DEKLV","Энергетика Базовая","PVB","Dekraft. Корпуса металлические","DES","Щиты с монтажной панелью ЩРНМ","WMU","N","C3(6)","N","C3(7)",1,1,"Подлежит замене",3,"Локальный",null,"28.11.2024",36720,30600,0,null,null,"https://api.systeme.ru/catalog/view/32522DEK"]
["32538DEK","Корпус мет ЩМП IP55 600х500х250 RAL3020",10600,12720,"За штуку","Dekraft","DEKLV","Энергетика Базовая","PVB","Dekraft. Корпуса металлические","DES","Щиты с монтажной панелью ЩРНМ","WMU","N","C3(6)","N","C3(7)",1,1,"Подлежит замене",3,"Локальный",null,"28.11.2024",12720,10600,0,null,null,"https://api.systeme.ru/catalog/view/32538DEK"]
["21401DEK","ПВР вертикальный 250А пофазное отключение_ПВР-101",20000,24000,"За штуку","Dekraft","DEKLV","Энергетика Базовая","PVB","Dekraft. Предохранители-выключатели-разъединители","DFS","Предохранители-выключатели-разъединители ПВР-101","01B","N","C3(11)","N","C3(13)",1,1,"Подлежит замене",3,"Импортный",null,"17.02.2025",24000,20000,0,null,null,"https://api.systeme.ru/catalog/view/21401DEK"]
["21406DEK","ПВР вертикальный 400А трехфазное отключение_ПВР-101",23800,28560,"За штуку","Dekraft","DEKLV","Энергетика Базовая","PVB","Dekraft. Предохранители-выключатели-разъединители","DFS","Предохранители-выключатели-разъединители ПВР-101","01B","S","C1","N","C3(2)",1,1,"Подлежит замене",3,"Импортный",null,"17.02.2025",28560,23800,0,null,null,"https://api.systeme.ru/catalog/view/21406DEK"]
["21409DEK","Кронштейн для навесного монтажа на шину вертик. ПВР-101 250-630А комплект 3шт",1890,2268,"За штуку","Dekraft","DEKLV","Энергетика Базовая","PVB","Dekraft. Предохранители-выключатели-разъединители","DFS","Аксессуары для ПВР-101 и ПВР-102","ACC","N","C3(11)","N","C3(13)",1,1,"Подлежит замене",3,"Импортный",null,"17.02.2025",2268,1890,0,null,null,"https://api.systeme.ru/catalog/view/21409DEK"]
["21326DEK","Рукоятка для съема предохранителей ножевых РС-101",1000,1200,"За штуку","Dekraft","DEKLV","Энергетика Базовая","PVB","Dekraft. Ножевые предохранители ПН-101","DKF","Аксессуары для ножевых предохранителей ПН-101","ACC","S","C1","S","C1",1,1,"Подлежит замене",3,"Импортный",null,"17.02.2025",1200,1000,0,null,null,"https://api.systeme.ru/catalog/view/21326DEK"]
["21321DEK","Предохр. ножевой 39, габарит 3, 630А ПН-101",3675,4410,"За штуку","Dekraft","DEKLV","Энергетика Базовая","PVB","Dekraft. Ножевые предохранители ПН-101","DKF","Ножевые предохранители ПН-101","BAS","S","C1","N","C3(2)",2,2,"Подлежит замене",3,"Импортный",null,"17.02.2025",4410,3675,0,null,null,"https://api.systeme.ru/catalog/view/21321DEK"]
["21261DEK","Расцепитель минимального напряжения 220-240 В для ВА-431",1825,2190,"За штуку","Dekraft","DEKLV","Энергетика Базовая","PVB","Dekraft. Автоматы защиты двигателя","DMP","Аксессуары для автоматов защиты двигателя ВА-430","43A","N","C3(8)","N","C3(9)",1,1,"Подлежит замене",3,"Импортный",null,"14.08.2023",2190,1825,0,null,null,"https://api.systeme.ru/catalog/view/21261DEK"]
["21270DEK","Контакт доп. боковой 2НО для ВА-431",1015,1218,"За штуку","Dekraft","DEKLV","Энергетика Базовая","PVB","Dekraft. Автоматы защиты двигателя","DMP","Аксессуары для автоматов защиты двигателя ВА-430","43A","S","C1","S","C1",1,1,"Подлежит замене",3,"Импортный",null,"14.08.2023",1218,1015,0,null,null,"https://api.systeme.ru/catalog/view/21270DEK"]
["21226DEK","Авт. выключатель защ. двиг. 3P 1,6-2,5A 100кА ВА-431",2815,3378,"За штуку","Dekraft","DEKLV","Энергетика Базовая","PVB","Dekraft. Автоматы защиты двигателя","DMP","Автоматы защиты двигателя ВА-430","43B","S","C1","S","C1",1,1,"Подлежит замене",3,"Импортный",null,"14.08.2023",3378,2815,0,null,null,"https://api.systeme.ru/catalog/view/21226DEK"]
["23606DEK","Пускатель электромагнитный 9А AC110В 50/60Гц в металлической оболочке",4505,5406,"За штуку","Dekraft","DEKLV","Энергетика Базовая","PVB","Dekraft. Пускатели","DPM","Пускатели ПМ-102","02B","N","C3(9)","N","C3(11)",1,1,"Подлежит замене",3,"Импортный",null,"17.02.2025",5406,4505,0,null,null,"https://api.systeme.ru/catalog/view/23606DEK"]
["23621DEK","Пускатель электромагнитный 32А AC220/230В 50/60Гц в пластиковой оболочке",5150,6180,"За штуку","Dekraft","DEKLV","Энергетика Базовая","PVB","Dekraft. Пускатели","DPM","Пускатели ПМ-102","02B","S","C1","N","C3(2)",1,1,"Подлежит замене",3,"Импортный",null,"17.02.2025",6180,5150,0,null,null,"https://api.systeme.ru/catalog/view/23621DEK"]
["23636DEK","Пускатель электромагнитный 18А AC380/400В 50/60Гц в пластиковой оболочке",4045,4854,"За штуку","Dekraft","DEKLV","Энергетика Базовая","PVB","Dekraft. Пускатели","DPM","Пускатели ПМ-102","02B","S","C1","N","C3(2)",1,1,"Подлежит замене",3,"Импортный",null,"17.02.2025",4854,4045,0,null,null,"https://api.systeme.ru/catalog/view/23636DEK"]
["50520DEK","Антирезонансный дроссель 480В, расстройка 7%, 5 (0,35) кВАр, медь ДР-101",30600,36720,"За штуку","Dekraft","DEKLV","Энергетика Базовая","PVB","Dekraft. УКРМ и компоненты для сборки","DRP","Антирезонансные дроссели ДР-101","DR1","N","C3(8)","N","C3(10)",1,1,"Подлежит замене",3,"Импортный",null,"29.04.2025",36720,28050,9.0909090909090828E-2,null,null,"https://api.systeme.ru/catalog/view/50520DEK"]
["50538DEK","Антирезонансный дроссель 525В, расстройка 14%, 35 (4,9) кВАр, медь ДР-101",97050,116460,"За штуку","Dekraft","DEKLV","Энергетика Базовая","PVB","Dekraft. УКРМ и компоненты для сборки","DRP","Антирезонансные дроссели ДР-101","DR1","N","C3(8)","N","C3(10)",1,1,"Подлежит замене",3,"Импортный",null,"29.04.2025",116460,89000,9.0449438202247157E-2,null,null,"https://api.systeme.ru/catalog/view/50538DEK"]
["50544DEK","Антирезонансный дроссель 480В, расстройка 7%, 12 (0,84) кВАр, алюминий ДР-102",21900,26280,"За штуку","Dekraft","DEKLV","Энергетика Базовая","PVB","Dekraft. УКРМ и компоненты для сборки","DRP","Антирезонансные дроссели ДР-102","DR2","N","C3(8)","N","C3(10)",1,1,"Подлежит замене",3,"Импортный",null,"29.04.2025",26280,20050,9.2269326683291686E-2,null,null,"https://api.systeme.ru/catalog/view/50544DEK"]
["50557DEK","Антирезонансный дроссель 525В, расстройка 14%, 20 (2,8) кВАр, алюминий ДР-102",44700,53640,"За штуку","Dekraft","DEKLV","Энергетика Базовая","PVB","Dekraft. УКРМ и компоненты для сборки","DRP","Антирезонансные дроссели ДР-102","DR2","N","C3(8)","N","C3(10)",1,1,"Подлежит замене",3,"Импортный",null,"29.04.2025",53640,41000,9.024390243902447E-2,null,null,"https://api.systeme.ru/catalog/view/50557DEK"]
["50409DEK","Косинусный конденсатор трехфазный 400В, 14кВАр серии КС-101 Dekraft",5950,7140,"За штуку","Dekraft","DEKLV","Энергетика Базовая","PVB","Dekraft. УКРМ и компоненты для сборки","DRP","Косинусные конденсаторы КС-101","KC1","N","C3(8)","N","C3(10)",1,1,"Подлежит замене",3,"Импортный",null,"17.02.2025",7140,5950,0,null,null,"https://api.systeme.ru/catalog/view/50409DEK"]
["50436DEK","Косинусный конденсатор трехфазный 525В, 7,5кВАр серии КС-101 Dekraft",4400,5280,"За штуку","Dekraft","DEKLV","Энергетика Базовая","PVB","Dekraft. УКРМ и компоненты для сборки","DRP","Косинусные конденсаторы КС-101","KC1","N","C3(8)","N","C3(10)",1,1,"Подлежит замене",3,"Импортный",null,"17.02.2025",5280,4400,0,null,null,"https://api.systeme.ru/catalog/view/50436DEK"]
["50474DEK","Косинусный конденсатор трехфазный 400В, 30кВАр серии КС-102 Dekraft",8850,10620,"За штуку","Dekraft","DEKLV","Энергетика Базовая","PVB","Dekraft. УКРМ и компоненты для сборки","DRP","Косинусные конденсаторы КС-102","KC2","N","C3(8)","N","C3(10)",1,1,"Подлежит замене",3,"Импортный",null,"17.02.2025",10620,8850,0,null,null,"https://api.systeme.ru/catalog/view/50474DEK"]
["50483DEK","Косинусный конденсатор трехфазный 480В, 40кВАр серии КС-102 Dekraft",14350,17220,"За штуку","Dekraft","DEKLV","Энергетика Базовая","PVB","Dekraft. УКРМ и компоненты для сборки","DRP","Косинусные конденсаторы КС-102","KC2","N","C3(8)","N","C3(10)",1,1,"Подлежит замене",3,"Импортный",null,"29.04.2025",17220,13150,9.1254752851710919E-2,null,null,"https://api.systeme.ru/catalog/view/50483DEK"]
["50490DEK","Косинусный конденсатор трехфазный 525В, 30кВАр серии КС-102 Dekraft",11150,13380,"За штуку","Dekraft","DEKLV","Энергетика Базовая","PVB","Dekraft. УКРМ и компоненты для сборки","DRP","Косинусные конденсаторы КС-102","KC2","N","C3(8)","N","C3(10)",1,1,"Подлежит замене",3,"Импортный",null,"29.04.2025",13380,10200,9.3137254901960675E-2,null,null,"https://api.systeme.ru/catalog/view/50490DEK"]
["22422DEK","Контактор конденсаторный 20кВАр, 220/230В, AC6b, 1НО1НЗ серии КМ-102-CAP Dekraft",2745,3294,"За штуку","Dekraft","DEKLV","Энергетика Базовая","PVB","Dekraft. УКРМ и компоненты для сборки","DRP","Контакторы КМ-102-CAP","KM2","S","C1","N","C3(2)",1,1,"Подлежит замене",3,"Импортный",null,"17.02.2025",3294,2745,0,null,null,"https://api.systeme.ru/catalog/view/22422DEK"]
["22448DEK","Контактор конденсаторный 30кВАр, 380/400В, AC6b, 1НО2НЗ серии КМ-102-CAP Dekraft",7750,9300,"За штуку","Dekraft","DEKLV","Энергетика Базовая","PVB","Dekraft. УКРМ и компоненты для сборки","DRP","Контакторы КМ-102-CAP","KM2","N","C3(8)","N","C3(9)",1,1,"Подлежит замене",3,"Импортный",null,"17.02.2025",9300,7750,0,null,null,"https://api.systeme.ru/catalog/view/22448DEK"]
["22462DEK","Контактор конденсаторный 50кВАр, 220/230В, AC6b, 2НО1НЗ серии КМ-102-CAP Dekraft",9950,11940,"За штуку","Dekraft","DEKLV","Энергетика Базовая","PVB","Dekraft. УКРМ и компоненты для сборки","DRP","Контакторы КМ-102-CAP","KM2","S","C1","N","C3(2)",1,1,"Подлежит замене",3,"Импортный",null,"17.02.2025",11940,9950,0,null,null,"https://api.systeme.ru/catalog/view/22462DEK"]
["40010DEK","Выключатель-разъединитель 400A 3P ВР-101 С ДК",23200,27840,"За штуку","Dekraft","DEKLV","Энергетика Базовая","PVB","Dekraft. Выключатели-разъединители ВР-101","DSD","Выключатели-разъединители ВР-101","BAS","S","C1","S","C1",1,1,"Подлежит замене",3,"Импортный",null,"17.02.2025",27840,23200,0,null,null,"https://api.systeme.ru/catalog/view/40010DEK"]
["40013DEK","Выключатель-разъединитель 800A 3P ВР-101 С ДК",55600,66720,"За штуку","Dekraft","DEKLV","Энергетика Базовая","PVB","Dekraft. Выключатели-разъединители ВР-101","DSD","Выключатели-разъединители ВР-101","BAS","S","C1","N","C3(2)",1,1,"Подлежит замене",3,"Импортный",null,"17.02.2025",66720,55600,0,null,null,"https://api.systeme.ru/catalog/view/40013DEK"]
["40029DEK","Выключатель-разъединитель 315A 4P ВР-101 С ДК",28150,33780,"За штуку","Dekraft","DEKLV","Энергетика Базовая","PVB","Dekraft. Выключатели-разъединители ВР-101","DSD","Выключатели-разъединители ВР-101","BAS","N","C3(8)","N","C3(10)",1,1,"Подлежит замене",3,"Импортный",null,"17.02.2025",33780,28150,0,null,null,"https://api.systeme.ru/catalog/view/40029DEK"]
["40054DEK","Выключатель-разъединитель 250A 3P с вид. раз. ВР-101 С ДК",15250,18300,"За штуку","Dekraft","DEKLV","Энергетика Базовая","PVB","Dekraft. Выключатели-разъединители ВР-101","DSD","Выключатели-разъединители ВР-101","BAS","S","C1","N","C3(2)",1,1,"Подлежит замене",3,"Импортный",null,"17.02.2025",18300,15250,0,null,null,"https://api.systeme.ru/catalog/view/40054DEK"]
["40064DEK","Выключатель-разъединитель 2500A 3P с вид. раз. ВР-101 С ДК",225500,270600,"За штуку","Dekraft","DEKLV","Энергетика Базовая","PVB","Dekraft. Выключатели-разъединители ВР-101","DSD","Выключатели-разъединители ВР-101","BAS","S","C1","N","C3(2)",1,1,"Подлежит замене",3,"Импортный",null,"17.02.2025",270600,225500,0,null,null,"https://api.systeme.ru/catalog/view/40064DEK"]
["40105DEK","Выключатель-разъединитель 250A 3P два напр. тип Т ВР-101 С ДК",27250,32700,"За штуку","Dekraft","DEKLV","Энергетика Базовая","PVB","Dekraft. Выключатели-разъединители ВР-101","DSD","Выключатели-разъединители ВР-101","BAS","S","C1","N","C3(2)",1,1,"Подлежит замене",3,"Импортный",null,"17.02.2025",32700,27250,0,null,null,"https://api.systeme.ru/catalog/view/40105DEK"]
["40110DEK","Выключатель-разъединитель 800A 3P два напр. тип Т ВР-101 С ДК",160000,192000,"За штуку","Dekraft","DEKLV","Энергетика Базовая","PVB","Dekraft. Выключатели-разъединители ВР-101","DSD","Выключатели-разъединители ВР-101","BAS","S","C1","N","C3(2)",1,1,"Подлежит замене",3,"Импортный",null,"17.02.2025",192000,160000,0,null,null,"https://api.systeme.ru/catalog/view/40110DEK"]
["40124DEK","Выключатель-разъединитель 400A 4P два напр. тип Т ВР-101 С ДК",65250,78300,"За штуку","Dekraft","DEKLV","Энергетика Базовая","PVB","Dekraft. Выключатели-разъединители ВР-101","DSD","Выключатели-разъединители ВР-101","BAS","N","C3(8)","N","C3(10)",1,1,"Подлежит замене",3,"Импортный",null,"17.02.2025",78300,65250,0,null,null,"https://api.systeme.ru/catalog/view/40124DEK"]
["40163DEK","Выключатель-разъединитель 2500A 3P два напр. тип Т с вид. раз. ВР-101 С ДК",610500,732600,"За штуку","Dekraft","DEKLV","Энергетика Базовая","PVB","Dekraft. Выключатели-разъединители ВР-101","DSD","Выключатели-разъединители ВР-101","BAS","N","C3(8)","N","C3(10)",1,1,"Подлежит замене",3,"Импортный",null,"17.02.2025",732600,610500,0,null,null,"https://api.systeme.ru/catalog/view/40163DEK"]
["40169DEK","Выключатель-разъединитель 315A 4P два напр. тип Т с вид. раз. ВР-101 С ДК",57950,69540,"За штуку","Dekraft","DEKLV","Энергетика Базовая","PVB","Dekraft. Выключатели-разъединители ВР-101","DSD","Выключатели-разъединители ВР-101","BAS","N","C3(8)","N","C3(10)",1,1,"Подлежит замене",3,"Импортный",null,"17.02.2025",69540,57950,0,null,null,"https://api.systeme.ru/catalog/view/40169DEK"]
["40208DEK","Выключатель-разъединитель 315A 3P два напр. тип S ВР-101 С ДК",50550,60660,"За штуку","Dekraft","DEKLV","Энергетика Базовая","PVB","Dekraft. Выключатели-разъединители ВР-101","DSD","Выключатели-разъединители ВР-101","BAS","N","C3(8)","N","C3(10)",1,1,"Подлежит замене",3,"Импортный",null,"17.02.2025",60660,50550,0,null,null,"https://api.systeme.ru/catalog/view/40208DEK"]
["40215DEK","Выключатель-разъединитель 1600A 3P два напр. тип S ВР-101 С ДК",180500,216600,"За штуку","Dekraft","DEKLV","Энергетика Базовая","PVB","Dekraft. Выключатели-разъединители ВР-101","DSD","Выключатели-разъединители ВР-101","BAS","N","C3(8)","N","C3(10)",1,1,"Подлежит замене",3,"Импортный",null,"17.02.2025",216600,180500,0,null,null,"https://api.systeme.ru/catalog/view/40215DEK"]
["40227DEK","Выключатель-разъединитель 630A 4P два напр. тип S ВР-101 С ДК",83650,100380,"За штуку","Dekraft","DEKLV","Энергетика Базовая","PVB","Dekraft. Выключатели-разъединители ВР-101","DSD","Выключатели-разъединители ВР-101","BAS","N","C3(8)","N","C3(10)",1,1,"Подлежит замене",3,"Импортный",null,"17.02.2025",100380,83650,0,null,null,"https://api.systeme.ru/catalog/view/40227DEK"]
["40257DEK","Выключатель-разъединитель 630A 3P два напр. тип S с вид. раз. ВР-101 С ДК",60450,72540,"За штуку","Dekraft","DEKLV","Энергетика Базовая","PVB","Dekraft. Выключатели-разъединители ВР-101","DSD","Выключатели-разъединители ВР-101","BAS","N","C3(8)","N","C3(10)",1,1,"Подлежит замене",3,"Импортный",null,"17.02.2025",72540,60450,0,null,null,"https://api.systeme.ru/catalog/view/40257DEK"]
["23182DEK","Клеммная колодка для реле теплового 9-25A",474.5,569.4,"За штуку","Dekraft","DEKLV","Энергетика Базовая","PVB","Dekraft. Тепловые реле","DTR","Аксессуары для тепловых реле РТ-02","02A","S","C1","S","C1",1,1,"Подлежит замене",3,"Импортный",null,"17.02.2025",569.4,474.5,0,null,null,"https://api.systeme.ru/catalog/view/23182DEK"]
["23172DEK","Реле тепловое для контакторов 40А-95А 9.0А-13.0А",2235,2682,"За штуку","Dekraft","DEKLV","Энергетика Базовая","PVB","Dekraft. Тепловые реле","DTR","Тепловые реле РТ-02","02B","N","C3(8)","N","C3(9)",1,1,"Подлежит замене",3,"Импортный",null,"17.02.2025",2682,2235,0,null,null,"https://api.systeme.ru/catalog/view/23172DEK"]
["23503DEK","Реле тепловое для контакторов 120А-185А 75А-95А РТ-02",6700,8040,"За штуку","Dekraft","DEKLV","Энергетика Базовая","PVB","Dekraft. Тепловые реле","DTR","Тепловые реле РТ-02","02B","S","C1","N","C3(2)",1,1,"Подлежит замене",3,"Импортный",null,"17.02.2025",8040,6700,0,null,null,"https://api.systeme.ru/catalog/view/23503DEK"]
["23514DEK","Реле тепловое для контакторов 225А-630А 460А-630А РТ-02",15200,18240,"За штуку","Dekraft","DEKLV","Энергетика Базовая","PVB","Dekraft. Тепловые реле","DTR","Тепловые реле РТ-02","02B","N","C3(8)","N","C3(9)",1,1,"Подлежит замене",3,"Импортный",null,"17.02.2025",18240,15200,0,null,null,"https://api.systeme.ru/catalog/view/23514DEK"]
["23107DEK","Реле электротепл. для конт. 09-18A 0,90-1,20А РТ-03",1915,2298,"За штуку","Dekraft","DEKLV","Энергетика Базовая","PVB","Dekraft. Тепловые реле","DTR","Тепловые реле РТ-03","03B","S","C1","S","C1",5,5,"Подлежит замене",3,"Импортный",null,"17.02.2025",2298,1915,0,null,null,"https://api.systeme.ru/catalog/view/23107DEK"]
["23122DEK","Реле электротепл. для конт. 25-32А 23,0-32,0А РТ-03",2035,2442,"За штуку","Dekraft","DEKLV","Энергетика Базовая","PVB","Dekraft. Тепловые реле","DTR","Тепловые реле РТ-03","03B","S","C1","S","C1",3,3,"Подлежит замене",3,"Импортный",null,"02.12.2024",2442,2035,0,null,null,"https://api.systeme.ru/catalog/view/23122DEK"]
["28173DEK","Шины выносные для ВА-332 комп. 3 шт. 3P ШВ-332А",1585,1902,"За штуку","Dekraft","DEKLV","Энергетика Базовая","PVB","Dekraft. АВ в литом корпусе рег. ТМ расцепитель","MBA","Аксессуары для АВ в литом корпусе ВА-330А","3AA","S","C1","S","C1",1,1,"Подлежит замене",3,"Импортный",null,"17.02.2025",1902,1585,0,null,null,"https://api.systeme.ru/catalog/view/28173DEK"]
["28184DEK","Конт. дополнительный 2НО2НЗ левый ДК-333А",3010,3612,"За штуку","Dekraft","DEKLV","Энергетика Базовая","PVB","Dekraft. АВ в литом корпусе рег. ТМ расцепитель","MBA","Аксессуары для АВ в литом корпусе ВА-330А","3AA","S","C1","N","C3(2)",1,1,"Подлежит замене",3,"Импортный",null,"17.02.2025",3612,3010,0,null,null,"https://api.systeme.ru/catalog/view/28184DEK"]
["28221DEK","Расцепитель независимый правый AC380В РН-335А",5200,6240,"За штуку","Dekraft","DEKLV","Энергетика Базовая","PVB","Dekraft. АВ в литом корпусе рег. ТМ расцепитель","MBA","Аксессуары для АВ в литом корпусе ВА-330А","3AA","N","C3(8)","N","C3(10)",1,1,"Подлежит замене",3,"Импортный",null,"17.02.2025",6240,5200,0,null,null,"https://api.systeme.ru/catalog/view/28221DEK"]
["28223DEK","Расцепитель минимального напряжения правый AC380В РМ-335А",6750,8100,"За штуку","Dekraft","DEKLV","Энергетика Базовая","PVB","Dekraft. АВ в литом корпусе рег. ТМ расцепитель","MBA","Аксессуары для АВ в литом корпусе ВА-330А","3AA","N","C3(8)","N","C3(10)",1,1,"Подлежит замене",3,"Импортный",null,"17.02.2025",8100,6750,0,null,null,"https://api.systeme.ru/catalog/view/28223DEK"]
["28103DEK","Силовой авт. выключатель 3P 50A 35кА ВА-332А",14050,16860,"За штуку","Dekraft","DEKLV","Энергетика Базовая","PVB","Dekraft. АВ в литом корпусе рег. ТМ расцепитель","MBA","АВ в литом корпусе рег. ТМ расцепитель ВА-330А","3AB","S","C1","S","C1",1,1,"Подлежит замене",5,"Импортный",null,"17.02.2025",16860,14050,0,null,null,"https://api.systeme.ru/catalog/view/28103DEK"]
["28114DEK","Силовой авт. выключатель 4P 63A 35кА ВА-332А",16150,19380,"За штуку","Dekraft","DEKLV","Энергетика Базовая","PVB","Dekraft. АВ в литом корпусе рег. ТМ расцепитель","MBA","АВ в литом корпусе рег. ТМ расцепитель ВА-330А","3AB","S","C1","N","C3(2)",1,1,"Подлежит замене",5,"Импортный",null,"17.02.2025",19380,16150,0,null,null,"https://api.systeme.ru/catalog/view/28114DEK"]
["28129DEK","Силовой авт. выключатель 3P 320A 50кА ВА-335А",47750,57300,"За штуку","Dekraft","DEKLV","Энергетика Базовая","PVB","Dekraft. АВ в литом корпусе рег. ТМ расцепитель","MBA","АВ в литом корпусе рег. ТМ расцепитель ВА-330А","3AB","S","C1","S","C1",1,1,"Подлежит замене",5,"Импортный",null,"17.02.2025",57300,47750,0,null,null,"https://api.systeme.ru/catalog/view/28129DEK"]
["28136DEK","Силовой авт. выключатель 3P 630A 50кА ВА-335А",65200,78240,"За штуку","Dekraft","DEKLV","Энергетика Базовая","PVB","Dekraft. АВ в литом корпусе рег. ТМ расцепитель","MBA","АВ в литом корпусе рег. ТМ расцепитель ВА-330А","3AB","S","C1","S","C1",1,1,"Подлежит замене",5,"Импортный",null,"17.02.2025",78240,65200,0,null,null,"https://api.systeme.ru/catalog/view/28136DEK"]
["22850DEK","Контакт дополнительный правый 1НО1НЗ ВА-306 3P",2050,2460,"За штуку","Dekraft","DEKLV","Энергетика Базовая","PVB","Dekraft. АВ в литом корпусе ТМ расцепитель","MBF","Аксессуары для АВ в литом корпусе ВА-300","0TA","S","C1","N","C3(2)",1,1,"Подлежит замене",5,"Импортный",null,"17.02.2025",2460,2050,0,null,null,"https://api.systeme.ru/catalog/view/22850DEK"]
["22880DEK","Контакт дополнительный и сигнальный левый ВА-302",1120,1344,"За штуку","Dekraft","DEKLV","Энергетика Базовая","PVB","Dekraft. АВ в литом корпусе ТМ расцепитель","MBF","Аксессуары для АВ в литом корпусе ВА-300","0TA","S","C1","S","C1",1,1,"Подлежит замене",5,"Импортный",null,"17.02.2025",1344,1120,0,null,null,"https://api.systeme.ru/catalog/view/22880DEK"]
["22885DEK","Контакт дополнительный и сигнальный правый ВА-303 4P",1460,1752,"За штуку","Dekraft","DEKLV","Энергетика Базовая","PVB","Dekraft. АВ в литом корпусе ТМ расцепитель","MBF","Аксессуары для АВ в литом корпусе ВА-300","0TA","N","C3(8)","N","C3(10)",1,1,"Подлежит замене",5,"Импортный",null,"17.02.2025",1752,1460,0,null,null,"https://api.systeme.ru/catalog/view/22885DEK"]
["22908DEK","Расцепитель независимый правый AC 400В ВА-303 3P",1985,2382,"За штуку","Dekraft","DEKLV","Энергетика Базовая","PVB","Dekraft. АВ в литом корпусе ТМ расцепитель","MBF","Аксессуары для АВ в литом корпусе ВА-300","0TA","N","C3(8)","N","C3(10)",1,1,"Подлежит замене",5,"Импортный",null,"17.02.2025",2382,1985,0,null,null,"https://api.systeme.ru/catalog/view/22908DEK"]
["22925DEK","Расцепитель мин. напряжения левый AC 400В ВА-305",5950,7140,"За штуку","Dekraft","DEKLV","Энергетика Базовая","PVB","Dekraft. АВ в литом корпусе ТМ расцепитель","MBF","Аксессуары для АВ в литом корпусе ВА-300","0TA","N","C3(8)","N","C3(10)",1,1,"Подлежит замене",5,"Импортный",null,"17.02.2025",7140,5950,0,null,null,"https://api.systeme.ru/catalog/view/22925DEK"]
["22948DEK","Шины выносные комп. 4 шт. ВА-305 4P",5450,6540,"За штуку","Dekraft","DEKLV","Энергетика Базовая","PVB","Dekraft. АВ в литом корпусе ТМ расцепитель","MBF","Аксессуары для АВ в литом корпусе ВА-300","0TA","N","C3(8)","N","C3(10)",1,1,"Подлежит замене",5,"Импортный",null,"17.02.2025",6540,5450,0,null,null,"https://api.systeme.ru/catalog/view/22948DEK"]
["22961DEK","Корзина втычного типа задн. подкл. ВА-305 4P",66800,80160,"За штуку","Dekraft","DEKLV","Энергетика Базовая","PVB","Dekraft. АВ в литом корпусе ТМ расцепитель","MBF","Аксессуары для АВ в литом корпусе ВА-300","0TA","N","C3(8)","N","C3(10)",1,1,"Подлежит замене",5,"Импортный",null,"17.02.2025",80160,66800,0,null,null,"https://api.systeme.ru/catalog/view/22961DEK"]
["22965DEK","Корзина выкатного типа ВА-305 4P",102000,122400,"За штуку","Dekraft","DEKLV","Энергетика Базовая","PVB","Dekraft. АВ в литом корпусе ТМ расцепитель","MBF","Аксессуары для АВ в литом корпусе ВА-300","0TA","N","C3(8)","N","C3(10)",1,1,"Подлежит замене",5,"Импортный",null,"17.02.2025",122400,102000,0,null,null,"https://api.systeme.ru/catalog/view/22965DEK"]
["23004DEK","Контакт сигнальный правый ВА-308",3445,4134,"За штуку","Dekraft","DEKLV","Энергетика Базовая","PVB","Dekraft. АВ в литом корпусе ТМ расцепитель","MBF","Аксессуары для АВ в литом корпусе ВА-300","0TA","N","C3(8)","N","C3(9)",1,1,"Подлежит замене",3,"Импортный",null,"17.02.2025",4134,3445,0,null,null,"https://api.systeme.ru/catalog/view/23004DEK"]
["22742DEK","Силовой авт. выключатель 3P 20А 25кА ВА-302",5200,6240,"За штуку","Dekraft","DEKLV","Энергетика Базовая","PVB","Dekraft. АВ в литом корпусе ТМ расцепитель","MBF","АВ в литом корпусе ТМ расцепитель ВА-300","0TB","S","C1","S","C1",1,1,"Подлежит замене",5,"Импортный",null,"17.02.2025",6240,5200,0,null,null,"https://api.systeme.ru/catalog/view/22742DEK"]
["22754DEK","Силовой авт. выключатель 3P 200А 36кА ВА-303",9050,10860,"За штуку","Dekraft","DEKLV","Энергетика Базовая","PVB","Dekraft. АВ в литом корпусе ТМ расцепитель","MBF","АВ в литом корпусе ТМ расцепитель ВА-300","0TB","S","C1","S","C1",1,1,"Подлежит замене",5,"Импортный",null,"17.02.2025",10860,9050,0,"21011DEK",null,"https://api.systeme.ru/catalog/view/22754DEK"]
["22778DEK","Силовой авт. выключатель 4P 63А 25кА ВА-302",7050,8460,"За штуку","Dekraft","DEKLV","Энергетика Базовая","PVB","Dekraft. АВ в литом корпусе ТМ расцепитель","MBF","АВ в литом корпусе ТМ расцепитель ВА-300","0TB","S","C1","N","C3(2)",1,1,"Подлежит замене",5,"Импортный",null,"17.02.2025",8460,7050,0,null,null,"https://api.systeme.ru/catalog/view/22778DEK"]
["22785DEK","Силовой авт. выключатель 4P 200А 36кА ВА-303",13250,15900,"За штуку","Dekraft","DEKLV","Энергетика Базовая","PVB","Dekraft. АВ в литом корпусе ТМ расцепитель","MBF","АВ в литом корпусе ТМ расцепитель ВА-300","0TB","N","C3(8)","N","C3(9)",1,1,"Подлежит замене",5,"Импортный",null,"17.02.2025",15900,13250,0,null,null,"https://api.systeme.ru/catalog/view/22785DEK"]
["22797DEK","Силовой авт. выключатель 4P 700А 50кА ВА-306",50300,60360,"За штуку","Dekraft","DEKLV","Энергетика Базовая","PVB","Dekraft. АВ в литом корпусе ТМ расцепитель","MBF","АВ в литом корпусе ТМ расцепитель ВА-300","0TB","N","C3(8)","N","C3(9)",1,1,"Подлежит замене",5,"Импортный",null,"17.02.2025",60360,50300,0,null,null,"https://api.systeme.ru/catalog/view/22797DEK"]
["22813DEK","Силовой авт. выключатель для защиты двиг. 3P 180А 36кА ВА-303",10950,13140,"За штуку","Dekraft","DEKLV","Энергетика Базовая","PVB","Dekraft. АВ в литом корпусе ТМ расцепитель","MBF","АВ в литом корпусе ТМ расцепитель ВА-300","0TB","N","C3(8)","N","C3(9)",1,1,"Подлежит замене",5,"Импортный",null,"17.02.2025",13140,10950,0,null,null,"https://api.systeme.ru/catalog/view/22813DEK"]
["28002DEK","Силовой автоматический выключатель 1P 16A 20кА ВА-301",5050,6060,"За штуку","Dekraft","DEKLV","Энергетика Базовая","PVB","Dekraft. АВ в литом корпусе ТМ расцепитель","MBF","АВ в литом корпусе ТМ расцепитель ВА-300","0TB","S","C1","S","C1",1,1,"Подлежит замене",5,"Импортный",null,"17.02.2025",6060,5050,0,null,null,"https://api.systeme.ru/catalog/view/28002DEK"]
["28017DEK","Силовой автоматический выключатель 2P 80A 20кА ВА-301",7650,9180,"За штуку","Dekraft","DEKLV","Энергетика Базовая","PVB","Dekraft. АВ в литом корпусе ТМ расцепитель","MBF","АВ в литом корпусе ТМ расцепитель ВА-300","0TB","N","C3(8)","N","C3(10)",1,1,"Подлежит замене",5,"Импортный",null,"17.02.2025",9180,7650,0,null,null,"https://api.systeme.ru/catalog/view/28017DEK"]
["SCAN0503P440","Косинусный трёхфазный конденсатор 5кВАр, 440В, тип C",25750,30900,"За штуку","Systeme Electric","DPLVP","Энергоэффективность оптимальная","PQO","УКРМ и компоненты для сборки","CAC","Дроссели, контроллеры, батареи","BRC","N","C3(10)","N","C3(12)",1,1,"Подлежит ремонту",2,"Импортный",null,"17.02.2025",30900,25750,0,null,null,"https://api.systeme.ru/catalog/view/SCAN0503P440"]
["SCAN1003P480","Косинусный трёхфазный конденсатор 10кВАр, 480В, тип C",28350,34020,"За штуку","Systeme Electric","DPLVP","Энергоэффективность оптимальная","PQO","УКРМ и компоненты для сборки","CAC","Дроссели, контроллеры, батареи","BRC","N","C3(10)","N","C3(12)",1,1,"Подлежит ремонту",2,"Импортный",null,"17.02.2025",34020,28350,0,null,null,"https://api.systeme.ru/catalog/view/SCAN1003P480"]
["SCAN1703P525","Косинусный трёхфазный конденсатор 17кВАр, 525В, тип C",35600,42720,"За штуку","Systeme Electric","DPLVP","Энергоэффективность оптимальная","PQO","УКРМ и компоненты для сборки","CAC","Дроссели, контроллеры, батареи","BRC","N","C3(10)","N","C3(12)",1,1,"Подлежит ремонту",2,"Импортный",null,"17.02.2025",42720,35600,0,null,null,"https://api.systeme.ru/catalog/view/SCAN1703P525"]
["SCAN2503P440","Косинусный трёхфазный конденсатор 25кВАр, 440В, тип C",40700,48840,"За штуку","Systeme Electric","DPLVP","Энергоэффективность оптимальная","PQO","УКРМ и компоненты для сборки","CAC","Дроссели, контроллеры, батареи","BRC","N","C3(10)","N","C3(12)",1,1,"Подлежит ремонту",2,"Импортный",null,"17.02.2025",48840,40700,0,null,null,"https://api.systeme.ru/catalog/view/SCAN2503P440"]
["SCAN3603P480","Косинусный трёхфазный конденсатор 36кВАр, 480В, тип C",46400,55680,"За штуку","Systeme Electric","DPLVP","Энергоэффективность оптимальная","PQO","УКРМ и компоненты для сборки","CAC","Дроссели, контроллеры, батареи","BRC","N","C3(10)","N","C3(12)",1,1,"Подлежит ремонту",2,"Импортный",null,"17.02.2025",55680,46400,0,null,null,"https://api.systeme.ru/catalog/view/SCAN3603P480"]
["SCAN5003P480E","Косинусный трёхфазный конденсатор 50кВАр, 480В, тип ECO",62300,74760,"За штуку","Systeme Electric","DPLVP","Энергоэффективность оптимальная","PQO","УКРМ и компоненты для сборки","CAC","Дроссели, контроллеры, батареи","BRC","N","C3(10)","N","C3(12)",1,1,"Подлежит ремонту",2,"Импортный",null,"17.02.2025",74760,62300,0,null,null,"https://api.systeme.ru/catalog/view/SCAN5003P480E"]
["AHFB250C4C31","Активный фильтр гармоник 250А, 400В, IP31, шкаф с выносным ЖК дисплеем",7650000,9180000,"За штуку","Systeme Electric","DPLVP","Энергоэффективность проектная","PQP","Активные фильтры","AHF","Активные фильтры","SUB","N","C3(12)","N","C3(14)",1,1,"Подлежит ремонту",2,"Импортный",null,"21.11.2024",9180000,"-","-",null,null,"https://api.systeme.ru/catalog/view/AHFB250C4C31"]
["AHFB550C4C31","Активный фильтр гармоник 550А, 400В, IP31, шкаф с выносным ЖК дисплеем",12800000,15360000,"За штуку","Systeme Electric","DPLVP","Энергоэффективность проектная","PQP","Активные фильтры","AHF","Активные фильтры","SUB","N","C3(12)","N","C3(14)",1,1,"Подлежит ремонту",2,"Импортный",null,"21.11.2024",15360000,"-","-",null,null,"https://api.systeme.ru/catalog/view/AHFB550C4C31"]
["AVC0350B400","ДКИН 350кВА, 400В, IP20, с сервисным байпасом",36500000,43800000,"За штуку","Systeme Electric","DPLVP","Энергоэффективность проектная","PQP","Динамические компенсаторы напряжения","DVR","Динамические компенсаторы напряжения","SUB","N","C3(12)","N","C3(14)",1,1,"Подлежит ремонту",2,"Импортный",null,"24.02.2025",43800000,36500000,0,null,null,"https://api.systeme.ru/catalog/view/AVC0350B400"]
["AVC0900B400","ДКИН 900кВА, 400В, IP20, c сервисным байпасом",90725000,108870000,"За штуку","Systeme Electric","DPLVP","Энергоэффективность проектная","PQP","Динамические компенсаторы напряжения","DVR","Динамические компенсаторы напряжения","SUB","N",null,"N",null,1,1,"Подлежит ремонту",2,"Импортный",null,"11.07.2024",108870000,90725000,0,null,null,"https://api.systeme.ru/catalog/view/AVC0900B400"]
["SVGM100W4D20","Статич. вар генератор 100кВАр, 400В, IP20, навесной модуль, ЖК дисплей, ЭМС фильтр, интерфейс RS-422",2316000,2779200,"За штуку","Systeme Electric","DPLVP","Энергоэффективность проектная","PQP","Динам. компенсатор реактивной мощности","SVG","Динам. компенсатор реактивной мощности","SUB","S","C1","N","C3(2)",1,1,"Подлежит ремонту",2,"Импортный",null,"14.08.2023",2779200,2316000,0,null,null,"https://api.systeme.ru/catalog/view/SVGM100W4D20"]
["C9XPE110","Заглушки боковые для шин. греб 1P",7.05,8.4599999999999991,"За штуку","Systeme Electric","FDMCB","Конечное распределение Медиум","FDM","City9 SET","C94","City9 Аксессуары","ACC","S","C1","S","C1",10,10,"Подлежит замене",3,"Импортный",null,"29.04.2025",8.4599999999999991,6.7,5.2238805970149294E-2,null,null,"https://api.systeme.ru/catalog/view/C9XPE110"]
["C9D34625","City9 Set Авт. выкл. диф. тока (АВДТ) 1P+N С 25А 4.5kA 30мА Тип-AС 230В",3350,4020,"За штуку","Systeme Electric","FDMCB","Конечное распределение Медиум","FDM","City9 SET","C94","City9 АВДТ 4,5кА","ADT","S","C1","S","C1",1,1,"Подлежит замене",3,"Импортный",null,"14.08.2023",4020,3350,0,null,null,"https://api.systeme.ru/catalog/view/C9D34625"]
["C9F14116","City9 Set Автоматический выключатель (АВ) B 16А 1P 4.5kA 230В",382.5,459,"За штуку","Systeme Electric","FDMCB","Конечное распределение Медиум","FDM","City9 SET","C94","City9 Автоматические выключатели 4,5кА","M45","S","C1","S","C1",12,12,"Подлежит замене",3,"Импортный",null,"14.08.2023",459,382.5,0,null,null,"https://api.systeme.ru/catalog/view/C9F14116"]
["C9F14240","City9 Set Автоматический выключатель (АВ) B 40А 2P 4.5kA 230В",1050,1260,"За штуку","Systeme Electric","FDMCB","Конечное распределение Медиум","FDM","City9 SET","C94","City9 Автоматические выключатели 4,5кА","M45","S","C1","S","C1",6,6,"Подлежит замене",3,"Импортный",null,"14.08.2023",1260,1050,0,null,null,"https://api.systeme.ru/catalog/view/C9F14240"]
["C9F14463","City9 Set Автоматический выключатель (АВ) B 63А 4P 4.5kA 400В",3075,3690,"За штуку","Systeme Electric","FDMCB","Конечное распределение Медиум","FDM","City9 SET","C94","City9 Автоматические выключатели 4,5кА","M45","N","C3(9)","N","C3(11)",3,3,"Подлежит замене",3,"Импортный",null,"14.08.2023",3690,3075,0,null,null,"https://api.systeme.ru/catalog/view/C9F14463"]
["C9F34150","City9 Set Автоматический выключатель (АВ) С 50А 1P 4.5kA 230В",521,625.19999999999993,"За штуку","Systeme Electric","FDMCB","Конечное распределение Медиум","FDM","City9 SET","C94","City9 Автоматические выключатели 4,5кА","M45","S","C1","S","C1",12,12,"Подлежит замене",3,"Импортный",null,"14.08.2023",625.19999999999993,521,0,null,null,"https://api.systeme.ru/catalog/view/C9F34150"]
["C9F34306","City9 Set Автоматический выключатель (АВ) С 6А 3P 4.5kA 400В",1325,1590,"За штуку","Systeme Electric","FDMCB","Конечное распределение Медиум","FDM","City9 SET","C94","City9 Автоматические выключатели 4,5кА","M45","S","C1","S","C1",4,4,"Подлежит замене",3,"Импортный",null,"14.08.2023",1590,1325,0,null,null,"https://api.systeme.ru/catalog/view/C9F34306"]
["C9F34425","City9 Set Автоматический выключатель (АВ) С 25А 4P 4.5kA 400В",1935,2322,"За штуку","Systeme Electric","FDMCB","Конечное распределение Медиум","FDM","City9 SET","C94","City9 Автоматические выключатели 4,5кА","M45","S","C1","S","C1",3,3,"Подлежит замене",3,"Импортный",null,"14.08.2023",2322,1935,0,null,null,"https://api.systeme.ru/catalog/view/C9F34425"]
["C9R87240","City9 Set ВДТ 40А 2P 300мА A-S 230В",3860,4632,"За штуку","Systeme Electric","FDMCB","Конечное распределение Медиум","FDM","City9 SET","C94","City9 ВДТ тип S","VDS","N","C3(10)","N","C3(11)",1,1,"Подлежит замене",3,"Импортный",null,"02.08.2024",4632,3860,0,null,null,"https://api.systeme.ru/catalog/view/C9R87240"]
["C9R68240","City9 Set ВДТ 40А 2P 30мА Тип-A 230В",3605,4326,"За штуку","Systeme Electric","FDMCB","Конечное распределение Медиум","FDM","City9 SET","C94","City9 ВДТ","VDT","S","C1","S","C1",1,1,"Подлежит замене",3,"Импортный",null,"14.08.2023",4326,3605,0,null,null,"https://api.systeme.ru/catalog/view/C9R68240"]
["C9S16340","City9 Set Выключатель нагрузки (ВН) 3P 40А 400В",2135,2562,"За штуку","Systeme Electric","FDMCB","Конечное распределение Медиум","FDM","City9 SET","C94","City9 Выключатели нагрузки","VNM","S","C1","S","C1",4,4,"Подлежит замене",3,"Импортный",null,"14.08.2023",2562,2135,0,null,null,"https://api.systeme.ru/catalog/view/C9S16340"]
["C9D36640","City9 Set Авт. выкл. диф. тока (АВДТ) 1P+N С 40А 6kA 30мА Тип-AС 230В",5142,6170.4,"За штуку","Systeme Electric","FDMCB","Конечное распределение Медиум","FDM","City9 SET 6кА","C96","City9 АВДТ 6кА","ADT","S","C1","S","C1",1,1,"Подлежит замене",3,"Импортный",null,"19.09.2023",6170.4,5142,0,null,null,"https://api.systeme.ru/catalog/view/C9D36640"]
["C9F16125","City9 Set Автоматический выключатель (АВ) B 25А 1P 6kA 230В",523.20000000000005,627.84,"За штуку","Systeme Electric","FDMCB","Конечное распределение Медиум","FDM","City9 SET 6кА","C96","City9 Автоматические выключатели 6кА","M6K","S","C1","S","C1",12,12,"Подлежит замене",3,"Импортный",null,"19.09.2023",627.84,523.20000000000005,0,null,null,"https://api.systeme.ru/catalog/view/C9F16125"]
["C9F16306","City9 Set Автоматический выключатель (АВ) B 6А 3P 6kA 400В",1704,2044.8,"За штуку","Systeme Electric","FDMCB","Конечное распределение Медиум","FDM","City9 SET 6кА","C96","City9 Автоматические выключатели 6кА","M6K","S","C1","N","C3(2)",4,4,"Подлежит замене",3,"Импортный",null,"19.09.2023",2044.8,1704,0,null,null,"https://api.systeme.ru/catalog/view/C9F16306"]
["C9F36132","City9 Set Автоматический выключатель (АВ) С 32А 1P 6kA 230В",422.4,506.87999999999994,"За штуку","Systeme Electric","FDMCB","Конечное распределение Медиум","FDM","City9 SET 6кА","C96","City9 Автоматические выключатели 6кА","M6K","S","C1","S","C1",12,12,"Подлежит замене",3,"Импортный",null,"19.09.2023",506.87999999999994,422.4,0,null,null,"https://api.systeme.ru/catalog/view/C9F36132"]
["C9F36240","City9 Set Автоматический выключатель (АВ) С 40А 2P 6kA 230В",1116.5999999999999,1339.9199999999998,"За штуку","Systeme Electric","FDMCB","Конечное распределение Медиум","FDM","City9 SET 6кА","C96","City9 Автоматические выключатели 6кА","M6K","S","C1","S","C1",6,6,"Подлежит замене",3,"Импортный",null,"19.09.2023",1339.9199999999998,1116.5999999999999,0,null,null,"https://api.systeme.ru/catalog/view/C9F36240"]
["C9F36316","City9 Set Автоматический выключатель (АВ) С 16А 3P 6kA 400В",1308,1569.6,"За штуку","Systeme Electric","FDMCB","Конечное распределение Медиум","FDM","City9 SET 6кА","C96","City9 Автоматические выключатели 6кА","M6K","S","C1","S","C1",4,4,"Подлежит замене",3,"Импортный",null,"19.09.2023",1569.6,1308,0,null,null,"https://api.systeme.ru/catalog/view/C9F36316"]
["S9V12225","Systeme9 Блок диф. тока (БДТ) 25A 2P 30мА Тип-AC 230В",5600,6720,"За штуку","Systeme Electric","FDMCB","Конечное распределение Проектная","FDP","Systeme9 Модульное оборудование 10кА","S90","Systeme9 БДТ 10кА","BDT","N","C3(10)","N","C3(11)",1,1,"Подлежит замене",5,"Импортный",null,"16.04.2025",6720,"-","-",null,null,"https://api.systeme.ru/catalog/view/S9V12225"]
["S9V14325","Systeme9 Блок диф. тока (БДТ) 25A 3P 300мА Тип-AC 400В",10050,12060,"За штуку","Systeme Electric","FDMCB","Конечное распределение Проектная","FDP","Systeme9 Модульное оборудование 10кА","S90","Systeme9 БДТ 10кА","BDT","N","C3(10)","N","C3(11)",1,1,"Подлежит замене",5,"Импортный",null,"16.04.2025",12060,"-","-",null,null,"https://api.systeme.ru/catalog/view/S9V14325"]
["S9V22463","Systeme9 Блок диф. тока (БДТ) 63A 4P 30мА Тип-A 400В",13600,16320,"За штуку","Systeme Electric","FDMCB","Конечное распределение Проектная","FDP","Systeme9 Модульное оборудование 10кА","S90","Systeme9 БДТ 10кА","BDT","N","C3(10)","N","C3(11)",1,1,"Подлежит замене",5,"Импортный",null,"16.04.2025",16320,"-","-",null,null,"https://api.systeme.ru/catalog/view/S9V22463"]
["S9F31103","Systeme9 Автоматический выключатель (АВ) B 3A 1P 10kA 230В",3230,3876,"За штуку","Systeme Electric","FDMCB","Конечное распределение Проектная","FDP","Systeme9 Модульное оборудование 10кА","S90","Systeme9 Автоматические выключатели 10кА","M10","N","C3(10)","N","C3(11)",1,1,"Подлежит замене",5,"Импортный",null,"16.04.2025",3876,"-","-",null,null,"https://api.systeme.ru/catalog/view/S9F31103"]
["S9F31125","Systeme9 Автоматический выключатель (АВ) B 25A 1P 10kA 230В",2055,2466,"За штуку","Systeme Electric","FDMCB","Конечное распределение Проектная","FDP","Systeme9 Модульное оборудование 10кА","S90","Systeme9 Автоматические выключатели 10кА","M10","N","C3(10)","N","C3(11)",1,1,"Подлежит замене",5,"Импортный",null,"16.04.2025",2466,"-","-",null,null,"https://api.systeme.ru/catalog/view/S9F31125"]
["S9F31216","Systeme9 Автоматический выключатель (АВ) B 16A 2P 10kA 400В",4765,5718,"За штуку","Systeme Electric","FDMCB","Конечное распределение Проектная","FDP","Systeme9 Модульное оборудование 10кА","S90","Systeme9 Автоматические выключатели 10кА","M10","N","C3(10)","N","C3(11)",1,1,"Подлежит замене",5,"Импортный",null,"16.04.2025",5718,"-","-",null,null,"https://api.systeme.ru/catalog/view/S9F31216"]
["S9F31406","Systeme9 Автоматический выключатель (АВ) B 6A 4P 10kA 400В",9150,10980,"За штуку","Systeme Electric","FDMCB","Конечное распределение Проектная","FDP","Systeme9 Модульное оборудование 10кА","S90","Systeme9 Автоматические выключатели 10кА","M10","N","C3(10)","N","C3(11)",1,1,"Подлежит замене",5,"Импортный",null,"16.04.2025",10980,"-","-",null,null,"https://api.systeme.ru/catalog/view/S9F31406"]
["S9F31450","Systeme9 Автоматический выключатель (АВ) B 50A 4P 10kA 400В",10650,12780,"За штуку","Systeme Electric","FDMCB","Конечное распределение Проектная","FDP","Systeme9 Модульное оборудование 10кА","S90","Systeme9 Автоматические выключатели 10кА","M10","N","C3(10)","N","C3(11)",1,1,"Подлежит замене",5,"Импортный",null,"16.04.2025",12780,"-","-",null,null,"https://api.systeme.ru/catalog/view/S9F31450"]
["S9F32163","Systeme9 Автоматический выключатель (АВ) C 63A 1P 10kA 230В",2155,2586,"За штуку","Systeme Electric","FDMCB","Конечное распределение Проектная","FDP","Systeme9 Модульное оборудование 10кА","S90","Systeme9 Автоматические выключатели 10кА","M10","N","C3(10)","N","C3(11)",1,1,"Подлежит замене",5,"Импортный",null,"16.04.2025",2586,"-","-",null,null,"https://api.systeme.ru/catalog/view/S9F32163"]
["S9F32220","Systeme9 Автоматический выключатель (АВ) C 20A 2P 10kA 400В",3615,4338,"За штуку","Systeme Electric","FDMCB","Конечное распределение Проектная","FDP","Systeme9 Модульное оборудование 10кА","S90","Systeme9 Автоматические выключатели 10кА","M10","N","C3(10)","N","C3(11)",1,1,"Подлежит замене",5,"Импортный",null,"16.04.2025",4338,"-","-",null,null,"https://api.systeme.ru/catalog/view/S9F32220"]
["S9F32406","Systeme9 Автоматический выключатель (АВ) C 6A 4P 10kA 400В",8950,10740,"За штуку","Systeme Electric","FDMCB","Конечное распределение Проектная","FDP","Systeme9 Модульное оборудование 10кА","S90","Systeme9 Автоматические выключатели 10кА","M10","N","C3(10)","N","C3(11)",1,1,"Подлежит замене",5,"Импортный",null,"16.04.2025",10740,"-","-",null,null,"https://api.systeme.ru/catalog/view/S9F32406"]
["S9F33104","Systeme9 Автоматический выключатель (АВ) D 4A 1P 10kA 230В",4035,4842,"За штуку","Systeme Electric","FDMCB","Конечное распределение Проектная","FDP","Systeme9 Модульное оборудование 10кА","S90","Systeme9 Автоматические выключатели 10кА","M10","N","C3(10)","N","C3(11)",1,1,"Подлежит замене",5,"Импортный",null,"16.04.2025",4842,"-","-",null,null,"https://api.systeme.ru/catalog/view/S9F33104"]
["S9F33110","Systeme9 Автоматический выключатель (АВ) D 10A 1P 10kA 230В",2610,3132,"За штуку","Systeme Electric","FDMCB","Конечное распределение Проектная","FDP","Systeme9 Модульное оборудование 10кА","S90","Systeme9 Автоматические выключатели 10кА","M10","N","C3(10)","N","C3(11)",1,1,"Подлежит замене",5,"Импортный",null,"16.04.2025",3132,"-","-",null,null,"https://api.systeme.ru/catalog/view/S9F33110"]
["S9F33263","Systeme9 Автоматический выключатель (АВ) D 63A 2P 10kA 400В",7550,9060,"За штуку","Systeme Electric","FDMCB","Конечное распределение Проектная","FDP","Systeme9 Модульное оборудование 10кА","S90","Systeme9 Автоматические выключатели 10кА","M10","N","C3(10)","N","C3(11)",1,1,"Подлежит замене",5,"Импортный",null,"16.04.2025",9060,"-","-",null,null,"https://api.systeme.ru/catalog/view/S9F33263"]
["S9F33332","Systeme9 Автоматический выключатель (АВ) D 32A 3P 10kA 400В",8800,10560,"За штуку","Systeme Electric","FDMCB","Конечное распределение Проектная","FDP","Systeme9 Модульное оборудование 10кА","S90","Systeme9 Автоматические выключатели 10кА","M10","N","C3(10)","N","C3(11)",1,1,"Подлежит замене",5,"Импортный",null,"16.04.2025",10560,"-","-",null,null,"https://api.systeme.ru/catalog/view/S9F33332"]
["S9H31180","Systeme9 Автоматический выключатель (АВ) 27мм B 80A 1P 10 kA 230В",4695,5634,"За штуку","Systeme Electric","FDMCB","Конечное распределение Проектная","FDP","Systeme9 Модульное оборудование 10кА","S90","Systeme9 Автоматические выключатели 27мм 10кА","M27","N","C3(9)","N","C3(11)",1,1,"Подлежит замене",5,"Импортный",null,"16.04.2025",5634,"-","-",null,null,"https://api.systeme.ru/catalog/view/S9H31180"]
["S9H31192","Systeme9 Автоматический выключатель (АВ) 27мм B 125A 1P 10 kA 230В",6200,7440,"За штуку","Systeme Electric","FDMCB","Конечное распределение Проектная","FDP","Systeme9 Модульное оборудование 10кА","S90","Systeme9 Автоматические выключатели 27мм 10кА","M27","N","C3(9)","N","C3(11)",1,1,"Подлежит замене",5,"Импортный",null,"16.04.2025",7440,"-","-",null,null,"https://api.systeme.ru/catalog/view/S9H31192"]
["S9H32163","Systeme9 Автоматический выключатель (АВ) 27мм C 63A 1P 10 kA 230В",3430,4116,"За штуку","Systeme Electric","FDMCB","Конечное распределение Проектная","FDP","Systeme9 Модульное оборудование 10кА","S90","Systeme9 Автоматические выключатели 27мм 10кА","M27","N","C3(9)","N","C3(11)",1,1,"Подлежит замене",5,"Импортный",null,"16.04.2025",4116,"-","-",null,null,"https://api.systeme.ru/catalog/view/S9H32163"]
["S9H33363","Systeme9 Автоматический выключатель (АВ) 27мм D 63A 3P 10 kA 400В",16500,19800,"За штуку","Systeme Electric","FDMCB","Конечное распределение Проектная","FDP","Systeme9 Модульное оборудование 10кА","S90","Systeme9 Автоматические выключатели 27мм 10кА","M27","N","C3(9)","N","C3(11)",1,1,"Подлежит замене",5,"Импортный",null,"16.04.2025",19800,"-","-",null,null,"https://api.systeme.ru/catalog/view/S9H33363"]
["S9R11225","Systeme9 Выключатель дифференциального тока (ВДТ) 25A 2P 10мА Тип-AC 230В",6450,7740,"За штуку","Systeme Electric","FDMCB","Конечное распределение Проектная","FDP","Systeme9 Модульное оборудование 10кА","S90","Systeme9 ВДТ 10кА","VDT","N","C3(9)","N","C3(11)",1,1,"Подлежит замене",5,"Импортный",null,"16.04.2025",7740,"-","-",null,null,"https://api.systeme.ru/catalog/view/S9R11225"]
["S9R13480","Systeme9 Выключатель дифференциального тока (ВДТ) 80A 4P 100мА Тип-AC 400В",18450,22140,"За штуку","Systeme Electric","FDMCB","Конечное распределение Проектная","FDP","Systeme9 Модульное оборудование 10кА","S90","Systeme9 ВДТ 10кА","VDT","N","C3(9)","N","C3(11)",1,1,"Подлежит замене",5,"Импортный",null,"16.04.2025",22140,"-","-",null,null,"https://api.systeme.ru/catalog/view/S9R13480"]
["S9R22263","Systeme9 Выключатель дифференциального тока (ВДТ) 63A 2P 30мА Тип-A 230В",10050,12060,"За штуку","Systeme Electric","FDMCB","Конечное распределение Проектная","FDP","Systeme9 Модульное оборудование 10кА","S90","Systeme9 ВДТ 10кА","VDT","N","C3(9)","N","C3(11)",1,1,"Подлежит замене",5,"Импортный",null,"16.04.2025",12060,"-","-",null,null,"https://api.systeme.ru/catalog/view/S9R22263"]
["S9R23440","Systeme9 Выключатель дифференциального тока (ВДТ) 40A 4P 100мА Тип-A 400В",11100,13320,"За штуку","Systeme Electric","FDMCB","Конечное распределение Проектная","FDP","Systeme9 Модульное оборудование 10кА","S90","Systeme9 ВДТ 10кА","VDT","N","C3(9)","N","C3(11)",1,1,"Подлежит замене",5,"Импортный",null,"16.04.2025",13320,"-","-",null,null,"https://api.systeme.ru/catalog/view/S9R23440"]
["S9R24463","Systeme9 Выключатель дифференциального тока (ВДТ) 63A 4P 300мА Тип-A 400В",19250,23100,"За штуку","Systeme Electric","FDMCB","Конечное распределение Проектная","FDP","Systeme9 Модульное оборудование 10кА","S90","Systeme9 ВДТ 10кА","VDT","N","C3(9)","N","C3(11)",1,1,"Подлежит замене",5,"Импортный",null,"16.04.2025",23100,"-","-",null,null,"https://api.systeme.ru/catalog/view/S9R24463"]
["S9R29491","Systeme9 Выключатель дифференциального тока (ВДТ) 100A 4P 300мА Тип-A-S 400В",27550,33060,"За штуку","Systeme Electric","FDMCB","Конечное распределение Проектная","FDP","Systeme9 Модульное оборудование 10кА","S90","Systeme9 ВДТ 10кА","VDT","N","C3(9)","N","C3(11)",1,1,"Подлежит замене",5,"Импортный",null,"16.04.2025",33060,"-","-",null,null,"https://api.systeme.ru/catalog/view/S9R29491"]
["S9D46606","Systeme9 Авт. выкл. диф. тока (АВДТ) 1P+N B 6A 6kA 30мА Тип-A 230В",7600,9120,"За штуку","Systeme Electric","FDMCB","Конечное распределение Проектная","FDP","Systeme9 Модульное оборудование 6кА","S96","Systeme9 АВДТ 6кА","ADT","N","C3(9)","N","C3(11)",1,1,"Подлежит замене",5,"Импортный",null,"16.04.2025",9120,"-","-",null,null,"https://api.systeme.ru/catalog/view/S9D46606"]
["S9D47616","Systeme9 Авт. выкл. диф. тока (АВДТ) 1P+N B 16A 6kA 100мА Тип-A 230В",7600,9120,"За штуку","Systeme Electric","FDMCB","Конечное распределение Проектная","FDP","Systeme9 Модульное оборудование 6кА","S96","Systeme9 АВДТ 6кА","ADT","N","C3(9)","N","C3(11)",1,1,"Подлежит замене",5,"Импортный",null,"16.04.2025",9120,"-","-",null,null,"https://api.systeme.ru/catalog/view/S9D47616"]
["S9D48632","Systeme9 Авт. выкл. диф. тока (АВДТ) 1P+N B 32A 6kA 300мА Тип-A 230В",9150,10980,"За штуку","Systeme Electric","FDMCB","Конечное распределение Проектная","FDP","Systeme9 Модульное оборудование 6кА","S96","Systeme9 АВДТ 6кА","ADT","N","C3(9)","N","C3(11)",1,1,"Подлежит замене",5,"Импортный",null,"16.04.2025",10980,"-","-",null,null,"https://api.systeme.ru/catalog/view/S9D48632"]
["S9D51620","Systeme9 Авт. выкл. диф. тока (АВДТ) 1P+N C 20A 6kA 30мА Тип-AC 230В",5750,6900,"За штуку","Systeme Electric","FDMCB","Конечное распределение Проектная","FDP","Systeme9 Модульное оборудование 6кА","S96","Systeme9 АВДТ 6кА","ADT","N","C3(9)","N","C3(11)",1,1,"Подлежит замене",5,"Импортный",null,"16.04.2025",6900,"-","-",null,null,"https://api.systeme.ru/catalog/view/S9D51620"]
["S9D57613","Systeme9 Авт. выкл. диф. тока (АВДТ) 1P+N C 13A 6kA 100мА Тип-A 230В",7600,9120,"За штуку","Systeme Electric","FDMCB","Конечное распределение Проектная","FDP","Systeme9 Модульное оборудование 6кА","S96","Systeme9 АВДТ 6кА","ADT","N","C3(9)","N","C3(11)",1,1,"Подлежит замене",5,"Импортный",null,"16.04.2025",9120,"-","-",null,null,"https://api.systeme.ru/catalog/view/S9D57613"]
["S9D58632","Systeme9 Авт. выкл. диф. тока (АВДТ) 1P+N C 32A 6kA 300мА Тип-A 230В",8300,9960,"За штуку","Systeme Electric","FDMCB","Конечное распределение Проектная","FDP","Systeme9 Модульное оборудование 6кА","S96","Systeme9 АВДТ 6кА","ADT","N","C3(9)","N","C3(11)",1,1,"Подлежит замене",5,"Импортный",null,"16.04.2025",9960,"-","-",null,null,"https://api.systeme.ru/catalog/view/S9D58632"]
["S9F21204","Systeme9 Автоматический выключатель (АВ) B 4A 2P 6kA 400В",4375,5250,"За штуку","Systeme Electric","FDMCB","Конечное распределение Проектная","FDP","Systeme9 Модульное оборудование 6кА","S96","Systeme9 Автоматические выключатели 6кA","M45","N","C3(10)","N","C3(11)",1,1,"Подлежит замене",5,"Импортный",null,"16.04.2025",5250,"-","-",null,null,"https://api.systeme.ru/catalog/view/S9F21204"]
["S9F21304","Systeme9 Автоматический выключатель (АВ) B 4A 3P 6kA 400В",4740,5688,"За штуку","Systeme Electric","FDMCB","Конечное распределение Проектная","FDP","Systeme9 Модульное оборудование 6кА","S96","Systeme9 Автоматические выключатели 6кA","M45","N","C3(10)","N","C3(11)",1,1,"Подлежит замене",5,"Импортный",null,"16.04.2025",5688,"-","-",null,null,"https://api.systeme.ru/catalog/view/S9F21304"]
["S9F21320","Systeme9 Автоматический выключатель (АВ) B 20A 3P 6kA 400В",4280,5136,"За штуку","Systeme Electric","FDMCB","Конечное распределение Проектная","FDP","Systeme9 Модульное оборудование 6кА","S96","Systeme9 Автоматические выключатели 6кA","M45","N","C3(10)","N","C3(11)",1,1,"Подлежит замене",5,"Импортный",null,"16.04.2025",5136,"-","-",null,null,"https://api.systeme.ru/catalog/view/S9F21320"]
["S9F21463","Systeme9 Автоматический выключатель (АВ) B 63A 4P 6kA 400В",10200,12240,"За штуку","Systeme Electric","FDMCB","Конечное распределение Проектная","FDP","Systeme9 Модульное оборудование 6кА","S96","Systeme9 Автоматические выключатели 6кA","M45","N","C3(10)","N","C3(11)",1,1,"Подлежит замене",5,"Импортный",null,"16.04.2025",12240,"-","-",null,null,"https://api.systeme.ru/catalog/view/S9F21463"]
["S9F22120","Systeme9 Автоматический выключатель (АВ) C 20A 1P 6kA 230В",914.5,1097.3999999999999,"За штуку","Systeme Electric","FDMCB","Конечное распределение Проектная","FDP","Systeme9 Модульное оборудование 6кА","S96","Systeme9 Автоматические выключатели 6кA","M45","N","C3(10)","N","C3(11)",1,1,"Подлежит замене",5,"Импортный",null,"16.04.2025",1097.3999999999999,"-","-",null,null,"https://api.systeme.ru/catalog/view/S9F22120"]
["S9F22213","Systeme9 Автоматический выключатель (АВ) C 13A 2P 6kA 400В",3300,3960,"За штуку","Systeme Electric","FDMCB","Конечное распределение Проектная","FDP","Systeme9 Модульное оборудование 6кА","S96","Systeme9 Автоматические выключатели 6кA","M45","N","C3(10)","N","C3(11)",1,1,"Подлежит замене",5,"Импортный",null,"16.04.2025",3960,"-","-",null,null,"https://api.systeme.ru/catalog/view/S9F22213"]
["S9F22325","Systeme9 Автоматический выключатель (АВ) C 25A 3P 6kA 400В",3395,4074,"За штуку","Systeme Electric","FDMCB","Конечное распределение Проектная","FDP","Systeme9 Модульное оборудование 6кА","S96","Systeme9 Автоматические выключатели 6кA","M45","N","C3(10)","N","C3(11)",1,1,"Подлежит замене",5,"Импортный",null,"16.04.2025",4074,"-","-",null,null,"https://api.systeme.ru/catalog/view/S9F22325"]
["S9F22420","Systeme9 Автоматический выключатель (АВ) C 20A 4P 6kA 400В",5500,6600,"За штуку","Systeme Electric","FDMCB","Конечное распределение Проектная","FDP","Systeme9 Модульное оборудование 6кА","S96","Systeme9 Автоматические выключатели 6кA","M45","N","C3(10)","N","C3(11)",1,1,"Подлежит замене",5,"Импортный",null,"16.04.2025",6600,"-","-",null,null,"https://api.systeme.ru/catalog/view/S9F22420"]
["S9F23106","Systeme9 Автоматический выключатель (АВ) D 6A 1P 6kA 230В",1470,1764,"За штуку","Systeme Electric","FDMCB","Конечное распределение Проектная","FDP","Systeme9 Модульное оборудование 6кА","S96","Systeme9 Автоматические выключатели 6кA","M45","N","C3(10)","N","C3(11)",1,1,"Подлежит замене",5,"Импортный",null,"16.04.2025",1764,"-","-",null,null,"https://api.systeme.ru/catalog/view/S9F23106"]
["S9F23140","Systeme9 Автоматический выключатель (АВ) D 40A 1P 6kA 230В",1650,1980,"За штуку","Systeme Electric","FDMCB","Конечное распределение Проектная","FDP","Systeme9 Модульное оборудование 6кА","S96","Systeme9 Автоматические выключатели 6кA","M45","N","C3(10)","N","C3(11)",1,1,"Подлежит замене",5,"Импортный",null,"16.04.2025",1980,"-","-",null,null,"https://api.systeme.ru/catalog/view/S9F23140"]
["S9F23250","Systeme9 Автоматический выключатель (АВ) D 50A 2P 6kA 400В",6000,7200,"За штуку","Systeme Electric","FDMCB","Конечное распределение Проектная","FDP","Systeme9 Модульное оборудование 6кА","S96","Systeme9 Автоматические выключатели 6кA","M45","N","C3(10)","N","C3(11)",1,1,"Подлежит замене",5,"Импортный",null,"16.04.2025",7200,"-","-",null,null,"https://api.systeme.ru/catalog/view/S9F23250"]
["S9F23401","Systeme9 Автоматический выключатель (АВ) D 1A 4P 6kA 400В",10150,12180,"За штуку","Systeme Electric","FDMCB","Конечное распределение Проектная","FDP","Systeme9 Модульное оборудование 6кА","S96","Systeme9 Автоматические выключатели 6кA","M45","N","C3(10)","N","C3(11)",1,1,"Подлежит замене",5,"Импортный",null,"16.04.2025",12180,"-","-",null,null,"https://api.systeme.ru/catalog/view/S9F23401"]
["S9F23432","Systeme9 Автоматический выключатель (АВ) D 32A 4P 6kA 400В",9350,11220,"За штуку","Systeme Electric","FDMCB","Конечное распределение Проектная","FDP","Systeme9 Модульное оборудование 6кА","S96","Systeme9 Автоматические выключатели 6кA","M45","N","C3(10)","N","C3(11)",1,1,"Подлежит замене",5,"Импортный",null,"16.04.2025",11220,"-","-",null,null,"https://api.systeme.ru/catalog/view/S9F23432"]
["S9S40140","Systeme9 Выключатель нагрузки (ВН) 1P 40A 230В",1600,1920,"За штуку","Systeme Electric","FDMCB","Конечное распределение Проектная","FDP","Systeme9 Модульное оборудование 6кА","S96","Systeme9 ВН","SD1","N","C3(10)","N","C3(11)",1,1,"Подлежит замене",5,"Импортный",null,"16.04.2025",1920,"-","-",null,null,"https://api.systeme.ru/catalog/view/S9S40140"]
["S9S40316","Systeme9 Выключатель нагрузки (ВН) 3P 16A 400В",4190,5028,"За штуку","Systeme Electric","FDMCB","Конечное распределение Проектная","FDP","Systeme9 Модульное оборудование 6кА","S96","Systeme9 ВН","SD1","N","C3(10)","N","C3(11)",1,1,"Подлежит замене",5,"Импортный",null,"16.04.2025",5028,"-","-",null,null,"https://api.systeme.ru/catalog/view/S9S40316"]
["S9S40432","Systeme9 Выключатель нагрузки (ВН) 4P 32A 400В",5200,6240,"За штуку","Systeme Electric","FDMCB","Конечное распределение Проектная","FDP","Systeme9 Модульное оборудование 6кА","S96","Systeme9 ВН","SD1","N","C3(10)","N","C3(11)",1,1,"Подлежит замене",5,"Импортный",null,"16.04.2025",6240,"-","-",null,null,"https://api.systeme.ru/catalog/view/S9S40432"]
["EZ9EAA104","City9 Box бокс навесной без дверцы 4 мод.",140,168,"За штуку","Systeme Electric","FDPTB","Конечное распределение Медиум","FDM","City9 Box","CEB","City9 Box (Мини Боксы)","EEM","S","C1","S","C1",1,1,"Подлежит замене",2,"Локальный",null,"29.04.2025",168,122.5,0.14285714285714279,null,null,"https://api.systeme.ru/catalog/view/EZ9EAA104"]
["EZ9E312S2FRU","City9 Box корпус встраиваемый с проз. дв. 3ряд/36мод",3385,4062,"За штуку","Systeme Electric","FDPTB","Конечное распределение Медиум","FDM","City9 Box","CEB","City9 Box (Встраиваемый щит)","EEW","S","C1","S","C1",1,1,"Подлежит замене",2,"Локальный",null,"02.12.2024",4062,3385,0,null,null,"https://api.systeme.ru/catalog/view/EZ9E312S2FRU"]
["HMISGU101PE","Графическая панель оператора 10,1\", 1 порт Ethernet",64600,77520,"За штуку","Systeme Electric","IDHMI","Автоматизация Промышленности Оптимальная","SIO","Панели оператора","HMI","Устройства панели оператора","SCN","S","C1","S","C1",1,1,"Подлежит ремонту",2,"Импортный",null,"17.02.2025",77520,64600,0,null,null,"https://api.systeme.ru/catalog/view/HMISGU101PE"]
["NSETU108T08X00B","Неуправляемый промышленный коммутатор Ethernet, 8x10/100BaseT",16700,20040,"За штуку","Systeme Electric","IDMSX","Автоматизация Промышленности Оптимальная","SIO","Сетевые компоненты","NCO","Неуправляемые коммутаторы","NUS","N","C3(12)","N","C3(14)",1,1,"Подлежит ремонту",2,"Импортный",null,"26.06.2024",20040,16700,0,null,null,"https://api.systeme.ru/catalog/view/NSETU108T08X00B"]
["SM110204","Коммуникационный модуль I/O EtherCAT",65300,78360,"За штуку","Systeme Electric","IDMSX","Автоматизация Промышленности Проектная","SIP","Системы распределенного в/в","DIS","Коммуникационные модули DIO","COM","N","C3(12)","N","C3(14)",1,1,"Подлежит ремонту",2,"Импортный",null,"17.02.2025",78360,65300,0,null,null,"https://api.systeme.ru/catalog/view/SM110204"]
["SM401829","Аналоговый модуль ввода, 8 входов 0-10 В, 12 бит",70550,84660,"За штуку","Systeme Electric","IDMSX","Автоматизация Промышленности Проектная","SIP","Системы распределенного в/в","DIS","Модули в/в и аксессуары DIO","IOA","N","C3(12)","N","C3(14)",1,1,"Подлежит ремонту",2,"Импортный",null,"17.02.2025",84660,70550,0,null,null,"https://api.systeme.ru/catalog/view/SM401829"]
["SM505405","Аналоговый модуль вывода, 4 выхода 0-10 В, 16 бит",50450,60540,"За штуку","Systeme Electric","IDMSX","Автоматизация Промышленности Проектная","SIP","Системы распределенного в/в","DIS","Модули в/в и аксессуары DIO","IOA","N","C3(12)","N","C3(14)",1,1,"Подлежит ремонту",2,"Импортный",null,"17.02.2025",60540,50450,0,null,null,"https://api.systeme.ru/catalog/view/SM505405"]
["SM3AM6","Модуль расширения S250 аналоговый 4AI C/V (ток/напр) 2AO C/V (ток/напр) 12бит винт.клеммы SM3AM6",94050,112860,"За штуку","Systeme Electric","IDMSX","Автоматизация Промышленности Проектная","SIP","OEM ПЛК Систэм Электрик","OEM","Модули I/O и аксессуары","IOA","N","C3(9)","N","C3(11)",1,1,"Подлежит замене",2,"Импортный",null,"17.02.2025",112860,94050,0,null,null,"https://api.systeme.ru/catalog/view/SM3AM6"]
["SM3DI32","Модуль расширения S250 дискретный, 32DI пруж.клеммы SM3DI32",39550,47460,"За штуку","Systeme Electric","IDMSX","Автоматизация Промышленности Проектная","SIP","OEM ПЛК Систэм Электрик","OEM","Модули I/O и аксессуары","IOA","S","C1","S","C1",1,1,"Подлежит замене",2,"Импортный",null,"17.02.2025",47460,39550,0,null,null,"https://api.systeme.ru/catalog/view/SM3DI32"]
["SM3PWR2","Блок питания S250 230VAC/24VDC 2A SM3PWR2",15200,18240,"За штуку","Systeme Electric","IDMSX","Автоматизация Промышленности Проектная","SIP","OEM ПЛК Систэм Электрик","OEM","Модули I/O и аксессуары","IOA","S","C1","S","C1",1,1,"Подлежит замене",2,"Импортный",null,"17.02.2025",18240,15200,0,null,null,"https://api.systeme.ru/catalog/view/SM3PWR2"]
["SBSP4","Защитная крышка для кнопок, желтая",303.5,364.2,"За штуку","Systeme Electric","IDSIG","Автоматизация Промышленности Транзакционная","SIT","Кнопки и сигнальные лампы","PBL","Аксессуары для кнопок и сигнальных ламп","ACC","S","C1","N","C3(2)",5,5,"Подлежит замене",2,"Импортный",null,"02.12.2024",364.2,303.5,0,null,null,"https://api.systeme.ru/catalog/view/SBSP4"]
["SB4BA3341","Кнопка SB4 в сборе модульная 22мм белая металл 1НО с марк \"стрелка вверх\"",651,781.19999999999993,"За штуку","Systeme Electric","IDSIG","Автоматизация Промышленности Транзакционная","SIT","Кнопки и сигнальные лампы","PBL","Модульн. кнопки и сигн. лампы диам. 22мм","D22","S","C1","N","C3(2)",1,1,"Подлежит замене",10,"Импортный",null,"02.12.2024",781.19999999999993,651,0,null,null,"https://api.systeme.ru/catalog/view/SB4BA3341"]
["SB4BC31","Кнопка с гриб головкой SB4 в сборе 22мм 40мм зеленая с возвратом металл 1НО",966.5,1159.8,"За штуку","Systeme Electric","IDSIG","Автоматизация Промышленности Транзакционная","SIT","Кнопки и сигнальные лампы","PBL","Модульн. кнопки и сигн. лампы диам. 22мм","D22","S","C1","N","C3(2)",1,1,"Подлежит замене",10,"Импортный",null,"02.12.2024",1159.8,966.5,0,null,null,"https://api.systeme.ru/catalog/view/SB4BC31"]
["SB4BK133M5","Пер-ль SB4 с подсвет в сборе 22мм 3поз зел с фикс металл 230ВАС 1НО+1НЗ",1590,1908,"За штуку","Systeme Electric","IDSIG","Автоматизация Промышленности Транзакционная","SIT","Кнопки и сигнальные лампы","PBL","Модульн. кнопки и сигн. лампы диам. 22мм","D22","N","C3(9)","N","C3(11)",1,1,"Подлежит замене",10,"Импортный",null,"02.12.2024",1908,1590,0,null,null,"https://api.systeme.ru/catalog/view/SB4BK133M5"]
["SB4BK134B5","Пер-ль SB4 с подсвет в сборе 22мм 3поз красн с фикс металл 24В DC 1НО+1НЗ",1590,1908,"За штуку","Systeme Electric","IDSIG","Автоматизация Промышленности Транзакционная","SIT","Кнопки и сигнальные лампы","PBL","Модульн. кнопки и сигн. лампы диам. 22мм","D22","S","C1","N","C3(2)",1,1,"Подлежит замене",10,"Импортный",null,"02.12.2024",1908,1590,0,null,null,"https://api.systeme.ru/catalog/view/SB4BK134B5"]
["SB4BVB5","Сигнальная лампа в сборе модульная 22 мм желтая 24В DC",908,1089.5999999999999,"За штуку","Systeme Electric","IDSIG","Автоматизация Промышленности Транзакционная","SIT","Кнопки и сигнальные лампы","PBL","Модульн. кнопки и сигн. лампы диам. 22мм","D22","S","C1","N","C3(2)",1,1,"Подлежит замене",10,"Импортный",null,"02.12.2024",1089.5999999999999,908,0,null,null,"https://api.systeme.ru/catalog/view/SB4BVB5"]
["SB4BW34B2","Кнопка SB4 с подсветкой в сборе модульная 22мм красная металл 24ВDC 1НЗ",1230,1476,"За штуку","Systeme Electric","IDSIG","Автоматизация Промышленности Транзакционная","SIT","Кнопки и сигнальные лампы","PBL","Модульн. кнопки и сигн. лампы диам. 22мм","D22","S","C1","S","C1",1,1,"Подлежит замене",10,"Импортный",null,"02.12.2024",1476,1230,0,null,null,"https://api.systeme.ru/catalog/view/SB4BW34B2"]
["SB4BW73731B5","Кн SB4 двойн в сборе модуль 22мм з\"I\"+сиг ламп+кр выст \"О\" металл 24ВDC 1НО+1НЗ",1625,1950,"За штуку","Systeme Electric","IDSIG","Автоматизация Промышленности Транзакционная","SIT","Кнопки и сигнальные лампы","PBL","Модульн. кнопки и сигн. лампы диам. 22мм","D22","S","C1","N","C3(2)",1,1,"Подлежит замене",10,"Импортный",null,"02.12.2024",1950,1625,0,null,null,"https://api.systeme.ru/catalog/view/SB4BW73731B5"]
["SB5AG21","Переключатель SB5 в сборе модульный 22мм 2 позиции с фиксацией ключ 1пол 1НО",1090,1308,"За штуку","Systeme Electric","IDSIG","Автоматизация Промышленности Транзакционная","SIT","Кнопки и сигнальные лампы","PBL","Модульн. кнопки и сигн. лампы диам. 22мм","D22","S","C1","S","C1",1,1,"Подлежит замене",10,"Импортный",null,"02.12.2024",1308,1090,0,null,null,"https://api.systeme.ru/catalog/view/SB5AG21"]
["SB5AG53","Переключатель SB5 в сборе, модул., 22мм, 3-х поз, с возвр., извл. ключа по центру",1200,1440,"За штуку","Systeme Electric","IDSIG","Автоматизация Промышленности Транзакционная","SIT","Кнопки и сигнальные лампы","PBL","Модульн. кнопки и сигн. лампы диам. 22мм","D22","S","C1","N","C3(2)",1,1,"Подлежит замене",10,"Импортный",null,"02.12.2024",1440,1200,0,null,null,"https://api.systeme.ru/catalog/view/SB5AG53"]
["SB5AS9445","Кнопка аварийного останова SB5 в сборе 22мм 40мм ключ пластик 1НО+1НЗ",1585,1902,"За штуку","Systeme Electric","IDSIG","Автоматизация Промышленности Транзакционная","SIT","Кнопки и сигнальные лампы","PBL","Модульн. кнопки и сигн. лампы диам. 22мм","D22","S","C1","S","C1",1,1,"Подлежит замене",10,"Импортный",null,"02.12.2024",1902,1585,0,null,null,"https://api.systeme.ru/catalog/view/SB5AS9445"]
["SB5AW35B1","Кнопка SB5 с подсветкой в сборе модульная 22мм желтая пластик 24ВDC 1НО",907.5,1089,"За штуку","Systeme Electric","IDSIG","Автоматизация Промышленности Транзакционная","SIT","Кнопки и сигнальные лампы","PBL","Модульн. кнопки и сигн. лампы диам. 22мм","D22","S","C1","N","C3(2)",1,1,"Подлежит замене",10,"Импортный",null,"02.12.2024",1089,907.5,0,null,null,"https://api.systeme.ru/catalog/view/SB5AW35B1"]
["SB5AW73731B5","Кн двойн SB5 в сборе модуль 22мм з\"I\"+сиг ламп+кр выст \"О\" пластик 24ВDС 1НО+1НЗ",1200,1440,"За штуку","Systeme Electric","IDSIG","Автоматизация Промышленности Транзакционная","SIT","Кнопки и сигнальные лампы","PBL","Модульн. кнопки и сигн. лампы диам. 22мм","D22","S","C1","N","C3(2)",1,1,"Подлежит замене",10,"Импортный",null,"02.12.2024",1440,1200,0,null,null,"https://api.systeme.ru/catalog/view/SB5AW73731B5"]
["SB7EA23","Кнопка SB7 моноблочная 22мм черная с возвратом, металл, 2НО, IP65",327.5,393,"За штуку","Systeme Electric","IDSIG","Автоматизация Промышленности Транзакционная","SIT","Кнопки и сигнальные лампы","PBL","Моноблочные кнопки и лампы диам. 22 мм","N22","S","C1","N","C3(2)",10,10,"Подлежит замене",2,"Импортный",null,"02.12.2024",393,327.5,0,null,null,"https://api.systeme.ru/catalog/view/SB7EA23"]
["SB7EA42","Кнопка SB7 моноблочная 22 мм красная с возвратом, металл, 1НЗ, IP65",238.5,286.2,"За штуку","Systeme Electric","IDSIG","Автоматизация Промышленности Транзакционная","SIT","Кнопки и сигнальные лампы","PBL","Моноблочные кнопки и лампы диам. 22 мм","N22","N","C3(11)","N","C3(13)",10,10,"Подлежит замене",2,"Импортный",null,"02.12.2024",286.2,238.5,0,null,null,"https://api.systeme.ru/catalog/view/SB7EA42"]
["SB7KS2M4I","Зуммер с подсветкой красный 220В AC прерывистый звук",1470,1764,"За штуку","Systeme Electric","IDSIG","Автоматизация Промышленности Транзакционная","SIT","Кнопки и сигнальные лампы","PBL","Моноблочные кнопки и лампы диам. 22 мм","N22","S","C1","S","C1",10,10,"Подлежит замене",2,"Импортный",null,"02.12.2024",1764,1470,0,null,null,"https://api.systeme.ru/catalog/view/SB7KS2M4I"]
["SB7NA35","Кнопка SB7 моноблочная 22мм зеленая с возвратом, пластик, 1НО+1НЗ, IP65",240,288,"За штуку","Systeme Electric","IDSIG","Автоматизация Промышленности Транзакционная","SIT","Кнопки и сигнальные лампы","PBL","Моноблочные кнопки и лампы диам. 22 мм","N22","S","C1","N","C3(2)",10,10,"Подлежит замене",2,"Импортный",null,"02.12.2024",288,240,0,null,null,"https://api.systeme.ru/catalog/view/SB7NA35"]
["SB7ND25","Переключатель SB7 моноблочный 22 мм 2 позиции с фиксацией, пластик, 1НО+1НЗ, IP65",358.5,430.2,"За штуку","Systeme Electric","IDSIG","Автоматизация Промышленности Транзакционная","SIT","Кнопки и сигнальные лампы","PBL","Моноблочные кнопки и лампы диам. 22 мм","N22","S","C1","N","C3(2)",10,10,"Подлежит замене",2,"Импортный",null,"02.12.2024",430.2,358.5,0,null,null,"https://api.systeme.ru/catalog/view/SB7ND25"]
["SSLZ2","Соединительная шина",222,266.39999999999998,"За штуку","Systeme Electric","IDSIG","Автоматизация Промышленности Транзакционная","SIT","Реле","REL","Электромеханические реле","EMR","S","C1","N","C3(2)",1,1,"Подлежит замене",2,"Импортный",null,"02.12.2024",266.39999999999998,222,0,null,null,"https://api.systeme.ru/catalog/view/SSLZ2"]
["SXG13B7","Реле 12A 1CO 24VAC LED",574.5,689.4,"За штуку","Systeme Electric","IDSIG","Автоматизация Промышленности Транзакционная","SIT","Реле","REL","Электромеханические реле","EMR","N","C3(11)","N","C3(13)",300,300,"Подлежит замене",2,"Импортный",null,"29.04.2025",689.4,547,5.0274223034734833E-2,null,null,"https://api.systeme.ru/catalog/view/SXG13B7"]
["SXG15P7","Реле 12A 1CO 230VAC",505.5,606.6,"За штуку","Systeme Electric","IDSIG","Автоматизация Промышленности Транзакционная","SIT","Реле","REL","Электромеханические реле","EMR","S","C1","N","C3(2)",1,1,"Подлежит замене",2,"Импортный",null,"29.04.2025",606.6,481,5.0935550935550911E-2,null,null,"https://api.systeme.ru/catalog/view/SXG15P7"]
["SXG22BD","Реле 8A 2CO 24VDC тест кнопка LED",580.5,696.6,"За штуку","Systeme Electric","IDSIG","Автоматизация Промышленности Транзакционная","SIT","Реле","REL","Электромеханические реле","EMR","S","C1","N","C3(2)",1,1,"Подлежит замене",2,"Импортный",null,"29.04.2025",696.6,552.5,5.067873303167425E-2,null,null,"https://api.systeme.ru/catalog/view/SXG22BD"]
["SXG25E7","Реле 8A 2CO 48VAC",460,552,"За штуку","Systeme Electric","IDSIG","Автоматизация Промышленности Транзакционная","SIT","Реле","REL","Электромеханические реле","EMR","N","C3(11)","N","C3(13)",300,300,"Подлежит замене",2,"Импортный",null,"29.04.2025",552,438,5.0228310502283158E-2,null,null,"https://api.systeme.ru/catalog/view/SXG25E7"]
["SXM041FU7","Защитный модуль rc-цепь 110/240VAC",148,177.6,"За штуку","Systeme Electric","IDSIG","Автоматизация Промышленности Транзакционная","SIT","Реле","REL","Электромеханические реле","EMR","S","C1","N","C3(2)",1,1,"Подлежит замене",2,"Импортный",null,"29.04.2025",177.6,140.5,5.3380782918149405E-2,null,null,"https://api.systeme.ru/catalog/view/SXM041FU7"]
["SXM2LB2FD","Реле 5A 2CO 110VDC LED",488.5,586.19999999999993,"За штуку","Systeme Electric","IDSIG","Автоматизация Промышленности Транзакционная","SIT","Реле","REL","Электромеханические реле","EMR","N","C3(11)","N","C3(13)",300,300,"Подлежит замене",2,"Импортный",null,"29.04.2025",586.19999999999993,465,5.053763440860215E-2,null,null,"https://api.systeme.ru/catalog/view/SXM2LB2FD"]
["SXM4CB2F7","Реле 5A 4CO 110VAC тест кнопка LED",555.5,666.6,"За штуку","Systeme Electric","IDSIG","Автоматизация Промышленности Транзакционная","SIT","Реле","REL","Электромеханические реле","EMR","N","C3(11)","N","C3(13)",300,300,"Подлежит замене",2,"Импортный",null,"29.04.2025",666.6,529,5.0094517958412021E-2,null,null,"https://api.systeme.ru/catalog/view/SXM4CB2F7"]
["SXM4LB2B7","Реле 3A 4CO 24VAC LED",541.5,649.79999999999995,"За штуку","Systeme Electric","IDSIG","Автоматизация Промышленности Транзакционная","SIT","Реле","REL","Электромеханические реле","EMR","N","C3(11)","N","C3(13)",300,300,"Подлежит замене",2,"Импортный",null,"29.04.2025",649.79999999999995,515.5,5.0436469447138643E-2,null,null,"https://api.systeme.ru/catalog/view/SXM4LB2B7"]
["SZM031FPD","Защитный модуль диод+LED 110/240VDC",185.5,222.6,"За штуку","Systeme Electric","IDSIG","Автоматизация Промышленности Транзакционная","SIT","Реле","REL","Электромеханические реле","EMR","N","C3(11)","N","C3(13)",10,10,"Подлежит замене",2,"Импортный",null,"29.04.2025",222.6,176.5,5.0991501416430607E-2,null,null,"https://api.systeme.ru/catalog/view/SZM031FPD"]
["STS22C13N4X","Устройство плавного пуска STS22 132 кВт 400В со встр. байпасным контактором",281000,337200,"За штуку","Systeme Electric","IDVSD","Автоматизация Промышленности Оптимальная","SIO","Устройства плавного пуска SystemeStart","SSS","Устр-ва плавного пуска SystemeStart 22","S22","N","C3(10)","N","C3(12)",1,1,"Подлежит ремонту",2,"Импортный",null,"17.02.2025",337200,281000,0,null,null,"https://api.systeme.ru/catalog/view/STS22C13N4X"]
["STS22D15N4","Устройство плавного пуска STS22 15 кВт 400В без встр. байпасного контактора",49000,58800,"За штуку","Systeme Electric","IDVSD","Автоматизация Промышленности Оптимальная","SIO","Устройства плавного пуска SystemeStart","SSS","Устр-ва плавного пуска SystemeStart 22","S22","N","C3(10)","N","C3(12)",1,1,"Подлежит ремонту",2,"Импортный",null,"17.02.2025",58800,49000,0,null,null,"https://api.systeme.ru/catalog/view/STS22D15N4"]
["STS22D90N4X","Устройство плавного пуска STS22 90 кВт 400В со встр. байпасным контактором",234000,280800,"За штуку","Systeme Electric","IDVSD","Автоматизация Промышленности Оптимальная","SIO","Устройства плавного пуска SystemeStart","SSS","Устр-ва плавного пуска SystemeStart 22","S22","S","C1","N","C3(2)",1,1,"Подлежит ремонту",2,"Импортный",null,"17.02.2025",280800,234000,0,null,null,"https://api.systeme.ru/catalog/view/STS22D90N4X"]
["SEOP-1002","Комплект для монтажа на фланец STV320 30-37кВт",6350,7620,"За штуку","Systeme Electric","IDVSD","Автоматизация Промышленности Оптимальная","SIO","Преобразоват.частоты SystemeVar 0-75 кВт","VSD","Аксес. ПЧ SystemeVar 320,600,900 0-75кВт","ACC","N","C3(15)","N","C3(16)",1,1,"Подлежит замене",2,"Импортный",null,"17.02.2025",7620,6350,0,null,null,"https://api.systeme.ru/catalog/view/SEOP-1002"]
["SEOP-1309","WiFi комм. плата STV900 (metal)",10750,12900,"За штуку","Systeme Electric","IDVSD","Автоматизация Промышленности Оптимальная","SIO","Преобразоват.частоты SystemeVar 0-75 кВт","VSD","Аксес. ПЧ SystemeVar 320,600,900 0-75кВт","ACC","N","C3(15)","N","C3(16)",1,1,"Подлежит замене",2,"Импортный",null,"17.02.2025",12900,10750,0,null,null,"https://api.systeme.ru/catalog/view/SEOP-1309"]
["SEOP-1524","STV900 плата обр. связи sin/cos",12750,15300,"За штуку","Systeme Electric","IDVSD","Автоматизация Промышленности Оптимальная","SIO","Преобразоват.частоты SystemeVar 0-75 кВт","VSD","Аксес. ПЧ SystemeVar 320,600,900 0-75кВт","ACC","S","C1","N","C3(2)",1,1,"Подлежит замене",2,"Импортный",null,"17.02.2025",15300,12750,0,null,null,"https://api.systeme.ru/catalog/view/SEOP-1524"]
["SEOP23-D37Y6-AL","Фильтр гармоник 3Ф 690В 30-37 кВт / алюминиевый",534500,641400,"За штуку","Systeme Electric","IDVSD","Автоматизация Промышленности Оптимальная","SIO","Преобразоват.частоты SystemeVar 0-75 кВт","VSD","Аксес. ПЧ SystemeVar 320,600,900 0-75кВт","ACC","N","C3(12)","N","C3(13)",1,1,"Подлежит ремонту",2,"Импортный",null,"17.02.2025",641400,534500,0,null,null,"https://api.systeme.ru/catalog/view/SEOP23-D37Y6-AL"]
["SEOP24-D15N4-AL","Входной реактор 3Ф 400В 15 кВт / алюминиевый",17000,20400,"За штуку","Systeme Electric","IDVSD","Автоматизация Промышленности Оптимальная","SIO","Преобразоват.частоты SystemeVar 0-75 кВт","VSD","Аксес. ПЧ SystemeVar 320,600,900 0-75кВт","ACC","N","C3(12)","N","C3(13)",1,1,"Подлежит ремонту",2,"Импортный",null,"17.02.2025",20400,17000,0,null,null,"https://api.systeme.ru/catalog/view/SEOP24-D15N4-AL"]
["SEOP24-D45N4-CU","Входной реактор 3Ф 400В 45 кВт / медный",47150,56580,"За штуку","Systeme Electric","IDVSD","Автоматизация Промышленности Оптимальная","SIO","Преобразоват.частоты SystemeVar 0-75 кВт","VSD","Аксес. ПЧ SystemeVar 320,600,900 0-75кВт","ACC","N","C3(12)","N","C3(13)",1,1,"Подлежит ремонту",2,"Импортный",null,"17.02.2025",56580,47150,0,null,null,"https://api.systeme.ru/catalog/view/SEOP24-D45N4-CU"]
["SEOP24-U55N4-CU","Входной реактор 3Ф 400В 5,5 кВт / медный",15000,18000,"За штуку","Systeme Electric","IDVSD","Автоматизация Промышленности Оптимальная","SIO","Преобразоват.частоты SystemeVar 0-75 кВт","VSD","Аксес. ПЧ SystemeVar 320,600,900 0-75кВт","ACC","N","C3(12)","N","C3(13)",1,1,"Подлежит ремонту",2,"Импортный",null,"17.02.2025",18000,15000,0,null,null,"https://api.systeme.ru/catalog/view/SEOP24-U55N4-CU"]
["SEOP25-D15N4-CU","Выходной реактор 3Ф 400В 15 кВт / медный",24000,28800,"За штуку","Systeme Electric","IDVSD","Автоматизация Промышленности Оптимальная","SIO","Преобразоват.частоты SystemeVar 0-75 кВт","VSD","Аксес. ПЧ SystemeVar 320,600,900 0-75кВт","ACC","N","C3(12)","N","C3(13)",1,1,"Подлежит ремонту",2,"Импортный",null,"17.02.2025",28800,24000,0,null,null,"https://api.systeme.ru/catalog/view/SEOP25-D15N4-CU"]
["SEOP25-D75N4-AL","Выходной реактор 3Ф 400В 75 кВт / алюминиевый",46200,55440,"За штуку","Systeme Electric","IDVSD","Автоматизация Промышленности Оптимальная","SIO","Преобразоват.частоты SystemeVar 0-75 кВт","VSD","Аксес. ПЧ SystemeVar 320,600,900 0-75кВт","ACC","N","C3(12)","N","C3(13)",1,1,"Подлежит ремонту",2,"Импортный",null,"17.02.2025",55440,46200,0,null,null,"https://api.systeme.ru/catalog/view/SEOP25-D75N4-AL"]
["SEOP26-D22Y6-AL","DC реактор 3Ф 690В 22 кВт / алюминиевый",22600,27120,"За штуку","Systeme Electric","IDVSD","Автоматизация Промышленности Оптимальная","SIO","Преобразоват.частоты SystemeVar 0-75 кВт","VSD","Аксес. ПЧ SystemeVar 320,600,900 0-75кВт","ACC","N","C3(12)","N","C3(13)",1,1,"Подлежит ремонту",2,"Импортный",null,"17.02.2025",27120,22600,0,null,null,"https://api.systeme.ru/catalog/view/SEOP26-D22Y6-AL"]
["SEOP27-D15N4-AL","Синусный фильтр 3Ф 400В 15 кВт / алюминиевый",78100,93720,"За штуку","Systeme Electric","IDVSD","Автоматизация Промышленности Оптимальная","SIO","Преобразоват.частоты SystemeVar 0-75 кВт","VSD","Аксес. ПЧ SystemeVar 320,600,900 0-75кВт","ACC","N","C3(12)","N","C3(13)",1,1,"Подлежит ремонту",2,"Импортный",null,"17.02.2025",93720,78100,0,null,null,"https://api.systeme.ru/catalog/view/SEOP27-D15N4-AL"]
["SEOP27-D30N4-AL","Синусный фильтр 3Ф 400В 30 кВт / алюминиевый",160000,192000,"За штуку","Systeme Electric","IDVSD","Автоматизация Промышленности Оптимальная","SIO","Преобразоват.частоты SystemeVar 0-75 кВт","VSD","Аксес. ПЧ SystemeVar 320,600,900 0-75кВт","ACC","N","C3(12)","N","C3(13)",1,1,"Подлежит ремонту",2,"Импортный",null,"17.02.2025",192000,160000,0,null,null,"https://api.systeme.ru/catalog/view/SEOP27-D30N4-AL"]
["SEOP28-D18N4-CU","dV/dt-фильтр 3Ф 400В 18,5 кВт / медный",71600,85920,"За штуку","Systeme Electric","IDVSD","Автоматизация Промышленности Оптимальная","SIO","Преобразоват.частоты SystemeVar 0-75 кВт","VSD","Аксес. ПЧ SystemeVar 320,600,900 0-75кВт","ACC","N","C3(12)","N","C3(13)",1,1,"Подлежит ремонту",2,"Импортный",null,"17.02.2025",85920,71600,0,null,null,"https://api.systeme.ru/catalog/view/SEOP28-D18N4-CU"]
["SEOP28-D45N4-CU","dV/dt-фильтр 3Ф 400В 45 кВт / медный",89750,107700,"За штуку","Systeme Electric","IDVSD","Автоматизация Промышленности Оптимальная","SIO","Преобразоват.частоты SystemeVar 0-75 кВт","VSD","Аксес. ПЧ SystemeVar 320,600,900 0-75кВт","ACC","N","C3(12)","N","C3(13)",1,1,"Подлежит ремонту",2,"Импортный",null,"17.02.2025",107700,89750,0,null,null,"https://api.systeme.ru/catalog/view/SEOP28-D45N4-CU"]
["SEOP3702","ЭМС фильтр 0.4-0.75 кВт 220В",10750,12900,"За штуку","Systeme Electric","IDVSD","Автоматизация Промышленности Оптимальная","SIO","Преобразоват.частоты SystemeVar 0-75 кВт","VSD","Аксес. ПЧ SystemeVar 320,600,900 0-75кВт","ACC","N","C3(15)","N","C3(16)",1,1,"Подлежит замене",2,"Импортный",null,"17.02.2025",12900,10750,0,null,null,"https://api.systeme.ru/catalog/view/SEOP3702"]
["SEOP3804","Вых. фильтр 1.5-2.2 кВт 400В",11850,14220,"За штуку","Systeme Electric","IDVSD","Автоматизация Промышленности Оптимальная","SIO","Преобразоват.частоты SystemeVar 0-75 кВт","VSD","Аксес. ПЧ SystemeVar 320,600,900 0-75кВт","ACC","N","C3(15)","N","C3(16)",1,1,"Подлежит замене",2,"Импортный",null,"17.02.2025",14220,11850,0,null,null,"https://api.systeme.ru/catalog/view/SEOP3804"]
["SEOP4005","Торм. модуль 160-200кВт 400В",109000,130800,"За штуку","Systeme Electric","IDVSD","Автоматизация Промышленности Оптимальная","SIO","Преобразоват.частоты SystemeVar 0-75 кВт","VSD","Аксес. ПЧ SystemeVar 320,600,900 0-75кВт","ACC","N","C3(15)","N","C3(16)",1,1,"Подлежит замене",2,"Импортный",null,"17.02.2025",130800,109000,0,null,null,"https://api.systeme.ru/catalog/view/SEOP4005"]
["SEOP4101","Тормозной резистор для STV 3Ф 380В 0,75 кВт (600Ω/100Вт)",2865,3438,"За штуку","Systeme Electric","IDVSD","Автоматизация Промышленности Оптимальная","SIO","Преобразоват.частоты SystemeVar 0-75 кВт","VSD","Аксес. ПЧ SystemeVar 320,600,900 0-75кВт","ACC","N","C3(13)","N","C3(14)",1,1,"Подлежит ремонту",2,"Импортный",null,"17.02.2025",3438,2865,0,null,null,"https://api.systeme.ru/catalog/view/SEOP4101"]
["SEOP4109","Тормозной резистор для STV 3Ф 380В 30 кВт (20Ω/4,5кВт)",59400,71280,"За штуку","Systeme Electric","IDVSD","Автоматизация Промышленности Оптимальная","SIO","Преобразоват.частоты SystemeVar 0-75 кВт","VSD","Аксес. ПЧ SystemeVar 320,600,900 0-75кВт","ACC","N","C3(13)","N","C3(14)",1,1,"Подлежит ремонту",2,"Импортный",null,"17.02.2025",71280,59400,0,null,null,"https://api.systeme.ru/catalog/view/SEOP4109"]
["STV050D22N4-IP55","Преобразователь частоты STV050 22 кВт 380В ЭМС С3 + LED панель оператора + IP55",115500,138600,"За штуку","Systeme Electric","IDVSD","Автоматизация Промышленности Оптимальная","SIO","Преобразоват.частоты SystemeVar 0-75 кВт","VSD","ПЧ SystemeVar STV050","S05","N","C3(13)","N","C3(15)",6,6,"Подлежит ремонту",3,"Импортный","Новая позиция в файле","12.05.2025",138600,"-","-",null,null,"https://api.systeme.ru/catalog/view/STV050D22N4-IP55"]
["STV050U75N4","Преобразователь частоты STV050 Hertz 7,5 кВт 380В ЭМС С3 + LED панель оператора",30000,36000,"За штуку","Systeme Electric","IDVSD","Автоматизация Промышленности Оптимальная","SIO","Преобразоват.частоты SystemeVar 0-75 кВт","VSD","ПЧ SystemeVar STV050","S05","S","C1","S","C1",1,1,"Подлежит замене",3,"Импортный",null,"02.12.2024",36000,30000,0,null,null,"https://api.systeme.ru/catalog/view/STV050U75N4"]
["STV320U75N4","Преобразователь частоты STV320 7.5 кВт 400В",69700,83640,"За штуку","Systeme Electric","IDVSD","Автоматизация Промышленности Оптимальная","SIO","Преобразоват.частоты SystemeVar 0-75 кВт","VSD","ПЧ SystemeVar 320 0-75 кВт","S32","N","C3(16)","N","C3(18)",1,1,"Подлежит замене",2,"Импортный",null,"17.02.2025",83640,69700,0,null,null,"https://api.systeme.ru/catalog/view/STV320U75N4"]
["STV600D18N4L1","Преобразователь частоты STV600 18,5 кВт 400В с DC реакт.",102000,122400,"За штуку","Systeme Electric","IDVSD","Автоматизация Промышленности Оптимальная","SIO","Преобразоват.частоты SystemeVar 0-75 кВт","VSD","ПЧ SystemeVar 600 0-75 кВт","S60","N","C3(16)","N","C3(18)",1,1,"Подлежит ремонту",2,"Импортный",null,"17.02.2025",122400,102000,0,null,null,"https://api.systeme.ru/catalog/view/STV600D18N4L1"]
["STV600D30N4L1","Преобразователь частоты STV600 30 кВт 400В с DC реакт.",151000,181200,"За штуку","Systeme Electric","IDVSD","Автоматизация Промышленности Оптимальная","SIO","Преобразоват.частоты SystemeVar 0-75 кВт","VSD","ПЧ SystemeVar 600 0-75 кВт","S60","N","C3(16)","N","C3(18)",1,1,"Подлежит ремонту",2,"Импортный",null,"17.02.2025",181200,151000,0,null,null,"https://api.systeme.ru/catalog/view/STV600D30N4L1"]
["STV600U40N4F2","Преобразователь частоты STV600 4.0 кВт 400В с ЭМС C2 фильт.",47700,57240,"За штуку","Systeme Electric","IDVSD","Автоматизация Промышленности Оптимальная","SIO","Преобразоват.частоты SystemeVar 0-75 кВт","VSD","ПЧ SystemeVar 600 0-75 кВт","S60","S","C1","N","C3(2)",1,1,"Подлежит замене",2,"Импортный",null,"17.02.2025",57240,47700,0,null,null,"https://api.systeme.ru/catalog/view/STV600U40N4F2"]
["STV900D18N4","Преобразователь частоты STV900 G-тип: 18.5 кВт (P-тип: 22 кВт) 400В",170500,204600,"За штуку","Systeme Electric","IDVSD","Автоматизация Промышленности Оптимальная","SIO","Преобразоват.частоты SystemeVar 0-75 кВт","VSD","ПЧ SystemeVar 900 0-75 кВт","S90","N","C3(16)","N","C3(18)",1,1,"Подлежит ремонту",2,"Импортный",null,"17.02.2025",204600,170500,0,null,null,"https://api.systeme.ru/catalog/view/STV900D18N4"]
["STV900D30N4H","Преобразователь частоты STV900H 30 кВт 400В. Кран/Подъемник",249000,298800,"За штуку","Systeme Electric","IDVSD","Автоматизация Промышленности Оптимальная","SIO","Преобразоват.частоты SystemeVar 0-75 кВт","VSD","ПЧ SystemeVar 900 0-75 кВт","S90","S","C1","N","C3(2)",1,1,"Подлежит ремонту",2,"Импортный",null,"17.02.2025",298800,249000,0,null,null,"https://api.systeme.ru/catalog/view/STV900D30N4H"]
["STV900D55N4H-IP55","Преобразователь частоты STV900H 55 кВт 400В IP55. Кран/Подъемник",658500,790200,"За штуку","Systeme Electric","IDVSD","Автоматизация Промышленности Оптимальная","SIO","Преобразоват.частоты SystemeVar 0-75 кВт","VSD","ПЧ SystemeVar 900 0-75 кВт","S90","N","C3(12)","N","C3(14)",1,1,"Подлежит ремонту",2,"Импортный",null,"21.02.2025",790200,658500,0,null,null,"https://api.systeme.ru/catalog/view/STV900D55N4H-IP55"]
["STV900U40N4H","Преобразователь частоты STV900H 4.0 кВт 400В. Кран/Подъемник",75050,90060,"За штуку","Systeme Electric","IDVSD","Автоматизация Промышленности Оптимальная","SIO","Преобразоват.частоты SystemeVar 0-75 кВт","VSD","ПЧ SystemeVar 900 0-75 кВт","S90","S","C1","N","C3(2)",1,1,"Подлежит замене",2,"Импортный",null,"17.02.2025",90060,75050,0,null,null,"https://api.systeme.ru/catalog/view/STV900U40N4H"]
["STV900U55N4H-IP55","Преобразователь частоты STV900H 5.5 кВт 400В IP55. Кран/Подъемник",140000,168000,"За штуку","Systeme Electric","IDVSD","Автоматизация Промышленности Оптимальная","SIO","Преобразоват.частоты SystemeVar 0-75 кВт","VSD","ПЧ SystemeVar 900 0-75 кВт","S90","N","C3(12)","N","C3(14)",1,1,"Подлежит ремонту",2,"Импортный",null,"21.02.2025",168000,140000,0,null,null,"https://api.systeme.ru/catalog/view/STV900U55N4H-IP55"]
["STVCF0062","Вентилятор охлаждения (запчасть) для STV050 400В 4-7,5 кВт",2140,2568,"За штуку","Systeme Electric","IDVSD","Автоматизация Промышленности Проектная","SIP","Преобразов. частоты SystemeVar от 90 кВт","VSD","Аксес.ПЧ SystemeVar STV630","A63","N","C3(12)","N","C3(14)",1,1,"Подлежит замене",2,"Импортный",null,"17.02.2025",2568,2140,0,null,null,"https://api.systeme.ru/catalog/view/STVCF0062"]
["SEOP23-C13N4-AL","Фильтр гармоник 3Ф 400В 132 кВт / алюминиевый",1611500,1933800,"За штуку","Systeme Electric","IDVSD","Автоматизация Промышленности Проектная","SIP","Преобразов. частоты SystemeVar от 90 кВт","VSD","Аксес.ПЧ SystemeVar 320,600,900 от 90кВт","ACC","N","C3(12)","N","C3(13)",1,1,"Подлежит ремонту",2,"Импортный",null,"17.02.2025",1933800,1611500,0,null,null,"https://api.systeme.ru/catalog/view/SEOP23-C13N4-AL"]
["SEOP24-C11N4-AL","Входной реактор 3Ф 400В 90-110 кВт / алюминиевый",66150,79380,"За штуку","Systeme Electric","IDVSD","Автоматизация Промышленности Проектная","SIP","Преобразов. частоты SystemeVar от 90 кВт","VSD","Аксес.ПЧ SystemeVar 320,600,900 от 90кВт","ACC","N","C3(12)","N","C3(13)",1,1,"Подлежит ремонту",2,"Импортный",null,"17.02.2025",79380,66150,0,null,null,"https://api.systeme.ru/catalog/view/SEOP24-C11N4-AL"]
["SEOP24-C16N4-AL","Входной реактор 3Ф 400В 160 кВт / алюминиевый",88200,105840,"За штуку","Systeme Electric","IDVSD","Автоматизация Промышленности Проектная","SIP","Преобразов. частоты SystemeVar от 90 кВт","VSD","Аксес.ПЧ SystemeVar 320,600,900 от 90кВт","ACC","N","C3(12)","N","C3(13)",1,1,"Подлежит ремонту",2,"Импортный",null,"17.02.2025",105840,88200,0,null,null,"https://api.systeme.ru/catalog/view/SEOP24-C16N4-AL"]
["SEOP24-C45Y6-CU","Входной реактор 3Ф 690В 400-450 кВт / медный",382500,459000,"За штуку","Systeme Electric","IDVSD","Автоматизация Промышленности Проектная","SIP","Преобразов. частоты SystemeVar от 90 кВт","VSD","Аксес.ПЧ SystemeVar 320,600,900 от 90кВт","ACC","N","C3(12)","N","C3(13)",1,1,"Подлежит ремонту",2,"Импортный",null,"17.02.2025",459000,382500,0,null,null,"https://api.systeme.ru/catalog/view/SEOP24-C45Y6-CU"]
["SEOP24-C50N4-AL","Входной реактор 3Ф 400В 500 кВт / алюминиевый",219000,262800,"За штуку","Systeme Electric","IDVSD","Автоматизация Промышленности Проектная","SIP","Преобразов. частоты SystemeVar от 90 кВт","VSD","Аксес.ПЧ SystemeVar 320,600,900 от 90кВт","ACC","N","C3(12)","N","C3(13)",1,1,"Подлежит ремонту",2,"Импортный",null,"17.02.2025",262800,219000,0,null,null,"https://api.systeme.ru/catalog/view/SEOP24-C50N4-AL"]
["SEOP25-C18Y6-CU","Выходной реактор 3Ф 690В 160-185 кВт / медный",178500,214200,"За штуку","Systeme Electric","IDVSD","Автоматизация Промышленности Проектная","SIP","Преобразов. частоты SystemeVar от 90 кВт","VSD","Аксес.ПЧ SystemeVar 320,600,900 от 90кВт","ACC","N","C3(12)","N","C3(13)",1,1,"Подлежит ремонту",2,"Импортный",null,"17.02.2025",214200,178500,0,null,null,"https://api.systeme.ru/catalog/view/SEOP25-C18Y6-CU"]
["SEOP25-C45Y6-AL","Выходной реактор 3Ф 690В 400-450 кВт / алюминиевый",197000,236400,"За штуку","Systeme Electric","IDVSD","Автоматизация Промышленности Проектная","SIP","Преобразов. частоты SystemeVar от 90 кВт","VSD","Аксес.ПЧ SystemeVar 320,600,900 от 90кВт","ACC","N","C3(12)","N","C3(13)",1,1,"Подлежит ремонту",2,"Импортный",null,"17.02.2025",236400,197000,0,null,null,"https://api.systeme.ru/catalog/view/SEOP25-C45Y6-AL"]
["SEOP25-D90N4-CU","Выходной реактор 3Ф 400В 90 кВт / медный",86550,103860,"За штуку","Systeme Electric","IDVSD","Автоматизация Промышленности Проектная","SIP","Преобразов. частоты SystemeVar от 90 кВт","VSD","Аксес.ПЧ SystemeVar 320,600,900 от 90кВт","ACC","N","C3(12)","N","C3(13)",1,1,"Подлежит ремонту",2,"Импортный",null,"17.02.2025",103860,86550,0,null,null,"https://api.systeme.ru/catalog/view/SEOP25-D90N4-CU"]
["SEOP26-C35Y6-CU","DC реактор 3Ф 690В 280-355 кВт / медный",191500,229800,"За штуку","Systeme Electric","IDVSD","Автоматизация Промышленности Проектная","SIP","Преобразов. частоты SystemeVar от 90 кВт","VSD","Аксес.ПЧ SystemeVar 320,600,900 от 90кВт","ACC","N","C3(12)","N","C3(13)",1,1,"Подлежит ремонту",2,"Импортный",null,"17.02.2025",229800,191500,0,null,null,"https://api.systeme.ru/catalog/view/SEOP26-C35Y6-CU"]
["SEOP26-C45Y6-CU","DC реактор 3Ф 690В 400-450 кВт / медный",264000,316800,"За штуку","Systeme Electric","IDVSD","Автоматизация Промышленности Проектная","SIP","Преобразов. частоты SystemeVar от 90 кВт","VSD","Аксес.ПЧ SystemeVar 320,600,900 от 90кВт","ACC","N","C3(12)","N","C3(13)",1,1,"Подлежит ремонту",2,"Импортный",null,"17.02.2025",316800,264000,0,null,null,"https://api.systeme.ru/catalog/view/SEOP26-C45Y6-CU"]
["SEOP27-C25N4-AL","Синусный фильтр 3Ф 400В 220-250 кВт / алюминиевый",1179000,1414800,"За штуку","Systeme Electric","IDVSD","Автоматизация Промышленности Проектная","SIP","Преобразов. частоты SystemeVar от 90 кВт","VSD","Аксес.ПЧ SystemeVar 320,600,900 от 90кВт","ACC","N","C3(12)","N","C3(13)",1,1,"Подлежит ремонту",2,"Импортный",null,"17.02.2025",1414800,1179000,0,null,null,"https://api.systeme.ru/catalog/view/SEOP27-C25N4-AL"]
["SEOP28-C22Y6-CU","dV/dt-фильтр 3Ф 690В 220 кВт / медный",367500,441000,"За штуку","Systeme Electric","IDVSD","Автоматизация Промышленности Проектная","SIP","Преобразов. частоты SystemeVar от 90 кВт","VSD","Аксес.ПЧ SystemeVar 320,600,900 от 90кВт","ACC","N","C3(12)","N","C3(13)",1,1,"Подлежит ремонту",2,"Импортный",null,"17.02.2025",441000,367500,0,null,null,"https://api.systeme.ru/catalog/view/SEOP28-C22Y6-CU"]
["SEOP28-C50N4-AL","dV/dt-фильтр 3Ф 400В 450-500 кВт / алюминиевый",517000,620400,"За штуку","Systeme Electric","IDVSD","Автоматизация Промышленности Проектная","SIP","Преобразов. частоты SystemeVar от 90 кВт","VSD","Аксес.ПЧ SystemeVar 320,600,900 от 90кВт","ACC","N","C3(12)","N","C3(13)",1,1,"Подлежит ремонту",2,"Импортный",null,"17.02.2025",620400,517000,0,null,null,"https://api.systeme.ru/catalog/view/SEOP28-C50N4-AL"]
["SEOP3606","Выходной ЭМС-фильтр для STV 3Ф 690В 400-560кВт",552000,662400,"За штуку","Schneider Electric","IDVSD","Автоматизация Промышленности Проектная","SIP","Преобразов. частоты SystemeVar от 90 кВт","VSD","Аксес.ПЧ SystemeVar 320,600,900 от 90кВт","ACC","N","C3(13)","N","C3(14)",1,1,"Подлежит замене",2,"Импортный",null,"17.02.2025",662400,552000,0,null,null,"https://api.systeme.ru/catalog/view/SEOP3606"]
["SEOP4115","Тормозной резистор для STV 3Ф 380В 250 кВт (2Ω/38кВт)",484000,580800,"За штуку","Schneider Electric","IDVSD","Автоматизация Промышленности Проектная","SIP","Преобразов. частоты SystemeVar от 90 кВт","VSD","Аксес.ПЧ SystemeVar 320,600,900 от 90кВт","ACC","N","C3(13)","N","C3(14)",1,1,"Подлежит ремонту",2,"Импортный",null,"17.02.2025",580800,484000,0,null,null,"https://api.systeme.ru/catalog/view/SEOP4115"]
["STV320C11N4","Преобразователь частоты STV320 110 кВт 400В",577000,692400,"За штуку","Systeme Electric","IDVSD","Автоматизация Промышленности Проектная","SIP","Преобразов. частоты SystemeVar от 90 кВт","VSD","ПЧ SystemeVar 320 90-110 кВт","S32","N","C3(16)","N","C3(18)",1,1,"Подлежит ремонту",2,"Импортный",null,"17.02.2025",692400,577000,0,null,null,"https://api.systeme.ru/catalog/view/STV320C11N4"]
["STV600C22N4","Преобразователь частоты STV600 220 кВт 400В",1078000,1293600,"За штуку","Systeme Electric","IDVSD","Автоматизация Промышленности Проектная","SIP","Преобразов. частоты SystemeVar от 90 кВт","VSD","ПЧ SystemeVar 600 90-500 кВт","S60","N","C3(16)","N","C3(18)",1,1,"Подлежит ремонту",2,"Импортный",null,"17.02.2025",1293600,1078000,0,null,null,"https://api.systeme.ru/catalog/view/STV600C22N4"]
["STV600C50N4L1","Преобразователь частоты STV600 500 кВт 400В с DC реакт.",3110500,3732600,"За штуку","Systeme Electric","IDVSD","Автоматизация Промышленности Проектная","SIP","Преобразов. частоты SystemeVar от 90 кВт","VSD","ПЧ SystemeVar 600 90-500 кВт","S60","N","C3(16)","N","C3(18)",1,1,"Подлежит ремонту",2,"Импортный",null,"17.02.2025",3732600,3110500,0,null,null,"https://api.systeme.ru/catalog/view/STV600C50N4L1"]
["STV630C11N4L1","Преобразователь частоты STV630 110 кВт 400В ЭМС С3 + встр. DC реактор + LCD панель оператора",676000,811200,"За штуку","Systeme Electric","IDVSD","Автоматизация Промышленности Проектная","SIP","Преобразов. частоты SystemeVar от 90 кВт","VSD","ПЧ SystemeVar STV630","S63","N","C3(12)","N","C3(14)",1,1,"Подлежит ремонту",2,"Импортный",null,"17.02.2025",811200,676000,0,null,null,"https://api.systeme.ru/catalog/view/STV630C11N4L1"]
["STV630C28N4L1","Преобразователь частоты STV630 280 кВт 400В ЭМС С3 + встр. DC реактор + LCD панель оператора",1752500,2103000,"За штуку","Systeme Electric","IDVSD","Автоматизация Промышленности Проектная","SIP","Преобразов. частоты SystemeVar от 90 кВт","VSD","ПЧ SystemeVar STV630","S63","N","C3(12)","N","C3(14)",1,1,"Подлежит ремонту",2,"Импортный",null,"17.02.2025",2103000,1752500,0,null,null,"https://api.systeme.ru/catalog/view/STV630C28N4L1"]
["STV630D45N4-LED","Преобразователь частоты STV630 45 кВт 400В ЭМС С3 + LED панель оператора",216000,259200,"За штуку","Systeme Electric","IDVSD","Автоматизация Промышленности Проектная","SIP","Преобразов. частоты SystemeVar от 90 кВт","VSD","ПЧ SystemeVar STV630","S63","N","C3(12)","N","C3(14)",1,1,"Подлежит ремонту",2,"Импортный",null,"17.02.2025",259200,216000,0,null,null,"https://api.systeme.ru/catalog/view/STV630D45N4-LED"]
["STV630D90N4-LED","Преобразователь частоты STV630 90 кВт 400В ЭМС С3 + LED панель оператора",424000,508800,"За штуку","Systeme Electric","IDVSD","Автоматизация Промышленности Проектная","SIP","Преобразов. частоты SystemeVar от 90 кВт","VSD","ПЧ SystemeVar STV630","S63","N","C3(12)","N","C3(14)",1,1,"Подлежит ремонту",2,"Импортный",null,"17.02.2025",508800,424000,0,null,null,"https://api.systeme.ru/catalog/view/STV630D90N4-LED"]
["STV900C11Y6","Преобразователь частоты STV900 110 кВт 690В",994000,1192800,"За штуку","Systeme Electric","IDVSD","Автоматизация Промышленности Проектная","SIP","Преобразов. частоты SystemeVar от 90 кВт","VSD","ПЧ SystemeVar 900 90-3000 кВт","S90","N","C3(16)","N","C3(18)",1,1,"Подлежит ремонту",2,"Импортный",null,"17.02.2025",1192800,994000,0,null,null,"https://api.systeme.ru/catalog/view/STV900C11Y6"]
["STV900C16N4H","Преобразователь частоты STV900H 160 кВт 400В. Кран/Подъемник",1398000,1677600,"За штуку","Systeme Electric","IDVSD","Автоматизация Промышленности Проектная","SIP","Преобразов. частоты SystemeVar от 90 кВт","VSD","ПЧ SystemeVar 900 90-3000 кВт","S90","N","C3(16)","N","C3(18)",1,1,"Подлежит ремонту",2,"Импортный",null,"17.02.2025",1677600,1398000,0,null,null,"https://api.systeme.ru/catalog/view/STV900C16N4H"]
["STV900C22N4H","Преобразователь частоты STV900H 220 кВт 400В. Кран/Подъемник",1921000,2305200,"За штуку","Systeme Electric","IDVSD","Автоматизация Промышленности Проектная","SIP","Преобразов. частоты SystemeVar от 90 кВт","VSD","ПЧ SystemeVar 900 90-3000 кВт","S90","N","C3(16)","N","C3(18)",1,1,"Подлежит ремонту",2,"Импортный",null,"17.02.2025",2305200,1921000,0,null,null,"https://api.systeme.ru/catalog/view/STV900C22N4H"]
["STV900C45Y6","Преобразователь частоты STV900 450 кВт 690В",5089500,6107400,"За штуку","Systeme Electric","IDVSD","Автоматизация Промышленности Проектная","SIP","Преобразов. частоты SystemeVar от 90 кВт","VSD","ПЧ SystemeVar 900 90-3000 кВт","S90","N","C3(16)","N","C3(18)",1,1,"Подлежит ремонту",2,"Импортный",null,"17.02.2025",6107400,5089500,0,null,null,"https://api.systeme.ru/catalog/view/STV900C45Y6"]
["STV900C50Y6","Преобразователь частоты STV900 500 кВт 690В",5490500,6588600,"За штуку","Systeme Electric","IDVSD","Автоматизация Промышленности Проектная","SIP","Преобразов. частоты SystemeVar от 90 кВт","VSD","ПЧ SystemeVar 900 90-3000 кВт","S90","N","C3(16)","N","C3(18)",1,1,"Подлежит ремонту",2,"Импортный",null,"17.02.2025",6588600,5490500,0,null,null,"https://api.systeme.ru/catalog/view/STV900C50Y6"]
["STV900M12N4","Преобразователь частоты STV900 1200 кВт 400В",14320000,17184000,"За штуку","Systeme Electric","IDVSD","Автоматизация Промышленности Проектная","SIP","Преобразов. частоты SystemeVar от 90 кВт","VSD","ПЧ SystemeVar 900 90-3000 кВт","S90","N","C3(16)","N","C3(18)",1,1,"Подлежит ремонту",2,"Импортный",null,"17.02.2025",17184000,14320000,0,null,null,"https://api.systeme.ru/catalog/view/STV900M12N4"]
["SEBBB160B","Настенный шкаф защиты батарей  LVBOX-C, 160A, черный",638000,765600,"За штуку","Systeme Electric","IT3PH","Инфраструктура центров обработки данных","IDC","Аксессуары для трехфазных ИБП","ACC","Шкаф защиты АКБ для ИБП","BBB","S","C1","N","C3(2)",1,1,"Подлежит ремонту",2,"Локальный",null,"17.02.2025",765600,638000,0,null,null,"https://api.systeme.ru/catalog/view/SEBBB160B"]
["SEBBB630B","Настенный шкаф защиты батарей  LVBOX-C, 630A, черный",917500,1101000,"За штуку","Systeme Electric","IT3PH","Инфраструктура центров обработки данных","IDC","Аксессуары для трехфазных ИБП","ACC","Шкаф защиты АКБ для ИБП","BBB","S","C1","N","C3(2)",1,1,"Подлежит ремонту",2,"Локальный",null,"17.02.2025",1101000,917500,0,null,null,"https://api.systeme.ru/catalog/view/SEBBB630B"]
["BATTWIRESET44M8UP400","Набор перемычек, 1 линейка для 44 АКБ UP400, M8, 95мм2",543000,651600,"За штуку","Systeme Electric","IT3PH","Инфраструктура центров обработки данных","IDC","Аксессуары для трехфазных ИБП","ACC","Батарейные перемычки для АКБ ИБП","BWS","N","C3(6)","N","C3(8)",1,1,"Подлежит ремонту",2,"Локальный",null,"13.01.2025",651600,543000,0,null,null,"https://api.systeme.ru/catalog/view/BATTWIRESET44M8UP400"]
["BATTWIRESET48M8UP400","Набор перемычек, 1 линейка для 48 АКБ UP400, M8, 120мм2",678000,813600,"За штуку","Systeme Electric","IT3PH","Инфраструктура центров обработки данных","IDC","Аксессуары для трехфазных ИБП","ACC","Батарейные перемычки для АКБ ИБП","BWS","S","C1","N","C3(2)",1,1,"Подлежит ремонту",2,"Локальный",null,"13.01.2025",813600,678000,0,null,null,"https://api.systeme.ru/catalog/view/BATTWIRESET48M8UP400"]
["UP-260W","Батарея свинцово-кислотная, 55АЧ, 10 лет",55200,66240,"За штуку","Systeme Electric","IT3PH","Инфраструктура центров обработки данных","IDC","Аккумуляторы для трехфазных ИБП","BAT","Свинцово-кислотные АКБ для 3Ф ИБП","AKB","S","C1","N","C3(2)",1,1,"Подлежит ремонту",2,"Импортный",null,"13.01.2025",66240,55200,0,null,null,"https://api.systeme.ru/catalog/view/UP-260W"]
["U3LOPT001","Комплект параллельной работы для Uniprom 3L",28050,33660,"За штуку","Systeme Electric","IT3PH","Инфраструктура центров обработки данных","IDC","Трехфазные ИБП Uniprom UPS","UPR","Аксессуары для ИБП Uniprom","ACC","N","C3(10)","N","C3(12)",1,1,"Подлежит ремонту",2,"Импортный",null,"13.01.2025",33660,28050,0,null,null,"https://api.systeme.ru/catalog/view/U3LOPT001"]
["U3SUPS10K3IS","ИБП Uniprom UPS 3S 10кВА 3:1 ПНР 5x8",1446000,1735200,"За штуку","Systeme Electric","IT3PH","Инфраструктура центров обработки данных","IDC","Трехфазные ИБП Uniprom UPS","UPR","Трехфазные ИБП Uniprom UPS 3S","U3S","N","C3(16)","N","C3(18)",1,1,"Подлежит ремонту",2,"Импортный",null,"13.01.2025",1735200,1446000,0,null,null,"https://api.systeme.ru/catalog/view/U3SUPS10K3IS"]
["U3SUPS40KHS","ИБП Uniprom UPS 3S 40кВА ПНР 5x8",2851500,3421800,"За штуку","Systeme Electric","IT3PH","Инфраструктура центров обработки данных","IDC","Трехфазные ИБП Uniprom UPS","UPR","Трехфазные ИБП Uniprom UPS 3S","U3S","N","C3(16)","N","C3(18)",1,1,"Подлежит ремонту",2,"Импортный",null,"13.01.2025",3421800,2851500,0,null,null,"https://api.systeme.ru/catalog/view/U3SUPS40KHS"]
["UBSUPS100KHS","ИБП Uniprom Base 100кВА, 3:3, ПНР 5x8",3185500,3822600,"За штуку","Systeme Electric","IT3PH","Инфраструктура центров обработки данных","IDC","Трехфазные ИБП Uniprom UPS","UPR","Трехфазные ИБП Uniprom UPS 3T","U3T","N","C3(12)","N","C3(14)",1,1,"Подлежит ремонту",2,"Импортный",null,"17.02.2025",3822600,3185500,0,null,null,"https://api.systeme.ru/catalog/view/UBSUPS100KHS"]
["UBSUPS80KHS","ИБП Uniprom Base 80кВА, 3:3, ПНР 5x8",2223500,2668200,"За штуку","Systeme Electric","IT3PH","Инфраструктура центров обработки данных","IDC","Трехфазные ИБП Uniprom UPS","UPR","Трехфазные ИБП Uniprom UPS 3T","U3T","N","C3(12)","N","C3(14)",1,1,"Подлежит ремонту",2,"Импортный",null,"17.02.2025",2668200,2223500,0,null,null,"https://api.systeme.ru/catalog/view/UBSUPS80KHS"]
["SRTSE8KRTXLI","ИБП Smart-Save Online SRT Systeme Electric 8000 ВА/Вт, 230В,1:1,5U,RT, клеммы, 2 коробки",658000,789600,"За штуку","Systeme Electric","ITHBN","Однофазные ИБП для ИТ применения","IIT","ИБП Smart-Save UPS для ИТ","SUO","ИБП Smart-Save UPS Online","ONL","N","C3(12)","N","C3(14)",1,1,"Подлежит ремонту",2,"Импортный",null,"14.04.2025",789600,438500,0.50057012542759405,null,null,"https://api.systeme.ru/catalog/view/SRTSE8KRTXLI"]
["BR3300C2","Серверный шкаф Systeme Electric Colocation 40U 600/1200мм 2 секции чёрный",394500,473400,"За штуку","Systeme Electric","ITRAA","Инфраструктура центров обработки данных","IDC","Серверные шкафы и аксессуары","IRA","Серверные шкафы BR","BSR","N","C3(26)","N","C3(28)",1,1,"Подлежит ремонту",1,"Локальный",null,"01.01.2025",473400,394500,0,null,null,"https://api.systeme.ru/catalog/view/BR3300C2"]
["BR3387G","Серверный шкаф Systeme Electric Базовый 48U 800/1200мм серый",417000,500400,"За штуку","Systeme Electric","ITRAA","Инфраструктура центров обработки данных","IDC","Серверные шкафы и аксессуары","IRA","Серверные шкафы BR","BSR","N","C3(26)","N","C3(28)",1,1,"Подлежит ремонту",1,"Локальный",null,"31.10.2023",500400,417000,0,null,null,"https://api.systeme.ru/catalog/view/BR3387G"]
["ET8602","Горизонтальный кабельный организатор серия Excelente, 1U, пластиковые пальцы",11900,14280,"За штуку","Systeme Electric","ITRAA","Инфраструктура центров обработки данных","IDC","Серверные шкафы и аксессуары","IRA","Стоечные аксессуары Excelente","EST","S","C1","N","C3(2)",1,1,"Подлежит ремонту",5,"Локальный",null,"01.01.2025",14280,11900,0,null,null,"https://api.systeme.ru/catalog/view/ET8602"]
["UP7172","БРП, с мониторингом, серия Uniprom, 0/1U, 400В, 3Ф, 16A, вход IEC309, выход IEC309",167000,200400,"За штуку","Systeme Electric","ITRAA","Инфраструктура центров обработки данных","IDC","Серверные шкафы и аксессуары","IRA","Стоечные блоки распред.питания Uniprom","USP","N","C3(17)","N","C3(18)",1,1,"Подлежит ремонту",2,"Импортный",null,"27.12.2023",200400,167000,0,null,null,"https://api.systeme.ru/catalog/view/UP7172"]
["UR3104","Шкаф Systeme Electric, серия Uniprom, 24U-600/1070, боковые панели 2шт, черный",369000,442800,"За штуку","Systeme Electric","ITRAA","Инфраструктура центров обработки данных","IDC","Серверные шкафы и аксессуары","IRA","Серверные шкафы Uniprom","USR","N","C3(13)","N","C3(15)",1,1,"Подлежит ремонту",5,"Локальный",null,"01.01.2025",442800,369000,0,null,null,"https://api.systeme.ru/catalog/view/UR3104"]
["UT8208","Металлическая заглушка Systeme Electric, серия Uniprom, 2U, 10шт",22000,26400,"За штуку","Systeme Electric","ITRAA","Инфраструктура центров обработки данных","IDC","Серверные шкафы и аксессуары","IRA","Серверные шкафы Uniprom","USR","N","C3(6)","N","C3(7)",10,1,"Подлежит ремонту",5,"Локальный",null,"06.12.2024",26400,22000,0,null,null,"https://api.systeme.ru/catalog/view/UT8208"]
["UT8162","Разделитель для прокладки кабелей на крыше шкафов Uniprom шириной 600мм, 2шт.",11300,13560,"За штуку","Systeme Electric","ITRAA","Инфраструктура центров обработки данных","IDC","Серверные шкафы и аксессуары","IRA","Стоечные аксессуары Uniprom","UST","S","C1","N","C3(2)",1,1,"Подлежит ремонту",5,"Локальный",null,"01.01.2025",13560,11300,0,null,null,"https://api.systeme.ru/catalog/view/UT8162"]
["VAH06M1231V2V2S","ВАКУУМ. ВЫКЛ. ВЫКАТ.МОТОР. VAH 6кВ 1250А 31,5кА, MCH AC/DC220В, MX/XF AC/DC220В 150ММ",515000,618000,"За штуку","Systeme Electric","MVMCP","Компоненты среднего напряжения","SMC","Коммутационные аппараты СН","BSD","Готовый вакуумный выключатель","VCB","N","C3(9)","N","C3(11)",1,1,"Подлежит ремонту",2,"Импортный",null,"19.02.2025",618000,515000,0,null,null,"https://api.systeme.ru/catalog/view/VAH06M1231V2V2S"]
["VAR06F1231V2V2M","ВАКУУМ. ВЫКЛ. СТАЦ. VAR 6кВ 1250А 31.5кА, MCH AC/DC220В, MX/XF AC/DC220В 210ММ",344000,412800,"За штуку","Systeme Electric","MVMCP","Компоненты среднего напряжения","SMC","Коммутационные аппараты СН","BSD","Готовый вакуумный выключатель","VCB","N","C3(9)","N","C3(11)",1,1,"Подлежит ремонту",2,"Импортный",null,"17.02.2025",412800,344000,0,null,null,"https://api.systeme.ru/catalog/view/VAR06F1231V2V2M"]
["VAR06F2040V2V2L","ВАКУУМ. ВЫКЛ. СТАЦ. VAR 6кВ 2000А 40кА, MCH AC/DC220В, MX/XF AC/DC220В 275ММ",823000,987600,"За штуку","Systeme Electric","MVMCP","Компоненты среднего напряжения","SMC","Коммутационные аппараты СН","BSD","Готовый вакуумный выключатель","VCB","N","C3(9)","N","C3(11)",1,1,"Подлежит ремонту",2,"Импортный",null,"17.02.2025",987600,823000,0,null,null,"https://api.systeme.ru/catalog/view/VAR06F2040V2V2L"]
["VAR06W1220V2V2S","ВАКУУМ. ВЫКЛ. ВЫКАТ. VAR 6кВ 1250А 20кА, MCH AC/DC220В, MX/XF AC/DC220В 150ММ",368500,442200,"За штуку","Systeme Electric","MVMCP","Компоненты среднего напряжения","SMC","Коммутационные аппараты СН","BSD","Готовый вакуумный выключатель","VCB","N","C3(9)","N","C3(11)",1,1,"Подлежит ремонту",2,"Импортный",null,"17.02.2025",442200,368500,0,null,null,"https://api.systeme.ru/catalog/view/VAR06W1220V2V2S"]
["VAR10F0620V2V2M","ВАКУУМ. ВЫКЛ. СТАЦ. VAR 10кВ 630А 20кА, MCH AC/DC220В, MX/XF AC/DC220В 210ММ",331000,397200,"За штуку","Systeme Electric","MVMCP","Компоненты среднего напряжения","SMC","Коммутационные аппараты СН","BSD","Готовый вакуумный выключатель","VCB","N","C3(9)","N","C3(11)",1,1,"Подлежит ремонту",2,"Импортный",null,"17.02.2025",397200,331000,0,null,null,"https://api.systeme.ru/catalog/view/VAR10F0620V2V2M"]
["VAR10F1225V2V2MAAAA","Вакуум. выкл. стац. VAR 10кВ 1250А 25кА, MCH AC/DC220В, MX/XF AC/DC220В 210мм, 58-конт. разъем",335000,402000,"За штуку","Systeme Electric","MVMCP","Компоненты среднего напряжения","SMC","Коммутационные аппараты СН","BSD","Готовый вакуумный выключатель","VCB","N","C3(9)","N","C3(11)",1,1,"Подлежит ремонту",2,"Импортный",null,"17.02.2025",402000,335000,0,null,null,"https://api.systeme.ru/catalog/view/VAR10F1225V2V2MAAAA"]
["VAR10F1631V2V2M","ВАКУУМ. ВЫКЛ. СТАЦ. VAR 10кВ 1600А 31.5кА, MCH AC/DC220В, MX/XF AC/DC220В 210ММ",603500,724200,"За штуку","Systeme Electric","MVMCP","Компоненты среднего напряжения","SMC","Коммутационные аппараты СН","BSD","Готовый вакуумный выключатель","VCB","N","C3(9)","N","C3(11)",1,1,"Подлежит ремонту",2,"Импортный",null,"17.02.2025",724200,603500,0,null,null,"https://api.systeme.ru/catalog/view/VAR10F1631V2V2M"]
["VAR10F2040V2V2LAAAA","Вакуум. выкл. стац. VAR 10кВ 2000А 40кА, MCH AC/DC220В, MX/XF AC/DC220В 275мм, 58-контак.разъем",823000,987600,"За штуку","Systeme Electric","MVMCP","Компоненты среднего напряжения","SMC","Коммутационные аппараты СН","BSD","Готовый вакуумный выключатель","VCB","N","C3(9)","N","C3(11)",1,1,"Подлежит ремонту",2,"Импортный",null,"16.04.2025",987600,"-","-",null,null,"https://api.systeme.ru/catalog/view/VAR10F2040V2V2LAAAA"]
["VAR10F4040V2V2LAAAA","Вакуум. выкл. стац. VAR 10кВ 4000А 40кА, MCH AC/DC220В, MX/XF AC/DC220В 275мм, 58-контак.разъем",1165000,1398000,"За штуку","Systeme Electric","MVMCP","Компоненты среднего напряжения","SMC","Коммутационные аппараты СН","BSD","Готовый вакуумный выключатель","VCB","N","C3(9)","N","C3(11)",1,1,"Подлежит ремонту",2,"Импортный",null,"16.04.2025",1398000,"-","-",null,null,"https://api.systeme.ru/catalog/view/VAR10F4040V2V2LAAAA"]
["VAR10W1225V2V2MAAAA","Вакуум. выкл. выкат. VAR 10кВ 1250А 25кА, MCH AC/DC220В, MX/XF AC/DC220В 210мм, 58-конт. разъем",368500,442200,"За штуку","Systeme Electric","MVMCP","Компоненты среднего напряжения","SMC","Коммутационные аппараты СН","BSD","Готовый вакуумный выключатель","VCB","N","C3(9)","N","C3(11)",1,1,"Подлежит ремонту",2,"Импортный",null,"17.02.2025",442200,368500,0,null,null,"https://api.systeme.ru/catalog/view/VAR10W1225V2V2MAAAA"]
["VAR10W1640V2V2M","ВАКУУМ. ВЫКЛ. ВЫКАТ. VAR 10кВ 1600А 40кА, MCH AC/DC220В, MX/XF AC/DC220В 210ММ",745000,894000,"За штуку","Systeme Electric","MVMCP","Компоненты среднего напряжения","SMC","Коммутационные аппараты СН","BSD","Готовый вакуумный выключатель","VCB","N","C3(9)","N","C3(11)",1,1,"Подлежит ремонту",2,"Импортный",null,"17.02.2025",894000,745000,0,null,null,"https://api.systeme.ru/catalog/view/VAR10W1640V2V2M"]
["VAR10W2540V2V2LAAAA","Вакуум. выкл. выкат. VAR 10кВ 2500А 40кА, MCH AC/DC220В, MX/XF AC/DC220В 275мм, 58-контак.разъем",1158000,1389600,"За штуку","Systeme Electric","MVMCP","Компоненты среднего напряжения","SMC","Коммутационные аппараты СН","BSD","Готовый вакуумный выключатель","VCB","N","C3(9)","N","C3(11)",1,1,"Подлежит ремонту",2,"Импортный",null,"16.04.2025",1389600,"-","-",null,null,"https://api.systeme.ru/catalog/view/VAR10W2540V2V2LAAAA"]
["VAR20W2531V2V2L","ВАКУУМ. ВЫКЛ. ВЫКАТ. VAR 20кВ 2500А 31.5кА, MCH AC/DC220В, MX/XF AC/DC220В 275ММ",2069500,2483400,"За штуку","Systeme Electric","MVMCP","Компоненты среднего напряжения","SMC","Коммутационные аппараты СН","BSD","Готовый вакуумный выключатель","VCB","N","C3(9)","N","C3(11)",1,1,"Подлежит ремонту",2,"Импортный",null,"17.02.2025",2483400,2069500,0,null,null,"https://api.systeme.ru/catalog/view/VAR20W2531V2V2L"]
["VCR10W0620V2V2S","ВАКУУМ. ВЫКЛ. ВЫКАТ. VCR 10кВ 630А 20кА, MCH AC/DC220В, MX/XF AC/DC220В 150ММ",405000,486000,"За штуку","Systeme Electric","MVMCP","Компоненты среднего напряжения","SMC","Коммутационные аппараты СН","BSD","Готовый вакуумный выключатель","VCB","N","C3(9)","N","C3(11)",1,1,"Подлежит ремонту",2,"Импортный",null,"17.02.2025",486000,405000,0,null,null,"https://api.systeme.ru/catalog/view/VCR10W0620V2V2S"]
["VEH06F2031V2V2L","ВАКУУМ. ВЫКЛ. СТАЦ. VEH 6кВ 2000А 31.5кА, MCH AC/DC220В, MX/XF AC/DC220В 275ММ",1229500,1475400,"За штуку","Systeme Electric","MVMCP","Компоненты среднего напряжения","SMC","Коммутационные аппараты СН","BSD","Готовый вакуумный выключатель","VCB","N","C3(9)","N","C3(11)",1,1,"Подлежит ремонту",2,"Импортный",null,"17.02.2025",1475400,1229500,0,null,null,"https://api.systeme.ru/catalog/view/VEH06F2031V2V2L"]
["VEH06W1640V2V2M","ВАКУУМ. ВЫКЛ. ВЫКАТ. VEH 6кВ 1600А 40кА, MCH AC/DC220В, MX/XF AC/DC220В 210ММ",712500,855000,"За штуку","Systeme Electric","MVMCP","Компоненты среднего напряжения","SMC","Коммутационные аппараты СН","BSD","Готовый вакуумный выключатель","VCB","N","C3(9)","N","C3(11)",1,1,"Подлежит ремонту",2,"Импортный",null,"17.02.2025",855000,712500,0,null,null,"https://api.systeme.ru/catalog/view/VEH06W1640V2V2M"]
["VEH10F0620V2V2SAAAA","Вакуум. выкл. стац. VEH 10кВ 630А 20кА, MCH AC/DC220В, MX/XF AC/DC220В 150мм, 58-конт. разъем",357500,429000,"За штуку","Systeme Electric","MVMCP","Компоненты среднего напряжения","SMC","Коммутационные аппараты СН","BSD","Готовый вакуумный выключатель","VCB","N","C3(9)","N","C3(11)",1,1,"Подлежит ремонту",2,"Импортный",null,"17.02.2025",429000,357500,0,null,null,"https://api.systeme.ru/catalog/view/VEH10F0620V2V2SAAAA"]
["VEH10F1240V2V2L","ВАКУУМ. ВЫКЛ. СТАЦ. VEH 10кВ 1250А 40кА, MCH AC/DC220В, MX/XF AC/DC220В 275ММ",441500,529800,"За штуку","Systeme Electric","MVMCP","Компоненты среднего напряжения","SMC","Коммутационные аппараты СН","BSD","Готовый вакуумный выключатель","VCB","N","C3(9)","N","C3(11)",1,1,"Подлежит ремонту",2,"Импортный",null,"17.02.2025",529800,441500,0,null,null,"https://api.systeme.ru/catalog/view/VEH10F1240V2V2L"]
["VEH10F1640V2V2L","ВАКУУМ. ВЫКЛ. СТАЦ. VEH 10кВ 1600А 40кА, MCH AC/DC220В, MX/XF AC/DC220В 275ММ",668000,801600,"За штуку","Systeme Electric","MVMCP","Компоненты среднего напряжения","SMC","Коммутационные аппараты СН","BSD","Готовый вакуумный выключатель","VCB","N","C3(9)","N","C3(11)",1,1,"Подлежит ремонту",2,"Импортный",null,"17.02.2025",801600,668000,0,null,null,"https://api.systeme.ru/catalog/view/VEH10F1640V2V2L"]
["VEH10F3131V2V2LAAAA","Вакуум. выкл. стац. VEH 10кВ 3150А 31.5кА, MCH AC/DC220В, MX/XF AC/DC220В 275мм, 58-контак.разъем",1306500,1567800,"За штуку","Systeme Electric","MVMCP","Компоненты среднего напряжения","SMC","Коммутационные аппараты СН","BSD","Готовый вакуумный выключатель","VCB","N","C3(9)","N","C3(11)",1,1,"Подлежит ремонту",2,"Импортный",null,"16.04.2025",1567800,"-","-",null,null,"https://api.systeme.ru/catalog/view/VEH10F3131V2V2LAAAA"]
["VEH10W0625V2V2M","ВАКУУМ. ВЫКЛ. ВЫКАТ. VEH 10кВ 630А 25кА, MCH AC/DC220В, MX/XF AC/DC220В 210ММ",422000,506400,"За штуку","Systeme Electric","MVMCP","Компоненты среднего напряжения","SMC","Коммутационные аппараты СН","BSD","Готовый вакуумный выключатель","VCB","N","C3(9)","N","C3(11)",1,1,"Подлежит ремонту",2,"Импортный",null,"17.02.2025",506400,422000,0,null,null,"https://api.systeme.ru/catalog/view/VEH10W0625V2V2M"]
["VEH10W1631V2V2MAAAA","Вакуум. выкл. выкат. VEH 10кВ 1600А 31.5кА, MCH AC/DC220В, MX/XF AC/DC220В 210мм, 58-конт. разъем",628000,753600,"За штуку","Systeme Electric","MVMCP","Компоненты среднего напряжения","SMC","Коммутационные аппараты СН","BSD","Готовый вакуумный выключатель","VCB","N","C3(9)","N","C3(11)",1,1,"Подлежит ремонту",2,"Импортный",null,"17.02.2025",753600,628000,0,null,null,"https://api.systeme.ru/catalog/view/VEH10W1631V2V2MAAAA"]
["VEH10W3140V2V2LAAAA","Вакуум. выкл. выкат. VEH 10кВ 3150А 40кА, MCH AC/DC220В, MX/XF AC/DC220В 275мм, 58-конт. разъем",1552500,1863000,"За штуку","Systeme Electric","MVMCP","Компоненты среднего напряжения","SMC","Коммутационные аппараты СН","BSD","Готовый вакуумный выключатель","VCB","N","C3(9)","N","C3(11)",1,1,"Подлежит ремонту",2,"Импортный",null,"17.02.2025",1863000,1552500,0,null,null,"https://api.systeme.ru/catalog/view/VEH10W3140V2V2LAAAA"]
["VEH35W1631V2V2D","ВАКУУМ. ВЫКЛ. ВЫКАТ. VEH 35кВ 1600А 31.5кА, MCH AC/DC220В, MX/XF AC/DC220В 300ММ",1650000,1980000,"За штуку","Systeme Electric","MVMCP","Компоненты среднего напряжения","SMC","Коммутационные аппараты СН","BSD","Готовый вакуумный выключатель","VCB","N","C3(9)","N","C3(11)",1,1,"Подлежит ремонту",2,"Импортный",null,"17.02.2025",1980000,1650000,0,null,null,"https://api.systeme.ru/catalog/view/VEH35W1631V2V2D"]
["3020100122","Регистратор дуговых замыканий ДУГА-О",63600,76320,"За штуку","Механотроника","MVRPT","Релейная и дуговая защита","RPT","Релейная и дуговая защита","RAP","Дуговая защита ДУГА, БМРЗ","ARC","N","C3(10)","N","C3(12)",1,1,"Подлежит ремонту",5,"Локальный",null,"17.02.2025",76320,63600,0,null,null,"https://api.systeme.ru/catalog/view/3020100122"]
["3030200222","Волоконно-оптический датчик ВОД-Р (L=2м)",7200,8640,"За штуку","Механотроника","MVRPT","Релейная и дуговая защита","RPT","Релейная и дуговая защита","RAP","Дуговая защита ДУГА, БМРЗ","ARC","N","C3(10)","N","C3(12)",1,1,"Подлежит ремонту",5,"Локальный",null,"17.02.2025",8640,7200,0,null,null,"https://api.systeme.ru/catalog/view/3030200222"]
["3030202222","Датчик с контролем целостности оптоволокна ВОД-РК (L=14 м)",20300,24360,"За штуку","Механотроника","MVRPT","Релейная и дуговая защита","RPT","Релейная и дуговая защита","RAP","Дуговая защита ДУГА, БМРЗ","ARC","N","C3(10)","N","C3(12)",1,1,"Подлежит ремонту",5,"Локальный",null,"17.02.2025",24360,20300,0,null,null,"https://api.systeme.ru/catalog/view/3030202222"]
["7020200122","Circuit Breaker Control Module BUVV-SESH-B1-3",188000,225600,"За штуку","Механотроника","MVRPT","Релейная и дуговая защита","RPT","Релейная и дуговая защита","RAP","Дуговая защита ДУГА, БМРЗ","ARC","N","C3(13)","N","C3(15)",1,1,"Подлежит ремонту",2,"Локальный","Новая позиция в файле","26.05.2025",225600,"-","-",null,null,"https://api.systeme.ru/catalog/view/7020200122"]
["1020200222","Блок микропроцессорный релейной защиты БМРЗ-102-1-Д-КЛ-01",235000,282000,"За штуку","Механотроника","MVRPT","Релейная и дуговая защита","RPT","Релейная и дуговая защита","RAP","БМРЗ 50, 100, 120, 150, М4 серий","BRZ","N","C3(10)","N","C3(12)",1,1,"Подлежит ремонту",5,"Локальный",null,"22.07.2024",282000,235000,0,null,null,"https://api.systeme.ru/catalog/view/1020200222"]
["1040100322","Блок микропроцессорный релейной защиты БМРЗ-152-2-Д-М-КЛ-53",403500,484200,"За штуку","Механотроника","MVRPT","Релейная и дуговая защита","RPT","Релейная и дуговая защита","RAP","БМРЗ 50, 100, 120, 150, М4 серий","BRZ","N","C3(10)","N","C3(12)",1,1,"Подлежит ремонту",5,"Локальный",null,"22.07.2024",484200,403500,0,null,null,"https://api.systeme.ru/catalog/view/1040100322"]
["1040100622","Блок микропроцессорный релейной защиты БМРЗ-152-2-Д-СВ-52",313500,376200,"За штуку","Механотроника","MVRPT","Релейная и дуговая защита","RPT","Релейная и дуговая защита","RAP","БМРЗ 50, 100, 120, 150, М4 серий","BRZ","N","C3(10)","N","C3(12)",1,1,"Подлежит ремонту",5,"Локальный",null,"22.07.2024",376200,313500,0,null,null,"https://api.systeme.ru/catalog/view/1040100622"]
["1040103322","Блок микропроцессорный релейной защиты БМРЗ-152-4-Д-М-КСЗ-41",505500,606600,"За штуку","Механотроника","MVRPT","Релейная и дуговая защита","RPT","Релейная и дуговая защита","RAP","БМРЗ 50, 100, 120, 150, М4 серий","BRZ","N","C3(10)","N","C3(12)",1,1,"Подлежит ремонту",5,"Локальный",null,"22.07.2024",606600,505500,0,null,null,"https://api.systeme.ru/catalog/view/1040103322"]
["1040106022","Блок микропроцессорный релейной защиты БМРЗ-152-2-Д-ОМ-ТН-51",420500,504600,"За штуку","Механотроника","MVRPT","Релейная и дуговая защита","RPT","Релейная и дуговая защита","RAP","БМРЗ 50, 100, 120, 150, М4 серий","BRZ","N","C3(10)","N","C3(12)",1,1,"Подлежит ремонту",5,"Локальный",null,"22.07.2024",504600,420500,0,null,null,"https://api.systeme.ru/catalog/view/1040106022"]
["1040114222","Блок микропроцессорный релейной защиты БМРЗ-152-4-Д-М-ЭД-53",420500,504600,"За штуку","Механотроника","MVRPT","Релейная и дуговая защита","RPT","Релейная и дуговая защита","RAP","БМРЗ 50, 100, 120, 150, М4 серий","BRZ","N","C3(10)","N","C3(12)",1,1,"Подлежит ремонту",5,"Локальный",null,"22.07.2024",504600,420500,0,null,null,"https://api.systeme.ru/catalog/view/1040114222"]
["1040114322","Блок микропроцессорный релейной защиты БМРЗ-152-4-Д-ОМ-ЭД-53",437500,525000,"За штуку","Механотроника","MVRPT","Релейная и дуговая защита","RPT","Релейная и дуговая защита","RAP","БМРЗ 50, 100, 120, 150, М4 серий","BRZ","N","C3(10)","N","C3(12)",1,1,"Подлежит ремонту",5,"Локальный",null,"22.07.2024",525000,437500,0,null,null,"https://api.systeme.ru/catalog/view/1040114322"]
["1040117322","Блок микропроцессорный релейной защиты БМРЗ-152-4-Д-ОМ-КСЗ-41",522500,627000,"За штуку","Механотроника","MVRPT","Релейная и дуговая защита","RPT","Релейная и дуговая защита","RAP","БМРЗ 50, 100, 120, 150, М4 серий","BRZ","N","C3(10)","N","C3(12)",1,1,"Подлежит ремонту",5,"Локальный",null,"22.07.2024",627000,522500,0,null,null,"https://api.systeme.ru/catalog/view/1040117322"]
["1040700722","Блок микропроцессорный релейной защиты БМРЗ-162-2-Д-КСЗ-41",398500,478200,"За штуку","Механотроника","MVRPT","Релейная и дуговая защита","RPT","Релейная и дуговая защита","RAP","БМРЗ 50, 100, 120, 150, М4 серий","BRZ","N","C3(10)","N","C3(12)",1,1,"Подлежит ремонту",5,"Локальный",null,"22.07.2024",478200,398500,0,null,null,"https://api.systeme.ru/catalog/view/1040700722"]
["1040710922","Блок микропроцессорный релейной защиты БМРЗ-162-2-Д-М-БСК-51",403500,484200,"За штуку","Механотроника","MVRPT","Релейная и дуговая защита","RPT","Релейная и дуговая защита","RAP","БМРЗ 50, 100, 120, 150, М4 серий","BRZ","N","C3(10)","N","C3(12)",1,1,"Подлежит ремонту",5,"Локальный",null,"22.07.2024",484200,403500,0,null,null,"https://api.systeme.ru/catalog/view/1040710922"]
["1050100622","Блок микропроцессорный БМРЗ-ТР-10-ОМ-51",1858000,2229600,"За штуку","Механотроника","MVRPT","Релейная и дуговая защита","RPT","Релейная и дуговая защита","RAP","БМРЗ 50, 100, 120, 150, М4 серий","BRZ","N","C3(10)","N","C3(12)",1,1,"Подлежит ремонту",5,"Локальный",null,"17.02.2025",2229600,1858000,0,null,null,"https://api.systeme.ru/catalog/view/1050100622"]
["1050201122","Блок микропроцессорный БМРЗ-ЛТ-10-52",1620500,1944600,"За штуку","Механотроника","MVRPT","Релейная и дуговая защита","RPT","Релейная и дуговая защита","RAP","БМРЗ 50, 100, 120, 150, М4 серий","BRZ","N","C3(10)","N","C3(12)",1,1,"Подлежит ремонту",5,"Локальный",null,"22.07.2024",1944600,1620500,0,null,null,"https://api.systeme.ru/catalog/view/1050201122"]
["1050900622","Блок микропроцессорный БМРЗ-ГР-10-ОМ-52",1002500,1203000,"За штуку","Механотроника","MVRPT","Релейная и дуговая защита","RPT","Релейная и дуговая защита","RAP","БМРЗ 50, 100, 120, 150, М4 серий","BRZ","N","C3(10)","N","C3(12)",1,1,"Подлежит ремонту",5,"Локальный",null,"17.02.2025",1203000,1002500,0,null,null,"https://api.systeme.ru/catalog/view/1050900622"]
["1051501922","Приемопередатчик SFP LS38-A3C-TI-N-EC \"Duplex\"",49500,59400,"За штуку","Механотроника","MVRPT","Релейная и дуговая защита","RPT","Релейная и дуговая защита","RAP","БМРЗ 50, 100, 120, 150, М4 серий","BRZ","N","C3(10)","N","C3(12)",1,1,"Подлежит ремонту",5,"Локальный",null,"17.02.2025",59400,49500,0,null,null,"https://api.systeme.ru/catalog/view/1051501922"]
["1060101222","Блок микропроцессорный релейной защиты БМРЗ-152-4-Е-ОМ-БСК-61",532000,638400,"За штуку","Механотроника","MVRPT","Релейная и дуговая защита","RPT","Релейная и дуговая защита","RAP","БМРЗ 50, 100, 120, 150, М4 серий","BRZ","N","C3(10)","N","C3(12)",1,1,"Подлежит ремонту",5,"Локальный",null,"17.02.2025",638400,532000,0,null,null,"https://api.systeme.ru/catalog/view/1060101222"]
["1060400622","Блок микропроцессорный релейной защиты БМРЗ-153-4-Е-OМ-УЗТ-61",713500,856200,"За штуку","Механотроника","MVRPT","Релейная и дуговая защита","RPT","Релейная и дуговая защита","RAP","БМРЗ 50, 100, 120, 150, М4 серий","BRZ","N","C3(10)","N","C3(12)",1,1,"Подлежит ремонту",5,"Локальный",null,"17.02.2025",856200,713500,0,null,null,"https://api.systeme.ru/catalog/view/1060400622"]
["1060601722","Блок микропроцессорный релейной защиты БМРЗ-162-2-Е-ОМ-ЭД-61",513000,615600,"За штуку","Механотроника","MVRPT","Релейная и дуговая защита","RPT","Релейная и дуговая защита","RAP","БМРЗ 50, 100, 120, 150, М4 серий","BRZ","N","C3(10)","N","C3(12)",1,1,"Подлежит ремонту",5,"Локальный",null,"17.02.2025",615600,513000,0,null,null,"https://api.systeme.ru/catalog/view/1060601722"]
["1070101822","Блок микропроцессорный БМРЗ-ФКС-10-М-01",983500,1180200,"За штуку","Механотроника","MVRPT","Релейная и дуговая защита","RPT","Релейная и дуговая защита","RAP","БМРЗ 50, 100, 120, 150, М4 серий","BRZ","N","C3(10)","N","C3(12)",1,1,"Подлежит ремонту",5,"Локальный",null,"22.07.2024",1180200,983500,0,null,null,"https://api.systeme.ru/catalog/view/1070101822"]
["1070501822","Блок микропроцессорный БМРЗ-ТПВВ-10-01",765000,918000,"За штуку","Механотроника","MVRPT","Релейная и дуговая защита","RPT","Релейная и дуговая защита","RAP","БМРЗ 50, 100, 120, 150, М4 серий","BRZ","N","C3(10)","N","C3(12)",1,1,"Подлежит ремонту",5,"Локальный",null,"22.07.2024",918000,765000,0,null,null,"https://api.systeme.ru/catalog/view/1070501822"]
["2010100222","Блок микропроцессорный БМРЗ-БАВР-00-М-51",2592500,3111000,"За штуку","Механотроника","MVRPT","Релейная и дуговая защита","RPT","Релейная и дуговая защита","RAP","БМРЗ 50, 100, 120, 150, М4 серий","BRZ","N","C3(10)","N","C3(12)",1,1,"Подлежит ремонту",5,"Локальный",null,"17.02.2025",3111000,2592500,0,null,null,"https://api.systeme.ru/catalog/view/2010100222"]
["7010100322","Блок питания комбинированный БПК-5",137500,165000,"За штуку","Механотроника","MVRPT","Релейная и дуговая защита","RPT","Релейная и дуговая защита","RAP","БМРЗ 50, 100, 120, 150, М4 серий","BRZ","N","C3(10)","N","C3(12)",1,1,"Подлежит ремонту",5,"Локальный",null,"22.07.2024",165000,137500,0,null,null,"https://api.systeme.ru/catalog/view/7010100322"]
["SPA16N064FHNN54ERU","ВОЗДУШНЫЙ АВТ.ВЫКЛ.SYSTEMEPACT ACB16N 630A 4P 6.0E СТАЦ,ГП MCH+MX+XF AC230V",964500,1157400,"За штуку","Systeme Electric","PPACB","Энергетика Проектная","SPP","Аппараты SystemePact ACB","ACB","SystemePact ACB1 авт. выкл. - фикс. реф","AC1","N",null,"N",null,1,1,"Подлежит ремонту",5,"Локальный",null,"17.02.2025",1157400,964500,0,"SPA16N064FHNN54E",null,"https://api.systeme.ru/catalog/view/SPA16N064FHNN54ERU"]
["SPA16N103DHNN54ERU","ВОЗДУШНЫЙ АВТ.ВЫКЛ.SYSTEMEPACT ACB16N 1000A 3P 6.0E ВЫК,ГП MCH+MX+XF AC230V",1239000,1486800,"За штуку","Systeme Electric","PPACB","Энергетика Проектная","SPP","Аппараты SystemePact ACB","ACB","SystemePact ACB1 авт. выкл. - фикс. реф","AC1","N",null,"N",null,1,1,"Подлежит ремонту",5,"Локальный",null,"17.02.2025",1486800,1239000,0,"SPA16N103DHNN54E",null,"https://api.systeme.ru/catalog/view/SPA16N103DHNN54ERU"]
["SPA16N123FHNN54HRU","ВОЗДУШНЫЙ АВТ.ВЫКЛ.SYSTEMEPACT ACB16N 1250A 3P 6.0H СТАЦ,ГП MCH+MX+XF AC230V",1075000,1290000,"За штуку","Systeme Electric","PPACB","Энергетика Проектная","SPP","Аппараты SystemePact ACB","ACB","SystemePact ACB1 авт. выкл. - фикс. реф","AC1","N",null,"N",null,1,1,"Подлежит ремонту",5,"Локальный",null,"17.02.2025",1290000,1075000,0,"SPA16N123FHNN54H",null,"https://api.systeme.ru/catalog/view/SPA16N123FHNN54HRU"]
["SPA16N163DHNN54HRU","ВОЗДУШНЫЙ АВТ.ВЫКЛ.SYSTEMEPACT ACB16N 1600A 3P 6.0H ВЫК,ГП MCH+MX+XF AC230V",1475000,1770000,"За штуку","Systeme Electric","PPACB","Энергетика Проектная","SPP","Аппараты SystemePact ACB","ACB","SystemePact ACB1 авт. выкл. - фикс. реф","AC1","N",null,"N",null,1,1,"Подлежит ремонту",5,"Локальный",null,"17.02.2025",1770000,1475000,0,"SPA16N163DHNN54H",null,"https://api.systeme.ru/catalog/view/SPA16N163DHNN54HRU"]
["SPA40H083DXDD58ERU","ВОЗДУШНЫЙ АВТ.ВЫКЛ.SYSTEMEPACT ACB40H 800A 3P 6.0E ВЫК,MCH+MX+XF DC220V, БЕЗ ПРИСОЕД.",1172000,1406400,"За штуку","Systeme Electric","PPACB","Энергетика Проектная","SPP","Аппараты SystemePact ACB","ACB","SystemePact ACB2 авт. выкл. - фикс. реф","AC2","N",null,"N",null,1,1,"Подлежит ремонту",5,"Локальный",null,"17.02.2025",1406400,1172000,0,null,null,"https://api.systeme.ru/catalog/view/SPA40H083DXDD58ERU"]
["SPA40H123FHNN58HRU","ВОЗДУШНЫЙ АВТ.ВЫКЛ.SYSTEMEPACT ACB40H 1250A 3P 6.0H СТАЦ,ГП MCH+MX+XF AC230V",1121500,1345800,"За штуку","Systeme Electric","PPACB","Энергетика Проектная","SPP","Аппараты SystemePact ACB","ACB","SystemePact ACB2 авт. выкл. - фикс. реф","AC2","N",null,"N",null,1,1,"Подлежит ремонту",5,"Локальный",null,"17.02.2025",1345800,1121500,0,"SPA40H123FHNN58H",null,"https://api.systeme.ru/catalog/view/SPA40H123FHNN58HRU"]
["SPA40H203DHNN58HRU","ВОЗДУШНЫЙ АВТ.ВЫКЛ.SYSTEMEPACT ACB40H 2000A 3P 6.0H ВЫК,ГП MCH+MX+XF AC230V",1897500,2277000,"За штуку","Systeme Electric","PPACB","Энергетика Проектная","SPP","Аппараты SystemePact ACB","ACB","SystemePact ACB2 авт. выкл. - фикс. реф","AC2","N",null,"N",null,1,1,"Подлежит ремонту",5,"Локальный",null,"17.02.2025",2277000,1897500,0,"SPA40H203DHNN58H",null,"https://api.systeme.ru/catalog/view/SPA40H203DHNN58HRU"]
["SPA40H254DHNN58HRU","ВОЗДУШНЫЙ АВТ.ВЫКЛ.SYSTEMEPACT ACB40H 2500A 4P 6.0H ВЫК,ГП MCH+MX+XF AC230V",3119500,3743400,"За штуку","Systeme Electric","PPACB","Энергетика Проектная","SPP","Аппараты SystemePact ACB","ACB","SystemePact ACB2 авт. выкл. - фикс. реф","AC2","N",null,"N",null,1,1,"Подлежит ремонту",5,"Локальный",null,"17.02.2025",3743400,3119500,0,"SPA40H254DHNN58H",null,"https://api.systeme.ru/catalog/view/SPA40H254DHNN58HRU"]
["SPA40H324DHNN58GRU","ВОЗДУШНЫЙ АВТ.ВЫКЛ.SYSTEMEPACT ACB40H 3200A 4P 6.0H ВЫК,ГП MCH+MX+XF AC230V+TT SGR",3599500,4319400,"За штуку","Systeme Electric","PPACB","Энергетика Проектная","SPP","Аппараты SystemePact ACB","ACB","SystemePact ACB2 авт. выкл. - фикс. реф","AC2","N",null,"N",null,1,1,"Подлежит ремонту",5,"Локальный",null,"17.02.2025",4319400,3599500,0,"SPA40H324DHNN58G",null,"https://api.systeme.ru/catalog/view/SPA40H324DHNN58GRU"]
["SPA40H403DXDD58ERU","ВОЗДУШНЫЙ АВТ.ВЫКЛ.SYSTEMEPACT ACB40H 4000A 3P 6.0E ВЫК,MCH+MX+XF DC220V+3CD/3CE/3CT, БЕЗ ПРИСОЕД.",2946500,3535800,"За штуку","Systeme Electric","PPACB","Энергетика Проектная","SPP","Аппараты SystemePact ACB","ACB","SystemePact ACB2 авт. выкл. - фикс. реф","AC2","N",null,"N",null,1,1,"Подлежит ремонту",5,"Локальный",null,"17.02.2025",3535800,2946500,0,null,null,"https://api.systeme.ru/catalog/view/SPA40H403DXDD58ERU"]
["SPA63H503DHNN58H","ВОЗДУШНЫЙ АВТ.ВЫКЛ.SYSTEMEPACT ACB63H 5000A 3P 6.0H ВЫК,ГП MCH+MX+XF AC230V",4747700,5697240,"За штуку","Systeme Electric","PPACB","Энергетика Проектная","SPP","Аппараты SystemePact ACB","ACB","SystemePact ACB3 авт. выкл. - фикс. реф","AC3","N",null,"N",null,1,1,"Подлежит ремонту",5,"Импортный",null,"16.04.2025",5697240,"-","-",null,null,"https://api.systeme.ru/catalog/view/SPA63H503DHNN58H"]
["SPA-AS40D4P","КОЖУХ КЛЕММНИКА SYSTEMEPACT ACB2 4P",13700,16440,"За штуку","Systeme Electric","PPACB","Энергетика Проектная","SPP","Аппараты SystemePact ACB","ACB","SystemePact ACB аксессуары","ACC","N","C3(9)","N","C3(11)",1,1,"Подлежит замене",5,"Импортный",null,"17.02.2025",16440,13700,0,null,null,"https://api.systeme.ru/catalog/view/SPA-AS40D4P"]
["SPA-DF16F","РАМКА ДВЕРИ SYSTEMEPACT ACB1 СТАЦИОНАРНЫЙ",5800,6960,"За штуку","Systeme Electric","PPACB","Энергетика Проектная","SPP","Аппараты SystemePact ACB","ACB","SystemePact ACB аксессуары","ACC","N","C3(9)","N","C3(11)",1,1,"Подлежит замене",5,"Импортный",null,"17.02.2025",6960,5800,0,null,null,"https://api.systeme.ru/catalog/view/SPA-DF16F"]
["SPA-GRCT06","ВНЕШНИЙ ТТ В НЕЙТРАЛИ SGR 630A",47150,56580,"За штуку","Systeme Electric","PPACB","Энергетика Проектная","SPP","Аппараты SystemePact ACB","ACB","SystemePact ACB аксессуары","ACC","N","C3(9)","N","C3(11)",1,1,"Подлежит ремонту",5,"Импортный",null,"17.02.2025",56580,47150,0,null,null,"https://api.systeme.ru/catalog/view/SPA-GRCT06"]
["SPA-GRCT32","ВНЕШНИЙ ТТ В НЕЙТРАЛИ SGR 3200A",50850,61020,"За штуку","Systeme Electric","PPACB","Энергетика Проектная","SPP","Аппараты SystemePact ACB","ACB","SystemePact ACB аксессуары","ACC","N","C3(9)","N","C3(11)",1,1,"Подлежит ремонту",5,"Импортный",null,"17.02.2025",61020,50850,0,null,null,"https://api.systeme.ru/catalog/view/SPA-GRCT32"]
["SPA-MCH162D","МОТОРНЫЙ ПРИВОД MCH ACB1 220V DC",49100,58920,"За штуку","Systeme Electric","PPACB","Энергетика Проектная","SPP","Аппараты SystemePact ACB","ACB","SystemePact ACB аксессуары","ACC","N","C3(9)","N","C3(11)",1,1,"Подлежит ремонту",5,"Импортный",null,"17.02.2025",58920,49100,0,null,null,"https://api.systeme.ru/catalog/view/SPA-MCH162D"]
["SPA-MX4A","НЕЗАВИСИМЫЙ РАСЦЕПИТЕЛЬ MX 400V AC",24550,29460,"За штуку","Systeme Electric","PPACB","Энергетика Проектная","SPP","Аппараты SystemePact ACB","ACB","SystemePact ACB аксессуары","ACC","N","C3(9)","N","C3(11)",1,1,"Подлежит замене",5,"Импортный",null,"17.02.2025",29460,24550,0,null,null,"https://api.systeme.ru/catalog/view/SPA-MX4A"]
["SPA-SSP403P","ШТОРКИ ШАССИ SYSTEMEPACT ACB2 3P",13900,16680,"За штуку","Systeme Electric","PPACB","Энергетика Проектная","SPP","Аппараты SystemePact ACB","ACB","SystemePact ACB аксессуары","ACC","N","C3(9)","N","C3(11)",1,1,"Подлежит замене",5,"Импортный",null,"17.02.2025",16680,13900,0,null,null,"https://api.systeme.ru/catalog/view/SPA-SSP403P"]
["SPA-XF4A","КАТУШКА ВКЛЮЧЕНИЯ XF 400V AC",24100,28920,"За штуку","Systeme Electric","PPACB","Энергетика Проектная","SPP","Аппараты SystemePact ACB","ACB","SystemePact ACB аксессуары","ACC","N","C3(9)","N","C3(11)",1,1,"Подлежит замене",5,"Импортный",null,"17.02.2025",28920,24100,0,null,null,"https://api.systeme.ru/catalog/view/SPA-XF4A"]
["SPA16N163DFNN54ERU","ВОЗДУШНЫЙ АВТ.ВЫКЛ.SYSTEMEPACT ACB16N 1600A 3P 6.0E ВЫК,ПП MCH+MX+XF AC230V",1342500,1611000,"За штуку","Systeme Electric","PPACB","Энергетика Проектная","SPP","Аппараты SystemePact ACB","ACB","SystemePact ACB1 АВ СЭЗЭМ - фикс. реф","AR1","N",null,"N",null,1,1,"Подлежит ремонту",5,"Локальный",null,"13.02.2025",1611000,1342500,0,null,null,"https://api.systeme.ru/catalog/view/SPA16N163DFNN54ERU"]
["SPA40H163DFNN58HRU","ВОЗДУШНЫЙ АВТ.ВЫКЛ.SYSTEMEPACT ACB40H 1600A 3P 6.0H ВЫК,ПП MCH+MX+XF AC230V",1844000,2212800,"За штуку","Systeme Electric","PPACB","Энергетика Проектная","SPP","Аппараты SystemePact ACB","ACB","SystemePact ACB2 АВ СЭЗЭМ - фикс. реф","AR2","N",null,"N",null,null,null,"Подлежит ремонту",5,"Локальный","Новая позиция в файле","05.05.2025",2212800,"-","-",null,null,"https://api.systeme.ru/catalog/view/SPA40H163DFNN58HRU"]
["SPC100F016L3DF","АВТ.ВЫКЛ SYSTEMEPACT CCB100 36KA 3P3D TMD16",38700,46440,"За штуку","Systeme Electric","PPCCB","Энергетика Оптимальная","SPO","Аппараты SystemePact CCB","CCB","АВ литой корпус SystemePact CCB <= 630A","1CB","S","C1","N","C3(2)",1,1,"Подлежит ремонту",5,"Импортный",null,"14.08.2023",46440,38700,0,null,null,"https://api.systeme.ru/catalog/view/SPC100F016L3DF"]
["SPC100F050L3DF","АВТ.ВЫКЛ SYSTEMEPACT CCB100 36KA 3P3D TMD50",43900,52680,"За штуку","Systeme Electric","PPCCB","Энергетика Оптимальная","SPO","Аппараты SystemePact CCB","CCB","АВ литой корпус SystemePact CCB <= 630A","1CB","S","C1","N","C3(2)",1,1,"Подлежит ремонту",5,"Импортный",null,"14.08.2023",52680,43900,0,null,null,"https://api.systeme.ru/catalog/view/SPC100F050L3DF"]
["SPC100L02522M3DF","АВТ.ВЫКЛ SYSTEMEPACT CCB100 150KA S2.2M 3P3D 25A",131000,157200,"За штуку","Systeme Electric","PPCCB","Энергетика Оптимальная","SPO","Аппараты SystemePact CCB","CCB","АВ литой корпус SystemePact CCB <= 630A","1CB","N","C3(13)","N","C3(15)",1,1,"Подлежит ремонту",5,"Импортный",null,"17.02.2025",157200,131000,0,null,null,"https://api.systeme.ru/catalog/view/SPC100L02522M3DF"]
["SPC100L05012M3DF","АВТ.ВЫКЛ SYSTEMEPACT CCB100 150KA S1.2M 3P3D 50A",123000,147600,"За штуку","Systeme Electric","PPCCB","Энергетика Оптимальная","SPO","Аппараты SystemePact CCB","CCB","АВ литой корпус SystemePact CCB <= 630A","1CB","N","C3(13)","N","C3(15)",1,1,"Подлежит ремонту",5,"Импортный",null,"17.02.2025",147600,123000,0,null,null,"https://api.systeme.ru/catalog/view/SPC100L05012M3DF"]
["SPC100L10022L4DF","АВТ.ВЫКЛ SYSTEMEPACT CCB100 150KA 4P4D S2.2 100A",190000,228000,"За штуку","Systeme Electric","PPCCB","Энергетика Оптимальная","SPO","Аппараты SystemePact CCB","CCB","АВ литой корпус SystemePact CCB <= 630A","1CB","N","C3(13)","N","C3(15)",1,1,"Подлежит ремонту",5,"Импортный",null,"17.02.2025",228000,190000,0,null,null,"https://api.systeme.ru/catalog/view/SPC100L10022L4DF"]
["SPC100N040L3DF","АВТ.ВЫКЛ SYSTEMEPACT CCB100 50KA 3P3D TMD40",66150,79380,"За штуку","Systeme Electric","PPCCB","Энергетика Оптимальная","SPO","Аппараты SystemePact CCB","CCB","АВ литой корпус SystemePact CCB <= 630A","1CB","S","C1","N","C3(2)",1,1,"Подлежит ремонту",5,"Импортный",null,"14.08.2023",79380,66150,0,null,null,"https://api.systeme.ru/catalog/view/SPC100N040L3DF"]
["SPC100S02522M3DF","АВТ.ВЫКЛ SYSTEMEPACT CCB100 100КА S2.2M 3P3D 25A",113500,136200,"За штуку","Systeme Electric","PPCCB","Энергетика Оптимальная","SPO","Аппараты SystemePact CCB","CCB","АВ литой корпус SystemePact CCB <= 630A","1CB","N","C3(10)","N","C3(12)",1,1,"Подлежит ремонту",5,"Импортный",null,"17.02.2025",136200,113500,0,null,null,"https://api.systeme.ru/catalog/view/SPC100S02522M3DF"]
["SPC100S080L3DF","АВТ.ВЫКЛ SYSTEMEPACT CCB100 100KA 3P3D TMD80",76000,91200,"За штуку","Systeme Electric","PPCCB","Энергетика Оптимальная","SPO","Аппараты SystemePact CCB","CCB","АВ литой корпус SystemePact CCB <= 630A","1CB","N","C3(10)","N","C3(12)",1,1,"Подлежит ремонту",5,"Импортный",null,"14.08.2023",91200,76000,0,null,null,"https://api.systeme.ru/catalog/view/SPC100S080L3DF"]
["SPC160F15022M3DF","АВТ.ВЫКЛ SYSTEMEPACT CCB160 36КА S2.2M 3P3D 150A",121000,145200,"За штуку","Systeme Electric","PPCCB","Энергетика Оптимальная","SPO","Аппараты SystemePact CCB","CCB","АВ литой корпус SystemePact CCB <= 630A","1CB","S","C1","N","C3(2)",1,1,"Подлежит ремонту",5,"Импортный",null,"17.02.2025",145200,121000,0,null,null,"https://api.systeme.ru/catalog/view/SPC160F15022M3DF"]
["SPC160L15022M3DF","АВТ.ВЫКЛ SYSTEMEPACT CCB160 150KA S2.2M 3P3D 150A",175500,210600,"За штуку","Systeme Electric","PPCCB","Энергетика Оптимальная","SPO","Аппараты SystemePact CCB","CCB","АВ литой корпус SystemePact CCB <= 630A","1CB","N","C3(13)","N","C3(15)",1,1,"Подлежит ремонту",5,"Импортный",null,"17.02.2025",210600,175500,0,null,null,"https://api.systeme.ru/catalog/view/SPC160L15022M3DF"]
["SPC160S160L4DF","АВТ.ВЫКЛ SYSTEMEPACT CCB160 100KA 4P4D TMD160",162000,194400,"За штуку","Systeme Electric","PPCCB","Энергетика Оптимальная","SPO","Аппараты SystemePact CCB","CCB","АВ литой корпус SystemePact CCB <= 630A","1CB","N","C3(10)","N","C3(12)",1,1,"Подлежит ремонту",5,"Импортный",null,"14.08.2023",194400,162000,0,null,null,"https://api.systeme.ru/catalog/view/SPC160S160L4DF"]
["SPC250L25022L3DF","АВТ.ВЫКЛ SYSTEMEPACT CCB250 150KA 3P3D S2.2 250A",230500,276600,"За штуку","Systeme Electric","PPCCB","Энергетика Оптимальная","SPO","Аппараты SystemePact CCB","CCB","АВ литой корпус SystemePact CCB <= 630A","1CB","N","C3(13)","N","C3(15)",1,1,"Подлежит ремонту",5,"Импортный",null,"17.02.2025",276600,230500,0,null,null,"https://api.systeme.ru/catalog/view/SPC250L25022L3DF"]
["SPC250N250L4DF","АВТ.ВЫКЛ SYSTEMEPACT CCB250 50KA 4P4D TMD250",196000,235200,"За штуку","Systeme Electric","PPCCB","Энергетика Оптимальная","SPO","Аппараты SystemePact CCB","CCB","АВ литой корпус SystemePact CCB <= 630A","1CB","N","C3(10)","N","C3(12)",1,1,"Подлежит ремонту",5,"Импортный",null,"14.08.2023",235200,196000,0,null,null,"https://api.systeme.ru/catalog/view/SPC250N250L4DF"]
["SPC400L40023L4DF","АВТ.ВЫКЛ SYSTEMEPACT CCB400 150KA 4P4D S2.3 400A",471500,565800,"За штуку","Systeme Electric","PPCCB","Энергетика Оптимальная","SPO","Аппараты SystemePact CCB","CCB","АВ литой корпус SystemePact CCB <= 630A","1CB","N","C3(13)","N","C3(15)",1,1,"Подлежит ремонту",5,"Импортный",null,"14.08.2023",565800,471500,0,null,null,"https://api.systeme.ru/catalog/view/SPC400L40023L4DF"]
["SPC400L400L3DF","АВТ.ВЫКЛ SYSTEMEPACT CCB400 150KA 3P3D TMD400",244500,293400,"За штуку","Systeme Electric","PPCCB","Энергетика Оптимальная","SPO","Аппараты SystemePact CCB","CCB","АВ литой корпус SystemePact CCB <= 630A","1CB","N","C3(10)","N","C3(12)",1,1,"Подлежит ремонту",5,"Импортный",null,"14.08.2023",293400,244500,0,null,null,"https://api.systeme.ru/catalog/view/SPC400L400L3DF"]
["SPC630F600L3DF","АВТ.ВЫКЛ SYSTEMEPACT CCB630 36KA 3P3D TMD600",251500,301800,"За штуку","Systeme Electric","PPCCB","Энергетика Оптимальная","SPO","Аппараты SystemePact CCB","CCB","АВ литой корпус SystemePact CCB <= 630A","1CB","S","C1","N","C3(2)",1,1,"Подлежит ремонту",5,"Импортный",null,"14.08.2023",301800,251500,0,null,null,"https://api.systeme.ru/catalog/view/SPC630F600L3DF"]
["SPC630L63023L4DF","АВТ.ВЫКЛ SYSTEMEPACT CCB630 150KA 4P4D S2.3 630A",604500,725400,"За штуку","Systeme Electric","PPCCB","Энергетика Оптимальная","SPO","Аппараты SystemePact CCB","CCB","АВ литой корпус SystemePact CCB <= 630A","1CB","N","C3(13)","N","C3(15)",1,1,"Подлежит ремонту",5,"Импортный",null,"14.08.2023",725400,604500,0,null,null,"https://api.systeme.ru/catalog/view/SPC630L63023L4DF"]
["SPC630S600L3DF","АВТ.ВЫКЛ SYSTEMEPACT CCB630 100KA 3P3D TMD600",303000,363600,"За штуку","Systeme Electric","PPCCB","Энергетика Оптимальная","SPO","Аппараты SystemePact CCB","CCB","АВ литой корпус SystemePact CCB <= 630A","1CB","N","C3(10)","N","C3(12)",1,1,"Подлежит ремонту",5,"Импортный",null,"14.08.2023",363600,303000,0,null,null,"https://api.systeme.ru/catalog/view/SPC630S600L3DF"]
["SPC-MA2-01-02","МОТОР-РЕДУКТОР MT 220V AC (100-250)",41600,49920,"За штуку","Systeme Electric","PPCCB","Энергетика Оптимальная","SPO","Аппараты SystemePact CCB","CCB","SystemePact CCB <= 630A аксессуары","1OA","S","C1","N","C3(2)",1,1,"Подлежит ремонту",2,"Импортный",null,"17.02.2025",49920,41600,0,null,null,"https://api.systeme.ru/catalog/view/SPC-MA2-01-02"]
["SPC-MNA2-01-06","РАСЦЕПИТЕЛЬ МИНИМАЛЬНОГО НАПРЯЖЕНИЯ MN 220V AC",13500,16200,"За штуку","Systeme Electric","PPCCB","Энергетика Оптимальная","SPO","Аппараты SystemePact CCB","CCB","SystemePact CCB <= 630A аксессуары","1OA","S","C1","S","C1",1,1,"Подлежит замене",2,"Импортный",null,"17.02.2025",16200,13500,0,null,null,"https://api.systeme.ru/catalog/view/SPC-MNA2-01-06"]
["SPC-PCA3-04-06","ПЕРЕХОДНИК ДЛЯ ПРИСОЕДИНЕНИЯ К ЦОКОЛЮ 3П (400/630)",6500,7800,"За штуку","Systeme Electric","PPCCB","Энергетика Оптимальная","SPO","Аппараты SystemePact CCB","CCB","SystemePact CCB <= 630A аксессуары","1OA","S","C1","S","C1",1,1,"Подлежит замене",5,"Импортный",null,"17.02.2025",7800,6500,0,null,null,"https://api.systeme.ru/catalog/view/SPC-PCA3-04-06"]
["SPC400400NA4DF","ВЫКЛЮЧАТЕЛЬ-РАЗЪЕДИНИТЕЛЬ SPC400 4P NA 400A",245000,294000,"За штуку","Systeme Electric","PPCCB","Энергетика Оптимальная","SPO","Аппараты SystemePact CCB","CCB","Выкл.-разъед.в литом корпусе <= 630A","1SD","N","C3(10)","N","C3(12)",1,1,"Подлежит ремонту",5,"Импортный",null,"02.12.2024",294000,245000,0,null,null,"https://api.systeme.ru/catalog/view/SPC400400NA4DF"]
["SSD00803MF0032","ВЫКЛЮЧАТЕЛЬ-РАЗЪЕДИНИТЕЛЬ SYSTEMEPACT SD80 3P 32A",4800,5760,"За штуку","Systeme Electric","PPCCB","Энергетика Оптимальная","SPO","Аппараты SystemePact SD","SSD","Выкл.-разъед. SystemePact SD 16- 80А","1SD","S","C1","N","C3(2)",1,1,"Подлежит замене",2,"Импортный",null,"26.06.2024",5760,4800,0,null,null,"https://api.systeme.ru/catalog/view/SSD00803MF0032"]
["SSD01603LF0100","ВЫКЛ.-РАЗЪЕДИНИТЕЛЬ SYSTEMEPACT SD160 3P 100A РУКОЯТКА СЛЕВА ФРОНТ._РУКОЯТКА ЗАКАЗЫВАЕТСЯ ОТДЕЛЬНО",28068,33681.599999999999,"За штуку","Systeme Electric","PPCCB","Энергетика Оптимальная","SPO","Аппараты SystemePact SD","SSD","Выкл.-разъед. SystemePact SD 63-1250А","2SD","S","C1","N","C3(2)",1,1,"Подлежит ремонту",2,"Импортный",null,"21.12.2023",33681.599999999999,28068,0,null,null,"https://api.systeme.ru/catalog/view/SSD01603LF0100"]
["SSD01603MF0100","ВЫКЛ.-РАЗЪЕДИНИТЕЛЬ SYSTEMEPACT SD160 3P 100A РУКОЯТКА ФРОНТ. ЦЕНТР_РУКОЯТКА ЗАКАЗЫВАЕТСЯ ОТДЕЛЬНО",28068,33681.599999999999,"За штуку","Systeme Electric","PPCCB","Энергетика Оптимальная","SPO","Аппараты SystemePact SD","SSD","Выкл.-разъед. SystemePact SD 63-1250А","2SD","S","C1","N","C3(2)",1,1,"Подлежит ремонту",2,"Импортный",null,"21.12.2023",33681.599999999999,28068,0,null,null,"https://api.systeme.ru/catalog/view/SSD01603MF0100"]
["SSD02503MF0250","ВЫКЛ.-РАЗЪЕДИНИТЕЛЬ SYSTEMEPACT SD250 3P 250A РУКОЯТКА ФРОНТ. ЦЕНТР_РУКОЯТКА ЗАКАЗЫВАЕТСЯ ОТДЕЛЬНО",38838,46605.599999999999,"За штуку","Systeme Electric","PPCCB","Энергетика Оптимальная","SPO","Аппараты SystemePact SD","SSD","Выкл.-разъед. SystemePact SD 63-1250А","2SD","S","C1","N","C3(2)",1,1,"Подлежит ремонту",2,"Импортный",null,"21.12.2023",46605.599999999999,38838,0,null,null,"https://api.systeme.ru/catalog/view/SSD02503MF0250"]
["SSD02504LF0200","ВЫКЛ.-РАЗЪЕДИНИТЕЛЬ SYSTEMEPACT SD250 4P 200A РУКОЯТКА СЛЕВА ФРОНТ._РУКОЯТКА ЗАКАЗЫВАЕТСЯ ОТДЕЛЬНО",55358,66429.599999999991,"За штуку","Systeme Electric","PPCCB","Энергетика Оптимальная","SPO","Аппараты SystemePact SD","SSD","Выкл.-разъед. SystemePact SD 63-1250А","2SD","S","C1","N","C3(2)",1,1,"Подлежит ремонту",2,"Импортный",null,"21.12.2023",66429.599999999991,55358,0,null,null,"https://api.systeme.ru/catalog/view/SSD02504LF0200"]
["SSD06304LF0315","ВЫКЛ.-РАЗЪЕДИНИТЕЛЬ SYSTEMEPACT SD630 4P 315A РУКОЯТКА СЛЕВА ФРОНТ._РУКОЯТКА ЗАКАЗЫВАЕТСЯ ОТДЕЛЬНО",103195,123834,"За штуку","Systeme Electric","PPCCB","Энергетика Оптимальная","SPO","Аппараты SystemePact SD","SSD","Выкл.-разъед. SystemePact SD 63-1250А","2SD","N","C3(11)","N","C3(13)",1,1,"Подлежит ремонту",2,"Импортный",null,"21.12.2023",123834,103195,0,null,null,"https://api.systeme.ru/catalog/view/SSD06304LF0315"]
["SSD06304MF0500","ВЫКЛ.-РАЗЪЕДИНИТЕЛЬ SYSTEMEPACT SD630 4P 500A РУКОЯТКА ФРОНТ. ЦЕНТР_РУКОЯТКА ЗАКАЗЫВАЕТСЯ ОТДЕЛЬНО",109111,130933.2,"За штуку","Systeme Electric","PPCCB","Энергетика Оптимальная","SPO","Аппараты SystemePact SD","SSD","Выкл.-разъед. SystemePact SD 63-1250А","2SD","N","C3(11)","N","C3(13)",1,1,"Подлежит ремонту",2,"Импортный",null,"21.12.2023",130933.2,109111,0,null,null,"https://api.systeme.ru/catalog/view/SSD06304MF0500"]
["SSDERHSR15B1625","ВЫНОСНАЯ КОРОТКАЯ ЧЁРНАЯ ПОВОРОТНАЯ РУКОЯТКА ДЛЯ БОКОВОЙ УСТАНОВКИ НА SD160-250",17500,21000,"За штуку","Systeme Electric","PPCCB","Энергетика Оптимальная","SPO","Аппараты SystemePact SD","SSD","Выкл.-разъед. SystemePact SD 63-1250А","2SD","N","C3(8)","N","C3(10)",1,1,"Подлежит замене",2,"Импортный",null,"13.12.2024",21000,17500,0,null,null,"https://api.systeme.ru/catalog/view/SSDERHSR15B1625"]
["SSDRHB6312","ПОВ.РУКОЯТКА ПРЯМ.МОНТАЖА СТАНД.ЧЁРН.ДЛЯ ФРОНТ./БОК.УСТАНОВКИ НА SD630 И ФРОНТ.УСТАНОВКИ НА SD1250",2434,2920.7999999999997,"За штуку","Systeme Electric","PPCCB","Энергетика Оптимальная","SPO","Аппараты SystemePact SD","SSD","Выкл.-разъед. SystemePact SD 63-1250А","2SD","S","C1","S","C1",1,1,"Подлежит замене",2,"Импортный",null,"21.12.2023",2920.7999999999997,2434,0,null,null,"https://api.systeme.ru/catalog/view/SSDRHB6312"]
["SSDTCL4P160","УДЛИНЕННАЯ КЛЕММНАЯ ЗАГЛУШКА ДЛЯ SD160 4P С ЛЕВОЙ И БОКОВОЙ РУКОЯТКОЙ",2470,2964,"За штуку","Systeme Electric","PPCCB","Энергетика Оптимальная","SPO","Аппараты SystemePact SD","SSD","Выкл.-разъед. SystemePact SD 63-1250А","2SD","N","C3(11)","N","C3(13)",1,1,"Подлежит замене",2,"Импортный",null,"17.01.2024",2964,2470,0,null,null,"https://api.systeme.ru/catalog/view/SSDTCL4P160"]
["SPC100N10052E3DFC","АВТ.ВЫКЛ SYSTEMEPACT CCB100 50KA 3P3D S5.2E 100A",178500,214200,"За штуку","Systeme Electric","PPCCB","Энергетика Проектная","SPP","Аппараты SystemePact CCB (проектные)","CCB","АВ лит корп SystemePact CCB<=630A-проект","1CB","S","C1","N","C3(2)",1,1,"Подлежит ремонту",5,"Импортный",null,"17.02.2025",214200,178500,0,"SPC100N10052E3DF",null,"https://api.systeme.ru/catalog/view/SPC100N10052E3DFC"]
["SPC160S16052E3DFC","АВТ.ВЫКЛ SYSTEMEPACT CCB160 100KA 3P3D S5.2E 160A",203500,244200,"За штуку","Systeme Electric","PPCCB","Энергетика Проектная","SPP","Аппараты SystemePact CCB (проектные)","CCB","АВ лит корп SystemePact CCB<=630A-проект","1CB","N","C3(10)","N","C3(12)",1,1,"Подлежит ремонту",5,"Импортный",null,"17.02.2025",244200,203500,0,"SPC160S16052E3DF",null,"https://api.systeme.ru/catalog/view/SPC160S16052E3DFC"]
["SPC630L63053E4DFC","АВТ.ВЫКЛ SYSTEMEPACT CCB630 150KA 4P4D S5.3E 630A",779000,934800,"За штуку","Systeme Electric","PPCCB","Энергетика Проектная","SPP","Аппараты SystemePact CCB (проектные)","CCB","АВ лит корп SystemePact CCB<=630A-проект","1CB","N","C3(10)","N","C3(12)",1,1,"Подлежит ремонту",5,"Импортный",null,"17.02.2025",934800,779000,0,"SPC630L63053E4DF",null,"https://api.systeme.ru/catalog/view/SPC630L63053E4DFC"]
["SPD2503N4B1604D","АВТОМАТИЧЕСКИЙ ВЫКЛЮЧАТЕЛЬ SYSTEMEPACT CCB DC250 3P50КА/3P20КА 4P TMD160",75550,90660,"За штуку","Systeme Electric","PPCCB","Энергетика Проектная","SPP","Аппараты SystemePact CCB (проектные)","CCB","АВ литой корпус DC - SystemePact CCB DC","1CD","N","C3(9)","N","C3(11)",1,1,"Подлежит ремонту",2,"Импортный",null,"14.08.2023",90660,75550,0,null,null,"https://api.systeme.ru/catalog/view/SPD2503N4B1604D"]
["SPD6303N4B5004D","АВТОМАТИЧЕСКИЙ ВЫКЛЮЧАТЕЛЬ SYSTEMEPACT CCB DC630 3P50КА/3P20КА 4P TMD500",245500,294600,"За штуку","Systeme Electric","PPCCB","Энергетика Проектная","SPP","Аппараты SystemePact CCB (проектные)","CCB","АВ литой корпус DC - SystemePact CCB DC","1CD","S","C1","N","C3(2)",1,1,"Подлежит ремонту",2,"Импортный",null,"14.08.2023",294600,245500,0,null,null,"https://api.systeme.ru/catalog/view/SPD6303N4B5004D"]
["SPD-MA4-01","МОТОР-РЕДУКТОР AC400V (125)",52400,62880,"За штуку","Systeme Electric","PPCCB","Энергетика Проектная","SPP","Аппараты SystemePact CCB (проектные)","CCB","АВ литой корп. DC-SystemePact CCB DC акс","ACD","N","C3(9)","N","C3(11)",1,1,"Подлежит ремонту",2,"Импортный",null,"14.08.2023",62880,52400,0,null,null,"https://api.systeme.ru/catalog/view/SPD-MA4-01"]
["SPD-MD1-06","МОТОР-РЕДУКТОР DC110V (630)",100500,120600,"За штуку","Systeme Electric","PPCCB","Энергетика Проектная","SPP","Аппараты SystemePact CCB (проектные)","CCB","АВ литой корп. DC-SystemePact CCB DC акс","ACD","N","C3(9)","N","C3(11)",1,1,"Подлежит ремонту",2,"Импортный",null,"14.08.2023",120600,100500,0,null,null,"https://api.systeme.ru/catalog/view/SPD-MD1-06"]
["SPD-MXA4-02-R","РАСЦЕПИТЕЛЬ НЕЗАВИСИМЫЙ MX AC400V ПРАВЫЙ (250)",4385,5262,"За штуку","Systeme Electric","PPCCB","Энергетика Проектная","SPP","Аппараты SystemePact CCB (проектные)","CCB","АВ литой корп. DC-SystemePact CCB DC акс","ACD","N","C3(9)","N","C3(11)",1,1,"Подлежит замене",2,"Импортный",null,"14.08.2023",5262,4385,0,null,null,"https://api.systeme.ru/catalog/view/SPD-MXA4-02-R"]
["SPD-MXD-02-L","РАСЦЕПИТЕЛЬ НЕЗАВИСИМЫЙ MX DC24V ЛЕВЫЙ (250)",4295,5154,"За штуку","Systeme Electric","PPCCB","Энергетика Проектная","SPP","Аппараты SystemePact CCB (проектные)","CCB","АВ литой корп. DC-SystemePact CCB DC акс","ACD","N","C3(9)","N","C3(11)",1,1,"Подлежит замене",2,"Импортный",null,"14.08.2023",5154,4295,0,null,null,"https://api.systeme.ru/catalog/view/SPD-MXD-02-L"]
["SPD-OF-06-22RS","ВСПОМОГАТЕЛЬНЫЙ КОНТАКТ OF (2NO2NC) ПРАВЫЙ (630)",5750,6900,"За штуку","Systeme Electric","PPCCB","Энергетика Проектная","SPP","Аппараты SystemePact CCB (проектные)","CCB","АВ литой корп. DC-SystemePact CCB DC акс","ACD","N","C3(9)","N","C3(11)",1,1,"Подлежит замене",2,"Импортный",null,"14.08.2023",6900,5750,0,null,null,"https://api.systeme.ru/catalog/view/SPD-OF-06-22RS"]
["SPD-PCB-01","ШИНА ПОДКЛЮЧЕНИЯ 1 ШТ. (125)",1285,1542,"За штуку","Systeme Electric","PPCCB","Энергетика Проектная","SPP","Аппараты SystemePact CCB (проектные)","CCB","АВ литой корп. DC-SystemePact CCB DC акс","ACD","N","C3(9)","N","C3(11)",1,1,"Подлежит замене",2,"Импортный",null,"14.08.2023",1542,1285,0,null,null,"https://api.systeme.ru/catalog/view/SPD-PCB-01"]
["SPD-SD-02-L","ВСПОМОГАТЕЛЬНЫЙ КОНТАКТ SD (1NO1NC) ЛЕВЫЙ (250)",2365,2838,"За штуку","Systeme Electric","PPCCB","Энергетика Проектная","SPP","Аппараты SystemePact CCB (проектные)","CCB","АВ литой корп. DC-SystemePact CCB DC акс","ACD","N","C3(9)","N","C3(11)",1,1,"Подлежит замене",2,"Импортный",null,"14.08.2023",2838,2365,0,null,null,"https://api.systeme.ru/catalog/view/SPD-SD-02-L"]
["MA6DK10MD","БЛОК ЭЛЕКТРОМЕХАНИЧЕСКОЙ ЗАЩЕЛКИ MC1D 09-95A DC220V",16500,19800,"За штуку","Systeme Electric","PPCTR","Энергетика Оптимальная","SPO","SystemePact MCP - Пускорег. Оптимум","CTR","SystemePact MC1D - Опции и аксессуары","DOA","N","C3(11)","N","C3(13)",1,1,"Подлежит замене",2,"Импортный",null,"22.11.2023",19800,16500,0,null,null,"https://api.systeme.ru/catalog/view/MA6DK10MD"]
["MADN02","ДОП. КОНТ. БЛОК MC1D 2НЗ ФРОНТАЛЬНЫЙ МОНТАЖ",1800,2160,"За штуку","Systeme Electric","PPCTR","Энергетика Оптимальная","SPO","SystemePact MCP - Пускорег. Оптимум","CTR","SystemePact MC1D - Опции и аксессуары","DOA","S","C1","N","C3(2)",1,1,"Подлежит замене",2,"Импортный",null,"14.08.2023",2160,1800,0,null,null,"https://api.systeme.ru/catalog/view/MADN02"]
["MFR53XC","ТЕРМИНАЛ ПОЛЬЗОВАТЕЛЯ MFR530, TFT-ДИСПЛЕЙ",35000,42000,"За штуку","Systeme Electric","PPCTR","Энергетика Оптимальная","SPO","SystemePact MCP - Пускорег. Оптимум","CTR","SystemePact MFR - Опции и аксессуары","FRO","N","C3(12)","N","C3(13)",1,1,"Подлежит ремонту",2,"Импортный",null,"11.04.2024",42000,35000,0,null,null,"https://api.systeme.ru/catalog/view/MFR53XC"]
["MFRDC1M","СОЕДИНИТЕЛЬНЫЙ КАБЕЛЬ ДЛЯ ТЕРМИНАЛА ПОЛЬЗОВАТЕЛЯ MFR530/580 1 М",2700,3240,"За штуку","Systeme Electric","PPCTR","Энергетика Оптимальная","SPO","SystemePact MCP - Пускорег. Оптимум","CTR","SystemePact MFR - Опции и аксессуары","FRO","N","C3(12)","N","C3(13)",1,1,"Подлежит ремонту",2,"Импортный",null,"11.04.2024",3240,2700,0,null,null,"https://api.systeme.ru/catalog/view/MFRDC1M"]
["MFRDC5M","СОЕДИНИТЕЛЬНЫЙ КАБЕЛЬ ДЛЯ ТЕРМИНАЛА ПОЛЬЗОВАТЕЛЯ MFR530/580 5 М",6000,7200,"За штуку","Systeme Electric","PPCTR","Энергетика Оптимальная","SPO","SystemePact MCP - Пускорег. Оптимум","CTR","SystemePact MFR - Опции и аксессуары","FRO","N","C3(12)","N","C3(13)",1,1,"Подлежит ремонту",2,"Импортный",null,"11.04.2024",7200,6000,0,null,null,"https://api.systeme.ru/catalog/view/MFRDC5M"]
["GMAS415","НЕЗАВИСИМЫЙ РАСЦЕПИТЕЛЬ GM2/GM3 415V (GVAS415)",4000,4800,"За штуку","Systeme Electric","PPCTR","Энергетика Оптимальная","SPO","SystemePact MCP - Пускорег. Оптимум","CTR","SystemePact GM2 - Опции и аксессуары","G2O","N","C3(10)","N","C3(11)",1,1,"Подлежит замене",2,"Импортный",null,"31.08.2023",4800,4000,0,null,null,"https://api.systeme.ru/catalog/view/GMAS415"]
["GM2L07","АВТ.ВЫКЛ.ЗАЩ.ДВ. GM2L 2.5A МАГН.РАСЦЕПИТЕЛЬ ПОВ.РУК. (GV2L07)",10200,12240,"За штуку","Systeme Electric","PPCTR","Энергетика Оптимальная","SPO","SystemePact MCP - Пускорег. Оптимум","CTR","SystemePact GM2 - Авт. Выкл <32A","GM2","S","C1","N","C3(2)",1,1,"Подлежит замене",5,"Импортный",null,"31.08.2023",12240,10200,0,null,null,"https://api.systeme.ru/catalog/view/GM2L07"]
["GM2ME08","АВТ.ВЫКЛ.ЗАЩ.ДВ. GM2ME 2.5-4.0A КОМБ.РАСЦЕПИТЕЛЬ КНОП.УПР. (GV2ME08)",6800,8160,"За штуку","Systeme Electric","PPCTR","Энергетика Оптимальная","SPO","SystemePact MCP - Пускорег. Оптимум","CTR","SystemePact GM2 - Авт. Выкл <32A","GM2","S","C1","S","C1",1,1,"Подлежит замене",5,"Импортный",null,"31.08.2023",8160,6800,0,null,null,"https://api.systeme.ru/catalog/view/GM2ME08"]
["GM2ME20","АВТ.ВЫКЛ.ЗАЩ.ДВ. GM2ME 13-18A КОМБ.РАСЦЕПИТЕЛЬ КНОП.УПР. (GV2ME20)",8200,9840,"За штуку","Systeme Electric","PPCTR","Энергетика Оптимальная","SPO","SystemePact MCP - Пускорег. Оптимум","CTR","SystemePact GM2 - Авт. Выкл <32A","GM2","S","C1","N","C3(2)",1,1,"Подлежит замене",5,"Импортный",null,"31.08.2023",9840,8200,0,null,null,"https://api.systeme.ru/catalog/view/GM2ME20"]
["GM2P20","АВТ.ВЫКЛ.ЗАЩ.ДВ. GM2P 13-18A КОМБ.РАСЦЕПИТЕЛЬ ПОВ.РУК. (GV2P20)",14700,17640,"За штуку","Systeme Electric","PPCTR","Энергетика Оптимальная","SPO","SystemePact MCP - Пускорег. Оптимум","CTR","SystemePact GM2 - Авт. Выкл <32A","GM2","S","C1","N","C3(2)",1,1,"Подлежит замене",5,"Импортный",null,"31.08.2023",17640,14700,0,null,null,"https://api.systeme.ru/catalog/view/GM2P20"]
["MFR630","МЕХАНИЧ БЛОКИР ДЛЯ КОНТАКТОРОВ MC1G 500-630A",8200,9840,"За штуку","Systeme Electric","PPCTR","Энергетика Оптимальная","SPO","SystemePact MCP - Пускорег. Оптимум","CTR","SystemePact MC1G - Опции и аксессуары","GOA","S","C1","N","C3(2)",1,1,"Подлежит замене",2,"Импортный",null,"14.08.2023",9840,8200,0,null,null,"https://api.systeme.ru/catalog/view/MFR630"]
["MC1DGKQ7","КОНТАКТОР MC1D ДЛЯ КОНДЕНСАТОРНЫХ БАТАРЕЙ 16.7 КВАР 1НО/2НЗ 380V 50/60ГЦ",12100,14520,"За штуку","Systeme Electric","PPCTR","Энергетика Оптимальная","SPO","SystemePact MCP - Пускорег. Оптимум","CTR","SystemePact MCC - Контакторы для конд.","MCC","N","C3(11)","N","C3(13)",1,1,"Подлежит замене",5,"Импортный",null,"14.08.2023",14520,12100,0,null,null,"https://api.systeme.ru/catalog/view/MC1DGKQ7"]
["MC1DTKE7","КОНТАКТОР MC1D ДЛЯ КОНДЕНСАТОРНЫХ БАТАРЕЙ 40 КВАР 1НО/2НЗ 48V 50/60ГЦ",29900,35880,"За штуку","Systeme Electric","PPCTR","Энергетика Оптимальная","SPO","SystemePact MCP - Пускорег. Оптимум","CTR","SystemePact MCC - Контакторы для конд.","MCC","N","C3(11)","N","C3(13)",1,1,"Подлежит замене",5,"Импортный",null,"14.08.2023",35880,29900,0,null,null,"https://api.systeme.ru/catalog/view/MC1DTKE7"]
["MC1D09CD","КОНТАКТОР MC1D 3P 9A НО+НЗ 36VDC",9750,11700,"За штуку","Systeme Electric","PPCTR","Энергетика Оптимальная","SPO","SystemePact MCP - Пускорег. Оптимум","CTR","SystemePact MC1D - Контакторы < 95A","MCD","N","C3(11)","N","C3(13)",1,1,"Подлежит замене",5,"Импортный",null,"14.08.2023",11700,9750,0,null,null,"https://api.systeme.ru/catalog/view/MC1D09CD"]
["MC1D12E7","КОНТАКТОР MC1D 3P 12A НО+НЗ 48V 50/60ГЦ",8200,9840,"За штуку","Systeme Electric","PPCTR","Энергетика Оптимальная","SPO","SystemePact MCP - Пускорег. Оптимум","CTR","SystemePact MC1D - Контакторы < 95A","MCD","N","C3(11)","N","C3(13)",1,1,"Подлежит замене",5,"Импортный",null,"14.08.2023",9840,8200,0,null,null,"https://api.systeme.ru/catalog/view/MC1D12E7"]
["MC1D18B7","КОНТАКТОР MC1D 3P 18A НО+НЗ 24V 50/60ГЦ",8800,10560,"За штуку","Systeme Electric","PPCTR","Энергетика Оптимальная","SPO","SystemePact MCP - Пускорег. Оптимум","CTR","SystemePact MC1D - Контакторы < 95A","MCD","S","C1","N","C3(2)",1,1,"Подлежит замене",5,"Импортный",null,"14.08.2023",10560,8800,0,null,null,"https://api.systeme.ru/catalog/view/MC1D18B7"]
["MC1D25F7","КОНТАКТОР MC1D 3P 25A НО+НЗ 110V 50/60ГЦ",14250,17100,"За штуку","Systeme Electric","PPCTR","Энергетика Оптимальная","SPO","SystemePact MCP - Пускорег. Оптимум","CTR","SystemePact MC1D - Контакторы < 95A","MCD","S","C1","N","C3(2)",1,1,"Подлежит замене",5,"Импортный",null,"14.08.2023",17100,14250,0,null,null,"https://api.systeme.ru/catalog/view/MC1D25F7"]
["MC1D38B7","КОНТАКТОР MC1D 3P 38A НО+НЗ 24V 50/60ГЦ",20150,24180,"За штуку","Systeme Electric","PPCTR","Энергетика Оптимальная","SPO","SystemePact MCP - Пускорег. Оптимум","CTR","SystemePact MC1D - Контакторы < 95A","MCD","S","C1","N","C3(2)",1,1,"Подлежит замене",5,"Импортный",null,"14.08.2023",24180,20150,0,null,null,"https://api.systeme.ru/catalog/view/MC1D38B7"]
["MC1D40M7","КОНТАКТОР MC1D 3P 40A НО+НЗ 220V 50/60ГЦ",17700,21240,"За штуку","Systeme Electric","PPCTR","Энергетика Оптимальная","SPO","SystemePact MCP - Пускорег. Оптимум","CTR","SystemePact MC1D - Контакторы < 95A","MCD","S","C1","S","C1",1,1,"Подлежит замене",5,"Импортный",null,"14.08.2023",21240,17700,0,null,null,"https://api.systeme.ru/catalog/view/MC1D40M7"]
["MC1D65M7","КОНТАКТОР MC1D 3P 65A НО+НЗ 220V 50/60ГЦ",30950,37140,"За штуку","Systeme Electric","PPCTR","Энергетика Оптимальная","SPO","SystemePact MCP - Пускорег. Оптимум","CTR","SystemePact MC1D - Контакторы < 95A","MCD","S","C1","S","C1",1,1,"Подлежит замене",5,"Импортный",null,"14.08.2023",37140,30950,0,null,null,"https://api.systeme.ru/catalog/view/MC1D65M7"]
["MC1D80F7","КОНТАКТОР MC1D 3P 80A НО+НЗ 110V 50/60ГЦ",50200,60240,"За штуку","Systeme Electric","PPCTR","Энергетика Оптимальная","SPO","SystemePact MCP - Пускорег. Оптимум","CTR","SystemePact MC1D - Контакторы < 95A","MCD","N","C3(11)","N","C3(13)",1,1,"Подлежит ремонту",5,"Импортный",null,"14.08.2023",60240,50200,0,null,null,"https://api.systeme.ru/catalog/view/MC1D80F7"]
["MC1G185EHE","КОНТАКТОР MC1G 3P 185A 2НО+2НЗ AC/DC 48-130V 50/60ГЦ",39750,47700,"За штуку","Systeme Electric","PPCTR","Энергетика Оптимальная","SPO","SystemePact MCP - Пускорег. Оптимум","CTR","SystemePact MC1G - Контакторы 120-630A","MCG","N","C3(9)","N","C3(11)",1,1,"Подлежит ремонту",5,"Импортный",null,"14.08.2023",47700,39750,0,null,null,"https://api.systeme.ru/catalog/view/MC1G185EHE"]
["MC1G225Q5","КОНТАКТОР MC1G 3P 225A 2НО+2НЗ 380V 50ГЦ",34200,41040,"За штуку","Systeme Electric","PPCTR","Энергетика Оптимальная","SPO","SystemePact MCP - Пускорег. Оптимум","CTR","SystemePact MC1G - Контакторы 120-630A","MCG","S","C1","N","C3(2)",1,1,"Подлежит ремонту",5,"Импортный",null,"14.08.2023",41040,34200,0,null,null,"https://api.systeme.ru/catalog/view/MC1G225Q5"]
["MC1G630EHE","КОНТАКТОР MC1G 3P 630A 2НО+2НЗ AC/DC 48-130V 50/60ГЦ",131000,157200,"За штуку","Systeme Electric","PPCTR","Энергетика Оптимальная","SPO","SystemePact MCP - Пускорег. Оптимум","CTR","SystemePact MC1G - Контакторы 120-630A","MCG","N","C3(9)","N","C3(11)",1,1,"Подлежит ремонту",5,"Импортный",null,"14.08.2023",157200,131000,0,null,null,"https://api.systeme.ru/catalog/view/MC1G630EHE"]
["MA2KN22Q7","ПРОМЕЖУТОЧНОЕ РЕЛЕ MA2K 2НО+2НЗ AC380V 50/60Hz",4994,5992.8,"За штуку","Systeme Electric","PPCTR","Энергетика Оптимальная","SPO","SystemePact MCP - Пускорег. Оптимум","CTR","SystemePact MC1K - Мини контакторы < 16A","MCK","N","C3(12)","N","C3(14)",1,1,"Подлежит замене",5,"Импортный",null,"12.10.2023",5992.8,4994,0,null,null,"https://api.systeme.ru/catalog/view/MA2KN22Q7"]
["MA2KN40FC7","ПРОМЕЖУТОЧНОЕ РЕЛЕ MA2K 4НО AC127V 50/60Hz",7535,9042,"За штуку","Systeme Electric","PPCTR","Энергетика Оптимальная","SPO","SystemePact MCP - Пускорег. Оптимум","CTR","SystemePact MC1K - Мини контакторы < 16A","MCK","N","C3(12)","N","C3(14)",1,1,"Подлежит замене",5,"Импортный",null,"12.10.2023",9042,7535,0,null,null,"https://api.systeme.ru/catalog/view/MA2KN40FC7"]
["MA3KN04MD","ПРОМЕЖУТОЧНОЕ РЕЛЕ MA3K 4НЗ DC220V",6400,7680,"За штуку","Systeme Electric","PPCTR","Энергетика Оптимальная","SPO","SystemePact MCP - Пускорег. Оптимум","CTR","SystemePact MC1K - Мини контакторы < 16A","MCK","N","C3(12)","N","C3(14)",1,1,"Подлежит замене",5,"Импортный",null,"12.10.2023",7680,6400,0,null,null,"https://api.systeme.ru/catalog/view/MA3KN04MD"]
["MA3KN22MD","ПРОМЕЖУТОЧНОЕ РЕЛЕ MA3K 2НО+2НЗ DC220V",6400,7680,"За штуку","Systeme Electric","PPCTR","Энергетика Оптимальная","SPO","SystemePact MCP - Пускорег. Оптимум","CTR","SystemePact MC1K - Мини контакторы < 16A","MCK","N","C3(12)","N","C3(14)",1,1,"Подлежит замене",5,"Импортный",null,"12.10.2023",7680,6400,0,null,null,"https://api.systeme.ru/catalog/view/MA3KN22MD"]
["MA3KN40MD","ПРОМЕЖУТОЧНОЕ РЕЛЕ MA3K 4НО DC220V",6400,7680,"За штуку","Systeme Electric","PPCTR","Энергетика Оптимальная","SPO","SystemePact MCP - Пускорег. Оптимум","CTR","SystemePact MC1K - Мини контакторы < 16A","MCK","N","C3(12)","N","C3(14)",1,1,"Подлежит замене",5,"Импортный",null,"12.10.2023",7680,6400,0,null,null,"https://api.systeme.ru/catalog/view/MA3KN40MD"]
["MC1K06008P7","КОНТАКТОР MC1K 4P(2НО+2НЗ) 6A AC230V 50/60Hz",6900,8280,"За штуку","Systeme Electric","PPCTR","Энергетика Оптимальная","SPO","SystemePact MCP - Пускорег. Оптимум","CTR","SystemePact MC1K - Мини контакторы < 16A","MCK","N","C3(12)","N","C3(14)",1,1,"Подлежит замене",5,"Импортный",null,"02.10.2023",8280,6900,0,null,null,"https://api.systeme.ru/catalog/view/MC1K06008P7"]
["MC1K0601FC7","КОНТАКТОР MC1K 6A 1НЗ AC127V 50/60Hz",5700,6840,"За штуку","Systeme Electric","PPCTR","Энергетика Оптимальная","SPO","SystemePact MCP - Пускорег. Оптимум","CTR","SystemePact MC1K - Мини контакторы < 16A","MCK","N","C3(12)","N","C3(14)",1,1,"Подлежит замене",5,"Импортный",null,"02.10.2023",6840,5700,0,null,null,"https://api.systeme.ru/catalog/view/MC1K0601FC7"]
["MC1K09004V7","КОНТАКТОР MC1K 4P(4НО) 9A AC400V 50/60Hz",7100,8520,"За штуку","Systeme Electric","PPCTR","Энергетика Оптимальная","SPO","SystemePact MCP - Пускорег. Оптимум","CTR","SystemePact MC1K - Мини контакторы < 16A","MCK","N","C3(12)","N","C3(14)",1,1,"Подлежит замене",5,"Импортный",null,"02.10.2023",8520,7100,0,null,null,"https://api.systeme.ru/catalog/view/MC1K09004V7"]
["MC1K09008C7","КОНТАКТОР MC1K 4P(2НО+2НЗ) 9A AC36V 50/60Hz",7700,9240,"За штуку","Systeme Electric","PPCTR","Энергетика Оптимальная","SPO","SystemePact MCP - Пускорег. Оптимум","CTR","SystemePact MC1K - Мини контакторы < 16A","MCK","N","C3(12)","N","C3(14)",1,1,"Подлежит замене",5,"Импортный",null,"02.10.2023",9240,7700,0,null,null,"https://api.systeme.ru/catalog/view/MC1K09008C7"]
["MC1K0910B7","КОНТАКТОР MC1K 9A 1НО AC24V 50/60Hz",4900,5880,"За штуку","Systeme Electric","PPCTR","Энергетика Оптимальная","SPO","SystemePact MCP - Пускорег. Оптимум","CTR","SystemePact MC1K - Мини контакторы < 16A","MCK","S","C1","N","C3(2)",1,1,"Подлежит замене",5,"Импортный",null,"02.10.2023",5880,4900,0,null,null,"https://api.systeme.ru/catalog/view/MC1K0910B7"]
["MC1K12004P7","КОНТАКТОР MC1K 4P(4НО) 12A AC230V 50/60Hz",6900,8280,"За штуку","Systeme Electric","PPCTR","Энергетика Оптимальная","SPO","SystemePact MCP - Пускорег. Оптимум","CTR","SystemePact MC1K - Мини контакторы < 16A","MCK","N","C3(12)","N","C3(14)",1,1,"Подлежит замене",5,"Импортный",null,"02.10.2023",8280,6900,0,null,null,"https://api.systeme.ru/catalog/view/MC1K12004P7"]
["MC1K1201C7","КОНТАКТОР MC1K 12A 1НЗ AC36V 50/60Hz",6400,7680,"За штуку","Systeme Electric","PPCTR","Энергетика Оптимальная","SPO","SystemePact MCP - Пускорег. Оптимум","CTR","SystemePact MC1K - Мини контакторы < 16A","MCK","N","C3(12)","N","C3(14)",1,1,"Подлежит замене",5,"Импортный",null,"02.10.2023",7680,6400,0,null,null,"https://api.systeme.ru/catalog/view/MC1K1201C7"]
["MC1K16004F7","КОНТАКТОР MC1K 4P(4НО) 16A AC110V 50/60Hz",5900,7080,"За штуку","Systeme Electric","PPCTR","Энергетика Оптимальная","SPO","SystemePact MCP - Пускорег. Оптимум","CTR","SystemePact MC1K - Мини контакторы < 16A","MCK","N","C3(12)","N","C3(14)",1,1,"Подлежит замене",5,"Импортный",null,"02.10.2023",7080,5900,0,null,null,"https://api.systeme.ru/catalog/view/MC1K16004F7"]
["MC1K16004Q7","КОНТАКТОР MC1K 4P(4НО) 16A AC380V 50/60Hz",5900,7080,"За штуку","Systeme Electric","PPCTR","Энергетика Оптимальная","SPO","SystemePact MCP - Пускорег. Оптимум","CTR","SystemePact MC1K - Мини контакторы < 16A","MCK","N","C3(12)","N","C3(14)",1,1,"Подлежит замене",5,"Импортный",null,"02.10.2023",7080,5900,0,null,null,"https://api.systeme.ru/catalog/view/MC1K16004Q7"]
["MC1K1601FC7","КОНТАКТОР MC1K 16A 1НЗ AC127V 50/60Hz",5700,6840,"За штуку","Systeme Electric","PPCTR","Энергетика Оптимальная","SPO","SystemePact MCP - Пускорег. Оптимум","CTR","SystemePact MC1K - Мини контакторы < 16A","MCK","N","C3(12)","N","C3(14)",1,1,"Подлежит замене",5,"Импортный",null,"02.10.2023",6840,5700,0,null,null,"https://api.systeme.ru/catalog/view/MC1K1601FC7"]
["MC1K1610V7","КОНТАКТОР MC1K 16A 1НО AC400V 50/60Hz",5900,7080,"За штуку","Systeme Electric","PPCTR","Энергетика Оптимальная","SPO","SystemePact MCP - Пускорег. Оптимум","CTR","SystemePact MC1K - Мини контакторы < 16A","MCK","N","C3(12)","N","C3(14)",1,1,"Подлежит замене",5,"Импортный",null,"02.10.2023",7080,5900,0,null,null,"https://api.systeme.ru/catalog/view/MC1K1610V7"]
["MC2K0901C7","РЕВЕРСИВНЫЙ КОНТАКТОР MC2K 9A 1НЗ AC36V 50/60Hz",17400,20880,"За штуку","Systeme Electric","PPCTR","Энергетика Оптимальная","SPO","SystemePact MCP - Пускорег. Оптимум","CTR","SystemePact MC1K - Мини контакторы < 16A","MCK","N","C3(12)","N","C3(14)",1,1,"Подлежит замене",5,"Импортный",null,"02.10.2023",20880,17400,0,null,null,"https://api.systeme.ru/catalog/view/MC2K0901C7"]
["MC2K0910Q7","РЕВЕРСИВНЫЙ КОНТАКТОР MC2K 9A 1НО AC380V 50/60Hz",14200,17040,"За штуку","Systeme Electric","PPCTR","Энергетика Оптимальная","SPO","SystemePact MCP - Пускорег. Оптимум","CTR","SystemePact MC1K - Мини контакторы < 16A","MCK","N","C3(12)","N","C3(14)",1,1,"Подлежит замене",5,"Импортный",null,"02.10.2023",17040,14200,0,null,null,"https://api.systeme.ru/catalog/view/MC2K0910Q7"]
["MC2K1201FC7","РЕВЕРСИВНЫЙ КОНТАКТОР MC2K 12A 1НЗ AC127V 50/60Hz",15400,18480,"За штуку","Systeme Electric","PPCTR","Энергетика Оптимальная","SPO","SystemePact MCP - Пускорег. Оптимум","CTR","SystemePact MC1K - Мини контакторы < 16A","MCK","N","C3(12)","N","C3(14)",1,1,"Подлежит замене",5,"Импортный",null,"02.10.2023",18480,15400,0,null,null,"https://api.systeme.ru/catalog/view/MC2K1201FC7"]
["MC2K1210V7","РЕВЕРСИВНЫЙ КОНТАКТОР MC2K 12A 1НО AC400V 50/60Hz",15800,18960,"За штуку","Systeme Electric","PPCTR","Энергетика Оптимальная","SPO","SystemePact MCP - Пускорег. Оптимум","CTR","SystemePact MC1K - Мини контакторы < 16A","MCK","N","C3(12)","N","C3(14)",1,1,"Подлежит замене",5,"Импортный",null,"02.10.2023",18960,15800,0,null,null,"https://api.systeme.ru/catalog/view/MC2K1210V7"]
["MC2K1610M7","РЕВЕРСИВНЫЙ КОНТАКТОР MC2K 16A 1НО AC220V 50/60Hz",15800,18960,"За штуку","Systeme Electric","PPCTR","Энергетика Оптимальная","SPO","SystemePact MCP - Пускорег. Оптимум","CTR","SystemePact MC1K - Мини контакторы < 16A","MCK","N","C3(12)","N","C3(14)",1,1,"Подлежит замене",5,"Импортный",null,"02.10.2023",18960,15800,0,null,null,"https://api.systeme.ru/catalog/view/MC2K1610M7"]
["MP1K06008MD","КОНТАКТОР MP1K 4P(2НО+2НЗ) 6A DC220V",10400,12480,"За штуку","Systeme Electric","PPCTR","Энергетика Оптимальная","SPO","SystemePact MCP - Пускорег. Оптимум","CTR","SystemePact MC1K - Мини контакторы < 16A","MCK","N","C3(12)","N","C3(14)",1,1,"Подлежит замене",5,"Импортный",null,"02.10.2023",12480,10400,0,null,null,"https://api.systeme.ru/catalog/view/MP1K06008MD"]
["MP1K0601GD","КОНТАКТОР MP1K 6A 1НЗ DC125V",8500,10200,"За штуку","Systeme Electric","PPCTR","Энергетика Оптимальная","SPO","SystemePact MCP - Пускорег. Оптимум","CTR","SystemePact MC1K - Мини контакторы < 16A","MCK","N","C3(12)","N","C3(14)",1,1,"Подлежит замене",5,"Импортный",null,"02.10.2023",10200,8500,0,null,null,"https://api.systeme.ru/catalog/view/MP1K0601GD"]
["MP1K09008FD","КОНТАКТОР MP1K 4P(2НО+2НЗ) 9A DC110V",9200,11040,"За штуку","Systeme Electric","PPCTR","Энергетика Оптимальная","SPO","SystemePact MCP - Пускорег. Оптимум","CTR","SystemePact MC1K - Мини контакторы < 16A","MCK","N","C3(12)","N","C3(14)",1,1,"Подлежит замене",5,"Импортный",null,"02.10.2023",11040,9200,0,null,null,"https://api.systeme.ru/catalog/view/MP1K09008FD"]
["MP1K0901BD","КОНТАКТОР MP1K 9A 1НЗ DC24V",7000,8400,"За штуку","Systeme Electric","PPCTR","Энергетика Оптимальная","SPO","SystemePact MCP - Пускорег. Оптимум","CTR","SystemePact MC1K - Мини контакторы < 16A","MCK","S","C1","N","C3(2)",1,1,"Подлежит замене",5,"Импортный",null,"02.10.2023",8400,7000,0,null,null,"https://api.systeme.ru/catalog/view/MP1K0901BD"]
["MP1K12004CD","КОНТАКТОР MP1K 4P(4НО) 12A DC36V",11550,13860,"За штуку","Systeme Electric","PPCTR","Энергетика Оптимальная","SPO","SystemePact MCP - Пускорег. Оптимум","CTR","SystemePact MC1K - Мини контакторы < 16A","MCK","N","C3(12)","N","C3(14)",1,1,"Подлежит замене",5,"Импортный",null,"02.10.2023",13860,11550,0,null,null,"https://api.systeme.ru/catalog/view/MP1K12004CD"]
["MP1K1201CD","КОНТАКТОР MP1K 12A 1НЗ DC36V",9450,11340,"За штуку","Systeme Electric","PPCTR","Энергетика Оптимальная","SPO","SystemePact MCP - Пускорег. Оптимум","CTR","SystemePact MC1K - Мини контакторы < 16A","MCK","N","C3(12)","N","C3(14)",1,1,"Подлежит замене",5,"Импортный",null,"02.10.2023",11340,9450,0,null,null,"https://api.systeme.ru/catalog/view/MP1K1201CD"]
["MP1K1210CD","КОНТАКТОР MP1K 12A 1НО DC36V",9450,11340,"За штуку","Systeme Electric","PPCTR","Энергетика Оптимальная","SPO","SystemePact MCP - Пускорег. Оптимум","CTR","SystemePact MC1K - Мини контакторы < 16A","MCK","N","C3(12)","N","C3(14)",1,1,"Подлежит замене",5,"Импортный",null,"02.10.2023",11340,9450,0,null,null,"https://api.systeme.ru/catalog/view/MP1K1210CD"]
["MP1K16008MD","КОНТАКТОР MP1K 4P(2НО+2НЗ) 16A DC220V",11450,13740,"За штуку","Systeme Electric","PPCTR","Энергетика Оптимальная","SPO","SystemePact MCP - Пускорег. Оптимум","CTR","SystemePact MC1K - Мини контакторы < 16A","MCK","N","C3(12)","N","C3(14)",1,1,"Подлежит замене",5,"Импортный",null,"02.10.2023",13740,11450,0,null,null,"https://api.systeme.ru/catalog/view/MP1K16008MD"]
["MP1K1610MD","КОНТАКТОР MP1K 16A 1НО DC220V",9350,11220,"За штуку","Systeme Electric","PPCTR","Энергетика Оптимальная","SPO","SystemePact MCP - Пускорег. Оптимум","CTR","SystemePact MC1K - Мини контакторы < 16A","MCK","N","C3(12)","N","C3(14)",1,1,"Подлежит замене",5,"Импортный",null,"02.10.2023",11220,9350,0,null,null,"https://api.systeme.ru/catalog/view/MP1K1610MD"]
["MR2K0302","ТЕПЛОВОЕ РЕЛЕ ПЕРЕГРУЗКИ MR2K 0,16-0,25A",6600,7920,"За штуку","Systeme Electric","PPCTR","Энергетика Оптимальная","SPO","SystemePact MCP - Пускорег. Оптимум","CTR","SystemePact MC1K - Мини контакторы < 16A","MCK","N","C3(12)","N","C3(14)",1,1,"Подлежит замене",5,"Импортный",null,"12.10.2023",7920,6600,0,null,null,"https://api.systeme.ru/catalog/view/MR2K0302"]
["MFR531100A","РЕЛЕ MFR530 MODBUS-RTU + ВСТРОЕННЫЙ ДИСПЛЕЙ 25-100A ТТ Ø18ММ 80-270В AC/DC",100000,120000,"За штуку","Systeme Electric","PPCTR","Энергетика Оптимальная","SPO","SystemePact MCP - Пускорег. Оптимум","CTR","SystemePact MFR - Многофункц. реле","MFR","N","C3(12)","N","C3(13)",1,1,"Подлежит ремонту",2,"Импортный",null,"11.04.2024",120000,100000,0,null,null,"https://api.systeme.ru/catalog/view/MFR531100A"]
["MFS05MS","МНОГОФУНКЦИОНАЛЬНЫЙ ПУСКАТЕЛЬ 0.3-1.2A AC230V СТАНДАРТНЫЙ",63000,75600,"За штуку","Systeme Electric","PPCTR","Энергетика Оптимальная","SPO","SystemePact MCP - Пускорег. Оптимум","CTR","SystemePact MFS - Многофункц. пускатели","MFS","N","C3(12)","N","C3(14)",1,1,"Подлежит ремонту",2,"Импортный",null,"26.07.2023",75600,63000,0,null,null,"https://api.systeme.ru/catalog/view/MFS05MS"]
["MFS18MSUT","МНОГОФУНКЦИОНАЛЬНЫЙ ПУСКАТЕЛЬ 7.2-18A AC230V ПРОДВИНУТЫЙ MODBUS",71000,85200,"За штуку","Systeme Electric","PPCTR","Энергетика Оптимальная","SPO","SystemePact MCP - Пускорег. Оптимум","CTR","SystemePact MFS - Многофункц. пускатели","MFS","N","C3(12)","N","C3(14)",1,1,"Подлежит ремонту",2,"Импортный",null,"26.07.2023",85200,71000,0,null,null,"https://api.systeme.ru/catalog/view/MFS18MSUT"]
["MFS45MS","МНОГОФУНКЦИОНАЛЬНЫЙ ПУСКАТЕЛЬ 18-45A AC230V СТАНДАРТНЫЙ",69000,82800,"За штуку","Systeme Electric","PPCTR","Энергетика Оптимальная","SPO","SystemePact MCP - Пускорег. Оптимум","CTR","SystemePact MFS - Многофункц. пускатели","MFS","N","C3(12)","N","C3(14)",1,1,"Подлежит ремонту",2,"Импортный",null,"26.07.2023",82800,69000,0,null,null,"https://api.systeme.ru/catalog/view/MFS45MS"]
["MA1KN11","БЛОК ДОПОЛНИТЕЛЬНЫХ КОНТАКТОВ MA1KN 1НО+1НЗ",1300,1560,"За штуку","Systeme Electric","PPCTR","Энергетика Оптимальная","SPO","SystemePact MCP - Пускорег. Оптимум","CTR","SystemePact MC1K - Опции и аксессуары","MKO","S","C1","N","C3(2)",6,6,"Подлежит замене",2,"Импортный",null,"02.10.2023",1560,1300,0,null,null,"https://api.systeme.ru/catalog/view/MA1KN11"]
["MRD06S","ТЕПЛОВОЕ РЕЛЕ ПЕРЕГРУЗКИ MRD F40 0,9-1,3A КЛАСС 10А",8550,10260,"За штуку","Systeme Electric","PPCTR","Энергетика Оптимальная","SPO","SystemePact MCP - Пускорег. Оптимум","CTR","SystemePact MDR -Тепловые реле","MRD","S","C1","N","C3(2)",1,1,"Подлежит замене",5,"Импортный",null,"14.08.2023",10260,8550,0,null,null,"https://api.systeme.ru/catalog/view/MRD06S"]
["MRD3361","ТЕПЛОВОЕ РЕЛЕ ПЕРЕГРУЗКИ MRD F90 58-75А КЛАСС 10А",19750,23700,"За штуку","Systeme Electric","PPCTR","Энергетика Оптимальная","SPO","SystemePact MCP - Пускорег. Оптимум","CTR","SystemePact MDR -Тепловые реле","MRD","N","C3(14)","N","C3(16)",1,1,"Подлежит замене",5,"Импортный",null,"14.08.2023",23700,19750,0,null,null,"https://api.systeme.ru/catalog/view/MRD3361"]
["MRG630480F","ТЕПЛОВОЕ РЕЛЕ ПЕРЕГРУЗКИ MRG F630 350-480A КЛАСС 10А",41900,50280,"За штуку","Systeme Electric","PPCTR","Энергетика Оптимальная","SPO","SystemePact MCP - Пускорег. Оптимум","CTR","SystemePact MRG -Тепловые реле","MRG","N","C3(9)","N","C3(11)",1,1,"Подлежит замене",5,"Импортный",null,"14.08.2023",50280,41900,0,null,null,"https://api.systeme.ru/catalog/view/MRG630480F"]
["MSD125311R","ГЛАВНЫЙ/АВАРИЙНЫЙ ВЫКЛЮЧАТЕЛЬ-РАЗЪЕДИНИТЕЛЬ 3P 125A ЗАКРЫТОГО ИСПОЛНЕНИЯ IP65 С ЗАМКОМ",91100,109320,"За штуку","Systeme Electric","PPCTR","Энергетика Оптимальная","SPO","SystemePact MCP - Пускорег. Оптимум","CTR","SystemePact MSD - Выключатели нагрузки","MSD","S","C1","N","C3(2)",1,1,"Подлежит ремонту",2,"Импортный",null,"25.03.2024",109320,91100,0,null,null,"https://api.systeme.ru/catalog/view/MSD125311R"]
["MSD125320B","ВЫКЛЮЧАТЕЛЬ-РАЗЪЕДИНИТЕЛЬ 3P 125A IP40 С ЧЁРНОЙ РУКОЯТКОЙ НА ДВЕРЦУ 4 ВИНТАМИ",52850,63420,"За штуку","Systeme Electric","PPCTR","Энергетика Оптимальная","SPO","SystemePact MCP - Пускорег. Оптимум","CTR","SystemePact MSD - Выключатели нагрузки","MSD","N","C3(11)","N","C3(13)",1,1,"Подлежит ремонту",2,"Импортный",null,"25.03.2024",63420,52850,0,null,null,"https://api.systeme.ru/catalog/view/MSD125320B"]
["MSD175410R","ВЫКЛЮЧАТЕЛЬ-РАЗЪЕДИНИТЕЛЬ 4P 175A IP40 С КРАСНОЙ РУКОЯТКОЙ НА ДВЕРЦУ 4 ВИНТАМИ С ЗАМКОМ",82200,98640,"За штуку","Systeme Electric","PPCTR","Энергетика Оптимальная","SPO","SystemePact MCP - Пускорег. Оптимум","CTR","SystemePact MSD - Выключатели нагрузки","MSD","N","C3(11)","N","C3(13)",1,1,"Подлежит ремонту",2,"Импортный",null,"25.03.2024",98640,82200,0,null,null,"https://api.systeme.ru/catalog/view/MSD175410R"]
["MSD20460R","ВЫКЛЮЧАТЕЛЬ-РАЗЪЕДИНИТЕЛЬ 4P 20A IP40 С КРАСНОЙ РУКОЯТКОЙ НА ДВЕРЦУ 4 ВИНТА 1 ЗАМОК",4230,5076,"За штуку","Systeme Electric","PPCTR","Энергетика Оптимальная","SPO","SystemePact MCP - Пускорег. Оптимум","CTR","SystemePact MSD - Выключатели нагрузки","MSD","N","C3(11)","N","C3(13)",1,1,"Подлежит замене",2,"Импортный",null,"25.03.2024",5076,4230,0,null,null,"https://api.systeme.ru/catalog/view/MSD20460R"]
["MSD32411R","ГЛАВНЫЙ/АВАРИЙНЫЙ ВЫКЛЮЧАТЕЛЬ-РАЗЪЕДИНИТЕЛЬ 4P 32A ЗАКРЫТОГО ИСПОЛНЕНИЯ IP65 С ЗАМКОМ",10200,12240,"За штуку","Systeme Electric","PPCTR","Энергетика Оптимальная","SPO","SystemePact MCP - Пускорег. Оптимум","CTR","SystemePact MSD - Выключатели нагрузки","MSD","S","C1","N","C3(2)",1,1,"Подлежит замене",2,"Импортный",null,"25.03.2024",12240,10200,0,null,null,"https://api.systeme.ru/catalog/view/MSD32411R"]
["MSD40340R","ВЫКЛЮЧАТЕЛЬ-РАЗЪЕДИНИТЕЛЬ 3P 40A IP40 С КРАСНОЙ ВЫНОСНОЙ РУКОЯТКОЙ НА ДИН-РЕЙКЕ/ПЛАТЕ С ЗАМКОМ",6650,7980,"За штуку","Systeme Electric","PPCTR","Энергетика Оптимальная","SPO","SystemePact MCP - Пускорег. Оптимум","CTR","SystemePact MSD - Выключатели нагрузки","MSD","N","C3(11)","N","C3(13)",1,1,"Подлежит замене",2,"Импортный",null,"25.03.2024",7980,6650,0,null,null,"https://api.systeme.ru/catalog/view/MSD40340R"]
["MSD63411R","ГЛАВНЫЙ/АВАРИЙНЫЙ ВЫКЛЮЧАТЕЛЬ-РАЗЪЕДИНИТЕЛЬ 4P 63A ЗАКРЫТОГО ИСПОЛНЕНИЯ IP65 С ЗАМКОМ",14250,17100,"За штуку","Systeme Electric","PPCTR","Энергетика Оптимальная","SPO","SystemePact MCP - Пускорег. Оптимум","CTR","SystemePact MSD - Выключатели нагрузки","MSD","S","C1","N","C3(2)",1,1,"Подлежит замене",2,"Импортный",null,"25.03.2024",17100,14250,0,null,null,"https://api.systeme.ru/catalog/view/MSD63411R"]
["MSD63460R","ВЫКЛЮЧАТЕЛЬ-РАЗЪЕДИНИТЕЛЬ 4P 63A IP54 С КРАСНОЙ РУКОЯТКОЙ НА ДВЕРЦУ 4 ВИНТА 1 ЗАМОК",10050,12060,"За штуку","Systeme Electric","PPCTR","Энергетика Оптимальная","SPO","SystemePact MCP - Пускорег. Оптимум","CTR","SystemePact MSD - Выключатели нагрузки","MSD","N","C3(11)","N","C3(13)",1,1,"Подлежит замене",2,"Импортный",null,"25.03.2024",12060,10050,0,null,null,"https://api.systeme.ru/catalog/view/MSD63460R"]
["MSD175EF7","МОДУЛЬ ЗАЗЕМЛЕНИЯ MSD 175A",19600,23520,"За штуку","Systeme Electric","PPCTR","Энергетика Оптимальная","SPO","SystemePact MCP - Пускорег. Оптимум","CTR","SystemePact MSD - Опции и аксессуары","MSO","S","C1","N","C3(2)",5,5,"Подлежит замене",2,"Импортный",null,"25.03.2024",23520,19600,0,null,null,"https://api.systeme.ru/catalog/view/MSD175EF7"]
["MSD63Z2","КРЫШКА КЛЕММНИКА MSD 40/63A 3P 1 ШТ.",522,626.4,"За штуку","Systeme Electric","PPCTR","Энергетика Оптимальная","SPO","SystemePact MCP - Пускорег. Оптимум","CTR","SystemePact MSD - Опции и аксессуары","MSO","S","C1","N","C3(2)",10,10,"Подлежит замене",2,"Импортный",null,"25.03.2024",626.4,522,0,null,null,"https://api.systeme.ru/catalog/view/MSD63Z2"]
["MC1E18C7","КОНТАКТОР MC1E 3P 18A НО+НЗ 36V 50/60ГЦ (LC1E1810C5)",1815,2178,"За штуку","Systeme Electric","PPCTR","Энергетика Транзакционная","SPT","SystemePact MC - Пускорег. Медиум+","CTR","SystemePact MC1E - Контакторы <95A","MCE","N","C3(9)","N","C3(11)",1,1,"Подлежит замене",5,"Импортный",null,"02.12.2024",2178,1815,0,null,null,"https://api.systeme.ru/catalog/view/MC1E18C7"]
["MC1E38B7","КОНТАКТОР MC1E 3P 38A НО+НЗ 24V 50/60ГЦ (LC1E3810B5)",3465,4158,"За штуку","Systeme Electric","PPCTR","Энергетика Транзакционная","SPT","SystemePact MC - Пускорег. Медиум+","CTR","SystemePact MC1E - Контакторы <95A","MCE","N","C3(9)","N","C3(11)",1,1,"Подлежит замене",5,"Импортный",null,"02.12.2024",4158,3465,0,null,null,"https://api.systeme.ru/catalog/view/MC1E38B7"]
["MC1E50M7","КОНТАКТОР MC1E 3P 50A НО+НЗ 220V/230V 50/60ГЦ (LC1E50M5)",4660,5592,"За штуку","Systeme Electric","PPCTR","Энергетика Транзакционная","SPT","SystemePact MC - Пускорег. Медиум+","CTR","SystemePact MC1E - Контакторы <95A","MCE","S","C1","S","C1",1,1,"Подлежит замене",5,"Импортный",null,"02.12.2024",5592,4660,0,null,null,"https://api.systeme.ru/catalog/view/MC1E50M7"]
["MC1E80M7","КОНТАКТОР MC1E 3P 80A НО+НЗ 220V/230V 50/60ГЦ (LC1E80M5)",8000,9600,"За штуку","Systeme Electric","PPCTR","Энергетика Транзакционная","SPT","SystemePact MC - Пускорег. Медиум+","CTR","SystemePact MC1E - Контакторы <95A","MCE","S","C1","S","C1",1,1,"Подлежит замене",5,"Импортный",null,"02.12.2024",9600,8000,0,null,null,"https://api.systeme.ru/catalog/view/MC1E80M7"]
["MC1E95Q7","КОНТАКТОР MC1E 3P 95A НО+НЗ 380V/400V 50/60ГЦ (LC1E95Q5)",10700,12840,"За штуку","Systeme Electric","PPCTR","Энергетика Транзакционная","SPT","SystemePact MC - Пускорег. Медиум+","CTR","SystemePact MC1E - Контакторы <95A","MCE","S","C1","N","C3(2)",1,1,"Подлежит замене",5,"Импортный",null,"02.12.2024",12840,10700,0,null,null,"https://api.systeme.ru/catalog/view/MC1E95Q7"]
["MAFN20","ДОП. КОНТ. БЛОК MC1G/E 2НО ФРОНТАЛЬНЫЙ МОНТАЖ (LAEN20)",639,766.8,"За штуку","Systeme Electric","PPCTR","Энергетика Транзакционная","SPT","SystemePact MC - Пускорег. Медиум+","CTR","SystemePact MC1E - Опции и аксессуары","MCO","S","C1","N","C3(2)",10,10,"Подлежит замене",2,"Импортный",null,"02.12.2024",766.8,639,0,null,null,"https://api.systeme.ru/catalog/view/MAFN20"]
["MRE2518","ТЕПЛОВОЕ РЕЛЕ ПЕРЕГРУЗКИ MRE F25 12-18A КЛАСС 10A (LRE21)",1325,1590,"За штуку","Systeme Electric","PPCTR","Энергетика Транзакционная","SPT","SystemePact MC - Пускорег. Медиум+","CTR","SystemePact MRE-Тепловые реле перегрузки","MRE","S","C1","N","C3(2)",1,1,"Подлежит замене",5,"Импортный",null,"02.12.2024",1590,1325,0,null,null,"https://api.systeme.ru/catalog/view/MRE2518"]
["MRE9318","ТЕПЛОВОЕ РЕЛЕ ПЕРЕГРУЗКИ MRE F93 12-18A КЛАСС 10 (LRE21)",2475,2970,"За штуку","Systeme Electric","PPCTR","Энергетика Транзакционная","SPT","SystemePact MC - Пускорег. Медиум+","CTR","SystemePact MRE-Тепловые реле перегрузки","MRE","N","C3(9)","N","C3(11)",1,1,"Подлежит замене",5,"Импортный",null,"18.11.2024",2970,2475,0,null,null,"https://api.systeme.ru/catalog/view/MRE9318"]
["SGES00012","Рама угловая глубиной 600мм, высотой 2200мм",128000,153600,"За штуку","Systeme Electric","PPLVS","Функциональные оболочки SystemeBlock","FSB","SystemeBlock до 4000А","GAC","Элементы каркаса SystemeBlock 4000А","BFE","N","C3(10)","N","C3(12)",1,1,"Подлежит ремонту",2,"Локальный",null,"20.09.2024",153600,128000,0,null,null,"https://api.systeme.ru/catalog/view/SGES00012"]
["SGES00098","Цоколь цельносварной для угловой колонны",21400,25680,"За упаковку","Systeme Electric","PPLVS","Функциональные оболочки SystemeBlock","FSB","SystemeBlock до 4000А","GAC","Элементы каркаса SystemeBlock 4000А","BFE","N","C3(10)","N","C3(12)",1,1,"Подлежит ремонту",2,"Локальный",null,"20.09.2024",25680,21400,0,null,null,"https://api.systeme.ru/catalog/view/SGES00098"]
["SGES00142","Панель боковая для колонн глубиной 600мм, IP54",27000,32400,"За штуку","Systeme Electric","PPLVS","Функциональные оболочки SystemeBlock","FSB","SystemeBlock до 4000А","GAC","Элементы каркаса SystemeBlock 4000А","BFE","S","C1","N","C3(2)",1,1,"Подлежит ремонту",2,"Локальный",null,"20.09.2024",32400,27000,0,null,null,"https://api.systeme.ru/catalog/view/SGES00142"]
["SGES00167","Крыша для секций шириной 200+700+200мм , глубиной 600мм, сплошная, IP54",10800,12960,"За штуку","Systeme Electric","PPLVS","Функциональные оболочки SystemeBlock","FSB","SystemeBlock до 4000А","GAC","Элементы каркаса SystemeBlock 4000А","BFE","N","C3(10)","N","C3(12)",1,1,"Подлежит ремонту",2,"Локальный",null,"20.09.2024",12960,10800,0,null,null,"https://api.systeme.ru/catalog/view/SGES00167"]
["SGES00182","Панели передние с вентиляционными отверстиями (верх/низ) для секций шириной 700+400мм (2шт)",10250,12300,"За штуку","Systeme Electric","PPLVS","Функциональные оболочки SystemeBlock","FSB","SystemeBlock до 4000А","GAC","Элементы каркаса SystemeBlock 4000А","BFE","S","C1","N","C3(2)",1,1,"Подлежит ремонту",2,"Локальный",null,"20.09.2024",12300,10250,0,null,null,"https://api.systeme.ru/catalog/view/SGES00182"]
["SGES00219","Дверь 5М сплошная для колонн шириной 700мм, лев. петли",10500,12600,"За штуку","Systeme Electric","PPLVS","Функциональные оболочки SystemeBlock","FSB","SystemeBlock до 4000А","GAC","Элементы каркаса SystemeBlock 4000А","BFE","N","C3(6)","N","C3(7)",1,1,"Подлежит ремонту",2,"Локальный",null,"20.09.2024",12600,10500,0,null,null,"https://api.systeme.ru/catalog/view/SGES00219"]
["SGES00224","Дверь 36М сплошная для колонн шириной 700мм",34450,41340,"За штуку","Systeme Electric","PPLVS","Функциональные оболочки SystemeBlock","FSB","SystemeBlock до 4000А","GAC","Элементы каркаса SystemeBlock 4000А","BFE","S","C1","N","C3(2)",1,1,"Подлежит ремонту",2,"Локальный",null,"20.09.2024",41340,34450,0,null,null,"https://api.systeme.ru/catalog/view/SGES00224"]
["SGES00287","Дверь 6М сплошная отсека подключения к VBB для колонн шириной 700мм, прав. петли",11200,13440,"За штуку","Systeme Electric","PPLVS","Функциональные оболочки SystemeBlock","FSB","SystemeBlock до 4000А","GAC","Элементы каркаса SystemeBlock 4000А","BFE","N","C3(10)","N","C3(12)",1,1,"Подлежит ремонту",2,"Локальный",null,"20.09.2024",13440,11200,0,null,null,"https://api.systeme.ru/catalog/view/SGES00287"]
["SGES00297","Дверь 10М сплошная отсека подключения к VBB для колонн шириной 700мм, лев. петли",13400,16080,"За штуку","Systeme Electric","PPLVS","Функциональные оболочки SystemeBlock","FSB","SystemeBlock до 4000А","GAC","Элементы каркаса SystemeBlock 4000А","BFE","N","C3(6)","N","C3(7)",1,1,"Подлежит ремонту",2,"Локальный",null,"20.09.2024",16080,13400,0,null,null,"https://api.systeme.ru/catalog/view/SGES00297"]
["SGES00337","Дверь 6М с вырезом под уст. 3х верт. PL-IN 4P CCB100/250 для кол. шир.700мм, прав. петли",12300,14760,"За штуку","Systeme Electric","PPLVS","Функциональные оболочки SystemeBlock","FSB","SystemeBlock до 4000А","GAC","Элементы каркаса SystemeBlock 4000А","BFE","N","C3(10)","N","C3(12)",1,1,"Подлежит ремонту",2,"Локальный",null,"20.09.2024",14760,12300,0,null,null,"https://api.systeme.ru/catalog/view/SGES00337"]
["SGES01801","Крыша для колонн шириной 700мм, глубиной 600мм, с фланцем под ввод кабеля, IP31",22300,26760,"За штуку","Systeme Electric","PPLVS","Функциональные оболочки SystemeBlock","FSB","SystemeBlock до 4000А","GAC","Элементы каркаса SystemeBlock 4000А","BFE","N","C3(6)","N","C3(7)",1,1,"Подлежит ремонту",2,"Локальный",null,"20.09.2024",26760,22300,0,null,null,"https://api.systeme.ru/catalog/view/SGES01801"]
["SGES01813","Крыша для секций шириной 200+700+400мм, глубиной 1000мм, с фланцем под ввод кабеля, IP31",61350,73620,"За штуку","Systeme Electric","PPLVS","Функциональные оболочки SystemeBlock","FSB","SystemeBlock до 4000А","GAC","Элементы каркаса SystemeBlock 4000А","BFE","N","C3(10)","N","C3(12)",1,1,"Подлежит ремонту",2,"Локальный",null,"20.09.2024",73620,61350,0,null,null,"https://api.systeme.ru/catalog/view/SGES01813"]
["SGES01829","Крыша для секций шириной 200+700+400мм , глубиной 600мм, с фланцем под ввод кабеля, IP54",29250,35100,"За штуку","Systeme Electric","PPLVS","Функциональные оболочки SystemeBlock","FSB","SystemeBlock до 4000А","GAC","Элементы каркаса SystemeBlock 4000А","BFE","N","C3(10)","N","C3(12)",1,1,"Подлежит ремонту",2,"Локальный",null,"20.09.2024",35100,29250,0,null,null,"https://api.systeme.ru/catalog/view/SGES01829"]
["SGES05212","Дверь 12М с вырезом под уст. фикс. ACB1 08-40 для колонн 700мм ширины, IP31, лев. петли",15750,18900,"За штуку","Systeme Electric","PPLVS","Функциональные оболочки SystemeBlock","FSB","SystemeBlock до 4000А","GAC","Элементы каркаса SystemeBlock 4000А","BFE","N","C3(6)","N","C3(7)",1,1,"Подлежит ремонту",2,"Локальный",null,"20.09.2024",18900,15750,0,null,null,"https://api.systeme.ru/catalog/view/SGES05212"]
["SGES07251","Дверь 4М с вырезом под уст. верт. F/PL-IN 4P CCB100/250 для кол. шириной 700мм, прав. петли",11100,13320,"За штуку","Systeme Electric","PPLVS","Функциональные оболочки SystemeBlock","FSB","SystemeBlock до 4000А","GAC","Элементы каркаса SystemeBlock 4000А","BFE","N","C3(10)","N","C3(12)",1,1,"Подлежит ремонту",2,"Локальный",null,"20.09.2024",13320,11100,0,null,null,"https://api.systeme.ru/catalog/view/SGES07251"]
["SGES11628","Панель задняя с естественной вентиляцией для колонны шириной 700мм, IP31",34050,40860,"За штуку","Systeme Electric","PPLVS","Функциональные оболочки SystemeBlock","FSB","SystemeBlock до 4000А","GAC","Элементы каркаса SystemeBlock 4000А","BFE","S","C1","N","C3(2)",1,1,"Подлежит ремонту",2,"Локальный",null,"20.09.2024",40860,34050,0,null,null,"https://api.systeme.ru/catalog/view/SGES11628"]
["SGES19059","Дверь 6М с вырезом под уст. гор. 4P CCB400/630 с рук. для колонн шириной 700мм, прав. петли",12100,14520,"За штуку","Systeme Electric","PPLVS","Функциональные оболочки SystemeBlock","FSB","SystemeBlock до 4000А","GAC","Элементы каркаса SystemeBlock 4000А","BFE","N","C3(10)","N","C3(12)",1,1,"Подлежит ремонту",2,"Локальный",null,"20.09.2024",14520,12100,0,null,null,"https://api.systeme.ru/catalog/view/SGES19059"]
["SGES20800","Панели цоколя (передн./задн.) декоративные для секций шириной 800мм (2шт)",7400,8880,"За штуку","Systeme Electric","PPLVS","Функциональные оболочки SystemeBlock","FSB","SystemeBlock до 4000А","GAC","Элементы каркаса SystemeBlock 4000А","BFE","N","C3(6)","N","C3(7)",1,1,"Подлежит ремонту",2,"Локальный",null,"20.09.2024",8880,7400,0,null,null,"https://api.systeme.ru/catalog/view/SGES20800"]
["SG705653","Шинодержатели из термопластика для медных шин в эпоксидном покрытии (50шт.)",407.5,489,"За штуку","Systeme Electric","PPLVS","Функциональные оболочки SystemeBlock","FSB","SystemeBlock до 4000А","GAC","Элементы внутр. SystemeBlock 4000А","IPE","N","C3(10)","N","C3(12)",1,1,"Подлежит ремонту",2,"Импортный",null,"20.09.2024",489,407.5,0,null,null,"https://api.systeme.ru/catalog/view/SG705653"]
["SGES00137","Канал кабельный горизонтальный глубиной 70мм для колонн шириной 200мм",1960,2352,"За штуку","Systeme Electric","PPLVS","Функциональные оболочки SystemeBlock","FSB","SystemeBlock до 4000А","GAC","Элементы внутр. SystemeBlock 4000А","IPE","S","C1","N","C3(2)",1,1,"Подлежит ремонту",2,"Локальный",null,"20.09.2024",2352,1960,0,null,null,"https://api.systeme.ru/catalog/view/SGES00137"]
["SGES00519","Комплект высотой 8М для установки выкатн. верт. 4P CCB 400-630 c рук. в колонну 700мм шириной",11050,13260,"За штуку","Systeme Electric","PPLVS","Функциональные оболочки SystemeBlock","FSB","SystemeBlock до 4000А","GAC","Элементы внутр. SystemeBlock 4000А","IPE","N","C3(10)","N","C3(12)",1,1,"Подлежит ремонту",2,"Локальный",null,"20.09.2024",13260,11050,0,null,null,"https://api.systeme.ru/catalog/view/SGES00519"]
["SGES00717","Платы секц. VBB боковые по Ф2 высотой 12М к отсеку с CCB400",9000,10800,"За штуку","Systeme Electric","PPLVS","Функциональные оболочки SystemeBlock","FSB","SystemeBlock до 4000А","GAC","Элементы внутр. SystemeBlock 4000А","IPE","N","C3(10)","N","C3(12)",1,1,"Подлежит ремонту",2,"Локальный",null,"20.09.2024",10800,9000,0,null,null,"https://api.systeme.ru/catalog/view/SGES00717"]
["SGES00756","Комплект секц. Ф2 подкл. выкатн. верт. 3P ССB 400-630 для колонн шириной 700мм",11950,14340,"За штуку","Systeme Electric","PPLVS","Функциональные оболочки SystemeBlock","FSB","SystemeBlock до 4000А","GAC","Элементы внутр. SystemeBlock 4000А","IPE","N","C3(6)","N","C3(7)",1,1,"Подлежит ремонту",2,"Локальный",null,"20.09.2024",14340,11950,0,null,null,"https://api.systeme.ru/catalog/view/SGES00756"]
["SGES01121","Рейка (фикс.) нижняя опора для крепл. термопластиковых шинодержателей 4P VBB",2105,2526,"За штуку","Systeme Electric","PPLVS","Функциональные оболочки SystemeBlock","FSB","SystemeBlock до 4000А","GAC","Элементы внутр. SystemeBlock 4000А","IPE","S","C1","N","C3(2)",1,1,"Подлежит ремонту",2,"Локальный",null,"20.09.2024",2526,2105,0,null,null,"https://api.systeme.ru/catalog/view/SGES01121"]
["SGES01153","Рейки поперечные для установки одиночных горизонтальных шин в колоннах шириной 200мм (2шт)",2770,3324,"За штуку","Systeme Electric","PPLVS","Функциональные оболочки SystemeBlock","FSB","SystemeBlock до 4000А","GAC","Элементы внутр. SystemeBlock 4000А","IPE","S","C1","N","C3(2)",1,1,"Подлежит ремонту",2,"Локальный",null,"20.09.2024",3324,2770,0,null,null,"https://api.systeme.ru/catalog/view/SGES01153"]
["SGES01178","Комплект секц. верхних DHBB по Ф2 в колоннах шириной 200мм",4875,5850,"За штуку","Systeme Electric","PPLVS","Функциональные оболочки SystemeBlock","FSB","SystemeBlock до 4000А","GAC","Элементы внутр. SystemeBlock 4000А","IPE","N","C3(10)","N","C3(12)",1,1,"Подлежит ремонту",2,"Локальный",null,"20.09.2024",5850,4875,0,null,null,"https://api.systeme.ru/catalog/view/SGES01178"]
["SGES01289","Платы для резерв. места высотой 12М для SystemeCCB/PactM в колоннах секц. по Ф2",24150,28980,"За штуку","Systeme Electric","PPLVS","Функциональные оболочки SystemeBlock","FSB","SystemeBlock до 4000А","GAC","Элементы внутр. SystemeBlock 4000А","IPE","N","C3(6)","N","C3(7)",1,1,"Подлежит ремонту",2,"Локальный",null,"20.09.2024",28980,24150,0,null,null,"https://api.systeme.ru/catalog/view/SGES01289"]
["SGES02007","Плата (бок.) секц. по Ф2 для нижн. конт. ACB 08-25 для рамы глубиной 600мм",3330,3996,"За штуку","Systeme Electric","PPLVS","Функциональные оболочки SystemeBlock","FSB","SystemeBlock до 4000А","GAC","Элементы внутр. SystemeBlock 4000А","IPE","N","C3(6)","N","C3(7)",1,1,"Подлежит ремонту",2,"Локальный",null,"20.09.2024",3996,3330,0,null,null,"https://api.systeme.ru/catalog/view/SGES02007"]
["SGES02021","Платы секц. по Ф2 SC верх. конт. ACB 08-32 к лев./прав. VBB для колонн шириной 700мм",16550,19860,"За штуку","Systeme Electric","PPLVS","Функциональные оболочки SystemeBlock","FSB","SystemeBlock до 4000А","GAC","Элементы внутр. SystemeBlock 4000А","IPE","N","C3(10)","N","C3(12)",1,1,"Подлежит ремонту",2,"Локальный",null,"20.09.2024",19860,16550,0,null,null,"https://api.systeme.ru/catalog/view/SGES02021"]
["SGES02047","Платы (бок.) секц. по Ф2 c отв. для конт. выкатн. ACB 40 TDC для рамы глубиной 600мм (2шт.)",11000,13200,"За штуку","Systeme Electric","PPLVS","Функциональные оболочки SystemeBlock","FSB","SystemeBlock до 4000А","GAC","Элементы внутр. SystemeBlock 4000А","IPE","N","C3(10)","N","C3(12)",1,1,"Подлежит ремонту",2,"Локальный",null,"20.09.2024",13200,11000,0,null,null,"https://api.systeme.ru/catalog/view/SGES02047"]
["SGES02207","Платы (бок.) секц. по Ф2 c отв. для SC верх. конт. фикс./выкатн. ACB 06-16 к потреб. 400мм глубина",4660,5592,"За штуку","Systeme Electric","PPLVS","Функциональные оболочки SystemeBlock","FSB","SystemeBlock до 4000А","GAC","Элементы внутр. SystemeBlock 4000А","IPE","N","C3(6)","N","C3(7)",1,1,"Подлежит ремонту",2,"Локальный",null,"20.09.2024",5592,4660,0,null,null,"https://api.systeme.ru/catalog/view/SGES02207"]
["SGES02291","Плата (бок.) секц. по Ф2 с перф. для SC нижн./верх. фикс./выкатн. ACB 06-16 для 400мм глубины",2555,3066,"За штуку","Systeme Electric","PPLVS","Функциональные оболочки SystemeBlock","FSB","SystemeBlock до 4000А","GAC","Элементы внутр. SystemeBlock 4000А","IPE","N","C3(10)","N","C3(12)",1,1,"Подлежит ремонту",2,"Локальный",null,"20.09.2024",3066,2555,0,null,null,"https://api.systeme.ru/catalog/view/SGES02291"]
["SGES02409","Платы секц. по Ф4 RC нижн. конт. фикс. ACB 08-20 в колоннах глубиной 1000мм",27350,32820,"За штуку","Systeme Electric","PPLVS","Функциональные оболочки SystemeBlock","FSB","SystemeBlock до 4000А","GAC","Элементы внутр. SystemeBlock 4000А","IPE","N","C3(6)","N","C3(7)",1,1,"Подлежит ремонту",2,"Локальный",null,"20.09.2024",32820,27350,0,null,null,"https://api.systeme.ru/catalog/view/SGES02409"]
["SGES02430","Плата секц. по Ф4 для RC нижн. конт. выкатн. ACB 08-25 для колонн глубиной 1000мм",998.5,1198.2,"За штуку","Systeme Electric","PPLVS","Функциональные оболочки SystemeBlock","FSB","SystemeBlock до 4000А","GAC","Элементы внутр. SystemeBlock 4000А","IPE","N","C3(6)","N","C3(7)",1,1,"Подлежит ремонту",2,"Локальный",null,"20.09.2024",1198.2,998.5,0,null,null,"https://api.systeme.ru/catalog/view/SGES02430"]
["SGES02591","Комплект плат секц. VBB по Ф2 для колонн УКРМ",47850,57420,"За штуку","Systeme Electric","PPLVS","Функциональные оболочки SystemeBlock","FSB","SystemeBlock до 4000А","GAC","Элементы внутр. SystemeBlock 4000А","IPE","N","C3(10)","N","C3(12)",1,1,"Подлежит ремонту",2,"Локальный",null,"20.09.2024",57420,47850,0,null,null,"https://api.systeme.ru/catalog/view/SGES02591"]
["SGES03502_SP","Прям. верх. подкл. фикс./выкатн. ACB 3P+N 2500А к потреб. (опор. часть)",20750,24900,"За штуку","Systeme Electric","PPLVS","Функциональные оболочки SystemeBlock","FSB","SystemeBlock до 4000А","GAC","Элементы внутр. SystemeBlock 4000А","IPE","N","C3(10)","N","C3(12)",1,1,"Подлежит замене",2,"Локальный",null,"03.04.2025",24900,"-","-",null,null,"https://api.systeme.ru/catalog/view/SGES03502_SP"]
["SGES03706_SP","Прям. верх./нижн. подкл. фикс./выкатн. ACB 3P+N 2000А к потреб. (опор. часть)",20750,24900,"За штуку","Systeme Electric","PPLVS","Функциональные оболочки SystemeBlock","FSB","SystemeBlock до 4000А","GAC","Элементы внутр. SystemeBlock 4000А","IPE","N","C3(10)","N","C3(12)",1,1,"Подлежит замене",2,"Локальный",null,"03.04.2025",24900,"-","-",null,null,"https://api.systeme.ru/catalog/view/SGES03706_SP"]
["SGES07108","Комплект высотой 6М для установки фикс./втычн. гор. 4P CCB 400-630 в колонну 700мм шириной",9750,11700,"За штуку","Systeme Electric","PPLVS","Функциональные оболочки SystemeBlock","FSB","SystemeBlock до 4000А","GAC","Элементы внутр. SystemeBlock 4000А","IPE","N","C3(10)","N","C3(12)",1,1,"Подлежит ремонту",2,"Локальный",null,"20.09.2024",11700,9750,0,null,null,"https://api.systeme.ru/catalog/view/SGES07108"]
["SGES07505","Бокс ввода кабеля (RC) по Ф4 секции с фикс./втычн. гор. 4P ССB 100-250 без каб. ввода",8500,10200,"За штуку","Systeme Electric","PPLVS","Функциональные оболочки SystemeBlock","FSB","SystemeBlock до 4000А","GAC","Элементы внутр. SystemeBlock 4000А","IPE","N","C3(10)","N","C3(12)",1,1,"Подлежит ремонту",2,"Локальный",null,"20.09.2024",10200,8500,0,null,null,"https://api.systeme.ru/catalog/view/SGES07505"]
["SGES07515","Бокс ввода кабеля (SC) по Ф4 секции с фикс./втычн. гор. 4P ССB 100-250",8200,9840,"За штуку","Systeme Electric","PPLVS","Функциональные оболочки SystemeBlock","FSB","SystemeBlock до 4000А","GAC","Элементы внутр. SystemeBlock 4000А","IPE","N","C3(10)","N","C3(12)",1,1,"Подлежит ремонту",2,"Локальный",null,"20.09.2024",9840,8200,0,null,null,"https://api.systeme.ru/catalog/view/SGES07515"]
["SGES07539","Плата секц. по Ф4 для доступа к RC конт. в боксе ввода фикс./втычн. гор. 4P CCB 400-630",1665,1998,"За штуку","Systeme Electric","PPLVS","Функциональные оболочки SystemeBlock","FSB","SystemeBlock до 4000А","GAC","Элементы внутр. SystemeBlock 4000А","IPE","N","C3(10)","N","C3(12)",1,1,"Подлежит ремонту",2,"Локальный",null,"20.09.2024",1998,1665,0,null,null,"https://api.systeme.ru/catalog/view/SGES07539"]
["SGES07851","Бокс ввода кабеля (RC) по Ф4 секции MCC высотой 6М",10800,12960,"За штуку","Systeme Electric","PPLVS","Функциональные оболочки SystemeBlock","FSB","SystemeBlock до 4000А","GAC","Элементы внутр. SystemeBlock 4000А","IPE","N","C3(6)","N","C3(7)",1,1,"Подлежит ремонту",2,"Локальный",null,"20.09.2024",12960,10800,0,null,null,"https://api.systeme.ru/catalog/view/SGES07851"]
["SGES14493","Платы (бок.) секц. по Ф2 для верх. конт. выкатн. ACB 08-25 TDC для рамы глубиной 600мм",20650,24780,"За штуку","Systeme Electric","PPLVS","Функциональные оболочки SystemeBlock","FSB","SystemeBlock до 4000А","GAC","Элементы внутр. SystemeBlock 4000А","IPE","N","C3(10)","N","C3(12)",1,1,"Подлежит ремонту",2,"Локальный",null,"20.09.2024",24780,20650,0,null,null,"https://api.systeme.ru/catalog/view/SGES14493"]
["SGES18007","Рейки (подв./фикс.) для крепл. термополимера шинодержателей 3P 60х5 VBB (2шт)",4100,4920,"За штуку","Systeme Electric","PPLVS","Функциональные оболочки SystemeBlock","FSB","SystemeBlock до 4000А","GAC","Элементы внутр. SystemeBlock 4000А","IPE","N","C3(6)","N","C3(7)",1,1,"Подлежит ремонту",2,"Локальный",null,"20.09.2024",4920,4100,0,null,null,"https://api.systeme.ru/catalog/view/SGES18007"]
["SGLVM09816","Сальники диаметром 38мм для ввода кабеля (50шт)",168.5,202.2,"За штуку","Systeme Electric","PPLVS","Функциональные оболочки SystemeBlock","FSB","SystemeBlock до 4000А","GAC","Элементы внутр. SystemeBlock 4000А","IPE","S","C1","N","C3(8)",1,1,"Подлежит ремонту",2,"Локальный",null,"20.09.2024",202.2,168.5,0,null,null,"https://api.systeme.ru/catalog/view/SGLVM09816"]
["SGES00552","Комплект высотой 4М для установки оборудования City9 Set (24М) в колонну 700мм шириной",10950,13140,"За штуку","Systeme Electric","PPLVS","Энергетика Проектная","SPP","SystemeBlock 5000-6000А","HPC","Элементы внутр. SystemeBlock 5000-6000А","IPE","N","C3(10)","N","C3(12)",1,1,"Подлежит ремонту",2,"Локальный",null,"20.09.2024",13140,10950,0,null,null,"https://api.systeme.ru/catalog/view/SGES00552"]
["SBM150030","STEP BALANCE Мат нагревательный (теплый пол) SBM150030, 150 Вт/м2, 450 Вт, 3 м2",5550,6660,"За штуку","Systeme Electric","PTOTB","Ритейл Медиум","RTD","Теплый пол STEP BALANCE","BAL","Теплый пол - нагревательные маты","MAT","S","C1","S","C1",1,1,"Подлежит замене",20,"Локальный",null,"08.05.2024",6660,5550,0,null,null,"https://api.systeme.ru/catalog/view/SBM150030"]
["SBC018055","STEP BALANCE Секция кабельная (теплый пол) SBC018055, 18 Вт/м, 990 Вт, 55 м",6700,8040,"За штуку","Systeme Electric","PTOTB","Ритейл Медиум","RTD","Теплый пол STEP BALANCE","BAL","Теплый пол - кабельные секции","SEC","N","C3(8)","N","C3(8)",1,1,"Подлежит замене",20,"Локальный","Новая позиция в файле","12.05.2025",8040,"-","-",null,null,"https://api.systeme.ru/catalog/view/SBC018055"]
["IMT30048B","MULTISET Стяжка кабельная нейлоновая 300х4.8 ЧЁРНАЯ (100шт) в пакете с замком ЗИП-ЛОК",319,382.8,"За штуку","Systeme Electric","PTOTB","Ритейл Медиум","RTD","ЭМ материалы и системы MultiSet","MST","Кабельные стяжки","CAT","S","C1","S","C1",1,1,"Подлежит замене",2,"Импортный",null,"29.04.2025",382.8,303.5,5.107084019769359E-2,null,null,"https://api.systeme.ru/catalog/view/IMT30048B"]
["MST4102BK","MULTISET Колодка 2х розетка 2К+З каучуковая 16 А/250 В IP44 ЧЁРНАЯ",429.5,515.4,"За штуку","Systeme Electric","PTOTB","Ритейл Медиум","RTD","ЭМ материалы и системы MultiSet","MST","Каучуковые колодки и вилки","RUB","S","C1","S","C1",14,14,"Подлежит замене",2,"Импортный",null,"29.04.2025",515.4,409,5.0122249388752982E-2,null,null,"https://api.systeme.ru/catalog/view/MST4102BK"]
["IMT1920GN","MULTISET Изолента ПВХ 19 мм Х 20 м, толщина - 0.13 мм, ЗЕЛЁНАЯ",81.8,98.16,"За штуку","Systeme Electric","PTOTB","Ритейл Медиум","RTD","ЭМ материалы и системы MultiSet","MST","Изолента ПВХ","TAP","S","C1","S","C1",8,8,"Подлежит замене",2,"Импортный",null,"29.04.2025",98.16,74.349999999999994,0.10020174848688645,null,null,"https://api.systeme.ru/catalog/view/IMT1920GN"]
["IMT20120GY","MULTISET Кабель-канал арочный 20x12, 2м СЕРЫЙ",153.5,184.2,"За штуку","Systeme Electric","PTOTB","Ритейл Медиум","RTD","ЭМ материалы и системы MultiSet","MST","Кабель-каналы","TRK","S","C1","S","C1",30,30,"Подлежит замене",2,"Локальный",null,"29.04.2025",184.2,146,5.1369863013698724E-2,null,null,"https://api.systeme.ru/catalog/view/IMT20120GY"]
["IMT20125GY","MULTISET Заглушка для кабель-канала 20х12 СЕРЫЙ",34.049999999999997,40.859999999999992,"За штуку","Systeme Electric","PTOTB","Ритейл Медиум","RTD","ЭМ материалы и системы MultiSet","MST","Кабель-каналы","TRK","S","C1","N","C3(2)",20,20,"Подлежит замене",2,"Локальный",null,"29.04.2025",40.859999999999992,32.4,5.0925925925925819E-2,null,null,"https://api.systeme.ru/catalog/view/IMT20125GY"]
["IMT30131WH","MULTISET Угол внутренний для кабель-канала 30х13 БЕЛЫЙ",59.25,71.099999999999994,"За штуку","Systeme Electric","PTOTB","Ритейл Медиум","RTD","ЭМ материалы и системы MultiSet","MST","Кабель-каналы","TRK","S","C1","N","C3(2)",20,20,"Подлежит замене",2,"Локальный",null,"29.04.2025",71.099999999999994,56.4,5.0531914893616969E-2,null,null,"https://api.systeme.ru/catalog/view/IMT30131WH"]
["IMT30135GY","MULTISET Заглушка для кабель-канала 30х13 СЕРЫЙ",40.799999999999997,48.959999999999994,"За штуку","Systeme Electric","PTOTB","Ритейл Медиум","RTD","ЭМ материалы и системы MultiSet","MST","Кабель-каналы","TRK","S","C1","N","C3(2)",20,20,"Подлежит замене",2,"Локальный",null,"29.04.2025",48.959999999999994,38.85,5.0193050193050093E-2,null,null,"https://api.systeme.ru/catalog/view/IMT30135GY"]
["IMT30136GY","MULTISET Соединитель для кабель-канала 30х13 СЕРЫЙ",40.799999999999997,48.959999999999994,"За штуку","Systeme Electric","PTOTB","Ритейл Медиум","RTD","ЭМ материалы и системы MultiSet","MST","Кабель-каналы","TRK","S","C1","N","C3(2)",20,20,"Подлежит замене",2,"Локальный",null,"29.04.2025",48.959999999999994,38.85,5.0193050193050093E-2,null,null,"https://api.systeme.ru/catalog/view/IMT30136GY"]
["MTK10008G","MULTITRACK Шина открытой установки трековой системы 80 см ГРАФИТ",6800,8160,"За штуку","Systeme Electric","PTOTB","Ритейл Медиум","RTD","Трековая система MultiTrack","MTR","Трековые шины","TRK","S","C1","S","C1",1,1,"Подлежит замене",2,"Импортный",null,"29.04.2025",8160,6600,3.0303030303030276E-2,null,null,"https://api.systeme.ru/catalog/view/MTK10008G"]
["MTK11008W","MULTITRACK Шина скрытой установки трековой системы 80 см БЕЛЫЙ",6800,8160,"За штуку","Systeme Electric","PTOTB","Ритейл Медиум","RTD","Трековая система MultiTrack","MTR","Трековые шины","TRK","N","C3(15)","N","C3(16)",1,1,"Подлежит замене",2,"Импортный",null,"29.04.2025",8160,6600,3.0303030303030276E-2,null,null,"https://api.systeme.ru/catalog/view/MTK11008W"]
["MTK11020G","MULTITRACK Шина скрытой установки трековой системы 200 см ГРАФИТ",18550,22260,"За штуку","Systeme Electric","PTOTB","Ритейл Медиум","RTD","Трековая система MultiTrack","MTR","Трековые шины","TRK","S","C1","S","C1",1,1,"Подлежит замене",2,"Импортный",null,"29.04.2025",22260,18000,3.0555555555555447E-2,null,null,"https://api.systeme.ru/catalog/view/MTK11020G"]
["MDK20202NC","MultiDesk Лючок на 2 модуля IP44 с монтажной коробкой для бетонных полов НИКЕЛЬ, тип MDK20",6800,8160,"За штуку","Systeme Electric","PTOTB","Ритейл Оптимальная","RTO","Лючки и блоки MultiDesk","MDK","Лючки 1 пост пустые","B1P","N","C3(16)","N","C3(17)",1,1,"Подлежит замене",2,"Импортный","Новая позиция в файле","03.06.2025",8160,"-","-",null,null,"https://api.systeme.ru/catalog/view/MDK20202NC"]
["MDK10212","MultiDesk Люк на 12 модулей IP40 для бетонных полов с монтажной коробкой, тип MDK10",9850,11820,"За штуку","Systeme Electric","PTOTB","Ритейл Оптимальная","RTO","Лючки и блоки MultiDesk","MDK","Лючки многопостовые","BMP","N","C3(16)","N","C3(17)",1,1,"Подлежит замене",2,"Импортный","Новая позиция в файле","03.06.2025",11820,"-","-",null,null,"https://api.systeme.ru/catalog/view/MDK10212"]
["MDK10316","MultiDesk Коробка монтажная для бетонных полов для люка на 16/24 модуля СТАЛЬ",4650,5580,"За штуку","Systeme Electric","PTOTB","Ритейл Оптимальная","RTO","Лючки и блоки MultiDesk","MDK","Лючки многопостовые","BMP","N","C3(16)","N","C3(17)",1,1,"Подлежит замене",2,"Импортный","Новая позиция в файле","03.06.2025",5580,"-","-",null,null,"https://api.systeme.ru/catalog/view/MDK10316"]
["STC020081","STEP TURBO Секция кабельная (теплый пол) STC020081, 20 Вт/м, 1620 Вт, 81 м",18950,22740,"За штуку","Systeme Electric","PTOTB","Ритейл Оптимальная","RTO","Теплый пол STEP TURBO","STP","Теплый пол - кабельные секции","SEC","N","C3(4)","N","C3(4)",1,1,"Подлежит замене",25,"Локальный",null,"04.12.2024",22740,"-","-",null,null,"https://api.systeme.ru/catalog/view/STC020081"]
["RP-1","MULTIBOX Розетка потолочная с крюком, ось 120 мм, для светильников до 15 кг, БЕЛАЯ",42.75,51.3,"За штуку","Systeme Electric","PTPIM","Ритейл Медиум","RTD","ЭМ коробки MultiBox","BIP","Прочие аксессуары","ACC","S","C1","S","C1",180,180,"Подлежит замене",5,"Локальный",null,"29.04.2025",51.3,40.700000000000003,5.0368550368550258E-2,null,null,"https://api.systeme.ru/catalog/view/RP-1"]
["IMT351201","MULTIBOX Коробка распред. D70x40 мм д/сплошных стен, с крышкой D80 мм (со стикером)",29.6,35.520000000000003,"За штуку","Systeme Electric","PTPIM","Ритейл Медиум","RTD","ЭМ коробки MultiBox","BIP","Коробки для сплошных стен","BOF","S","C1","S","C1",175,175,"Подлежит замене",5,"Локальный",null,"29.04.2025",35.520000000000003,28.15,5.1509769094138624E-2,null,null,"https://api.systeme.ru/catalog/view/IMT351201"]
["IMT351511","MULTIBOX Коробка установочная д/полых стен D65x60 мм (внутр.размеры) под коронку D68мм (со стикером)",34.65,41.58,"За штуку","Systeme Electric","PTPIM","Ритейл Медиум","RTD","ЭМ коробки MultiBox","BIP","Коробки для полых стен","BOM","S","C1","S","C1",120,120,"Подлежит замене",5,"Локальный",null,"29.04.2025",41.58,33,5.0000000000000044E-2,null,null,"https://api.systeme.ru/catalog/view/IMT351511"]
["IMT35090","MULTIBOX Коробка распред. откр. установки 70x70x40, габариты 95х95х48, IP55 СЕРАЯ",71.900000000000006,86.28,"За штуку","Systeme Electric","PTPIM","Ритейл Медиум","RTD","ЭМ коробки MultiBox","BIP","Распредкоробки IP55","BOS","S","C1","S","C1",96,96,"Подлежит замене",5,"Локальный",null,"29.04.2025",86.28,68.45,5.0401753104455826E-2,null,null,"https://api.systeme.ru/catalog/view/IMT35090"]
["IMT350941","MULTIBOX Коробка распред. откр. установки D80x40, габариты D100х48, IP55 СЕРАЯ (со стикером)",67.650000000000006,81.180000000000007,"За штуку","Systeme Electric","PTPIM","Ритейл Медиум","RTD","ЭМ коробки MultiBox","BIP","Распредкоробки IP55","BOS","S","C1","S","C1",96,96,"Подлежит замене",5,"Локальный",null,"29.04.2025",81.180000000000007,64.400000000000006,5.0465838509316852E-2,null,null,"https://api.systeme.ru/catalog/view/IMT350941"]
["BLNRS000023","BLANCA С/У РОЗЕТКА двойная без заземления без шторок, 16А, 250В, АЛЮМИНИЙ",257,308.39999999999998,"За штуку","Systeme Electric","PTPWD","Ритейл Медиум","RTD","ЭУИ BLANCA","BLA","Механические функции, скрытый, цветные","FMC","S","C1","S","C1",6,6,"Подлежит замене",5,"Локальный",null,"29.04.2025",308.39999999999998,231,0.11255411255411252,null,null,"https://api.systeme.ru/catalog/view/BLNRS000023"]
["BLNRS001025","BLANCA С/У РОЗЕТКА двойная с заземлением без шторок, 16А, 250В, ЯСЕНЬ",385.5,462.59999999999997,"За штуку","Systeme Electric","PTPWD","Ритейл Медиум","RTD","ЭУИ BLANCA","BLA","Механические функции, скрытый, цветные","FMC","S","C1","S","C1",6,6,"Подлежит замене",5,"Локальный",null,"29.04.2025",462.59999999999997,343.5,0.12227074235807867,null,null,"https://api.systeme.ru/catalog/view/BLNRS001025"]
["BLNVS010114","BLANCA С/У 1-клавишный ВЫКЛЮЧАТЕЛЬ (сх.1) с подсветкой, 10А, 250В, ТИТАН",329.5,395.4,"За штуку","Systeme Electric","PTPWD","Ритейл Медиум","RTD","ЭУИ BLANCA","BLA","Механические функции, скрытый, цветные","FMC","S","C1","S","C1",10,10,"Подлежит замене",5,"Локальный",null,"29.04.2025",395.4,291,0.13230240549828176,null,null,"https://api.systeme.ru/catalog/view/BLNVS010114"]
["BLNVS010604","BLANCA С/У 1-клавишный ПЕРЕКЛЮЧАТЕЛЬ (сх.6), 10А, 250В, ТИТАН",382,458.4,"За штуку","Systeme Electric","PTPWD","Ритейл Медиум","RTD","ЭУИ BLANCA","BLA","Механические функции, скрытый, цветные","FMC","S","C1","N","C3(3)",10,10,"Подлежит замене",5,"Локальный",null,"29.04.2025",458.4,336,0.13690476190476186,null,null,"https://api.systeme.ru/catalog/view/BLNVS010604"]
["BLNVS106603","BLANCA С/У 2-клавишный ПЕРЕКЛЮЧАТЕЛЬ (cх.6+6), 10А, 250В, АЛЮМИНИЙ",564.5,677.4,"За штуку","Systeme Electric","PTPWD","Ритейл Медиум","RTD","ЭУИ BLANCA","BLA","Механические функции, скрытый, цветные","FMC","S","C1","N","C3(3)",10,10,"Подлежит замене",5,"Локальный",null,"29.04.2025",677.4,502.5,0.12338308457711444,null,null,"https://api.systeme.ru/catalog/view/BLNVS106603"]
["BLNPK000017","BLANCA С/У КОРОБКА ПОДЪЕМНАЯ с возможностью соединения нескольких коробок, БЕЖЕВЫЙ",124,148.79999999999998,"За штуку","Systeme Electric","PTPWD","Ритейл Медиум","RTD","ЭУИ BLANCA","BLA","Механические функции, скрытый","FMF","S","C1","N","C3(2)",10,10,"Подлежит замене",5,"Локальный",null,"29.04.2025",148.79999999999998,120,3.3333333333333437E-2,null,null,"https://api.systeme.ru/catalog/view/BLNPK000017"]
["BLNRS000122","BLANCA С/У РОЗЕТКА двойная без заземления со шторками, 16А, 250В, МОЛОЧНЫЙ",182.5,219,"За штуку","Systeme Electric","PTPWD","Ритейл Медиум","RTD","ЭУИ BLANCA","BLA","Механические функции, скрытый","FMF","S","C1","N","C3(2)",6,6,"Подлежит замене",5,"Локальный",null,"29.04.2025",219,170.5,7.038123167155419E-2,"RS16-225-SI",null,"https://api.systeme.ru/catalog/view/BLNRS000122"]
["BLNRS001122","BLANCA С/У IP44 РОЗЕТКА с заземлением со шторками, с крышкой, 16А, 250В, БЕЛЫЙ",204,244.79999999999998,"За штуку","Systeme Electric","PTPWD","Ритейл Медиум","RTD","ЭУИ BLANCA","BLA","Механические функции, скрытый","FMF","S","C1","N","C3(3)",6,6,"Подлежит замене",5,"Локальный",null,"29.04.2025",244.79999999999998,190.5,7.0866141732283561E-2,"RS16-212-S",null,"https://api.systeme.ru/catalog/view/BLNRS001122"]
["BLNVS010102","BLANCA С/У 1-клавишный ВЫКЛЮЧАТЕЛЬ (сх.1), 10А, 250В, МОЛОЧНЫЙ",157,188.4,"За штуку","Systeme Electric","PTPWD","Ритейл Медиум","RTD","ЭУИ BLANCA","BLA","Механические функции, скрытый","FMF","S","C1","S","C1",10,10,"Подлежит замене",5,"Локальный",null,"29.04.2025",188.4,146.5,7.1672354948805417E-2,"VS1U-116-S",null,"https://api.systeme.ru/catalog/view/BLNVS010102"]
["BLNVS010501","BLANCA С/У 2-клавишный ВЫКЛЮЧАТЕЛЬ (сх.5), 10А, 250В, БЕЛЫЙ",216,259.2,"За штуку","Systeme Electric","PTPWD","Ритейл Медиум","RTD","ЭУИ BLANCA","BLA","Механические функции, скрытый","FMF","S","C1","S","C1",10,10,"Подлежит замене",5,"Локальный",null,"29.04.2025",259.2,190,0.13684210526315788,"VS5U-218-B",null,"https://api.systeme.ru/catalog/view/BLNVS010501"]
["BLNRA000102","BLANCA О/У РОЗЕТКА без заземления без шторок, 16А, 250В, МОЛОЧНЫЙ",130,156,"За штуку","Systeme Electric","PTPWD","Ритейл Медиум","RTD","ЭУИ BLANCA","BLA","Механические функции, открытый","FMS","S","C1","S","C1",18,18,"Подлежит замене",5,"Локальный",null,"29.04.2025",156,123.5,5.2631578947368363E-2,"RA10-164-S",null,"https://api.systeme.ru/catalog/view/BLNRA000102"]
["BLNRA000221","BLANCA О/У РОЗЕТКА двойная без заземления без шторок, МЕТАЛ.ПЛ., 16А, 250В, БЕЛЫЙ",210.5,252.6,"За штуку","Systeme Electric","PTPWD","Ритейл Медиум","RTD","ЭУИ BLANCA","BLA","Механические функции, открытый","FMS","S","C1","S","C1",10,10,"Подлежит замене",5,"Локальный",null,"29.04.2025",252.6,219.5,-4.1002277904327977E-2,"RA16-213M-B",null,"https://api.systeme.ru/catalog/view/BLNRA000221"]
["BLNRA001312","BLANCA О/У РОЗЕТКА 3-я без заземления со шторками, ИЗОЛ.ПЛ., 16А, 250В, МОЛОЧНЫЙ",321.5,385.8,"За штуку","Systeme Electric","PTPWD","Ритейл Медиум","RTD","ЭУИ BLANCA","BLA","Механические функции, открытый","FMS","N","C3(3)","N","C3(4)",6,6,"Подлежит замене",5,"Локальный",null,"29.04.2025",385.8,306,5.0653594771241872E-2,null,null,"https://api.systeme.ru/catalog/view/BLNRA001312"]
["BLNRA011101","BLANCA О/У РОЗЕТКА с заземлением со шторками, 16А, 250В, БЕЛЫЙ",155.5,186.6,"За штуку","Systeme Electric","PTPWD","Ритейл Медиум","RTD","ЭУИ BLANCA","BLA","Механические функции, открытый","FMS","S","C1","S","C1",6,6,"Подлежит замене",5,"Локальный",null,"29.04.2025",186.6,143,8.7412587412587506E-2,"RA16-003-1-B",null,"https://api.systeme.ru/catalog/view/BLNRA011101"]
["BLNRA011212","BLANCA О/У РОЗЕТКА двойная с заземлением со шторками, ИЗОЛ.ПЛ., 16А, 250В, МОЛОЧНЫЙ",254,304.8,"За штуку","Systeme Electric","PTPWD","Ритейл Медиум","RTD","ЭУИ BLANCA","BLA","Механические функции, открытый","FMS","S","C1","S","C1",8,8,"Подлежит замене",5,"Локальный",null,"29.04.2025",304.8,234.5,8.3155650319829411E-2,null,null,"https://api.systeme.ru/catalog/view/BLNRA011212"]
["BLNRA110112","BLANCA О/У РОЗЕТКА с заземлением без шторок, (КОМПАКТ) ИЗОЛ.ПЛ., 16А, 250В, МОЛОЧНЫЙ",204,244.79999999999998,"За штуку","Systeme Electric","PTPWD","Ритейл Медиум","RTD","ЭУИ BLANCA","BLA","Механические функции, открытый","FMS","S","C1","N","C3(2)",12,12,"Подлежит замене",5,"Локальный",null,"29.04.2025",244.79999999999998,190.5,7.0866141732283561E-2,null,null,"https://api.systeme.ru/catalog/view/BLNRA110112"]
["BLNVA065001","BLANCA О/У 2-клавишный ВЫКЛЮЧАТЕЛЬ (сх.5), 6А, 250В, БЕЛЫЙ",156.5,187.79999999999998,"За штуку","Systeme Electric","PTPWD","Ритейл Медиум","RTD","ЭУИ BLANCA","BLA","Механические функции, открытый","FMS","S","C1","S","C1",15,15,"Подлежит замене",5,"Локальный",null,"29.04.2025",187.79999999999998,138.5,0.12996389891696758,"A56-029-B",null,"https://api.systeme.ru/catalog/view/BLNVA065001"]
["BLNVA101021","BLANCA О/У 1-клавишный ВЫКЛЮЧАТЕЛЬ (сх.1) МЕТАЛ.ПЛ.,10А, 250В,БЕЛЫЙ",148.5,178.2,"За штуку","Systeme Electric","PTPWD","Ритейл Медиум","RTD","ЭУИ BLANCA","BLA","Механические функции, открытый","FMS","S","C1","S","C1",15,15,"Подлежит замене",5,"Локальный",null,"29.04.2025",178.2,160,-7.1875000000000022E-2,"VA1U-112M-B",null,"https://api.systeme.ru/catalog/view/BLNVA101021"]
["BLNVA105111","BLANCA О/У 2-клавишный ВЫКЛЮЧАТЕЛЬ (сх.5) с подсветкой, ИЗОЛ.ПЛ, 10А, 250В, БЕЛЫЙ",318.5,382.2,"За штуку","Systeme Electric","PTPWD","Ритейл Медиум","RTD","ЭУИ BLANCA","BLA","Механические функции, открытый","FMS","S","C1","S","C1",15,15,"Подлежит замене",5,"Локальный",null,"29.04.2025",382.2,297,7.239057239057245E-2,null,null,"https://api.systeme.ru/catalog/view/BLNVA105111"]
["RA16-003-2M-B","BLANCA О/У РОЗЕТКА с зазем. со шт. ПЛИНТУСН.МОНТ.ПЛ., 16А, 250В, БЕЛЫЙ, опт.уп.",228.5,274.2,"За штуку","Systeme Electric","PTPWD","Ритейл Медиум","RTD","ЭУИ BLANCA","BLA","Механические функции, открытый","FMS","N","C3(3)","N","C3(5)",82,82,"Подлежит замене",5,"Локальный",null,"29.04.2025",274.2,217.5,5.0574712643678188E-2,"RA16-003-2I-B",null,"https://api.systeme.ru/catalog/view/RA16-003-2M-B"]
["BLNRA000204","BLANCA О/У РОЗЕТКА двойная без заземления без шторок, 16А, 250В, ТИТАН",263.5,316.2,"За штуку","Systeme Electric","PTPWD","Ритейл Медиум","RTD","ЭУИ BLANCA","BLA","Механические функции, открытый, цветные","FSC","N","C3(3)","N","C3(5)",10,10,"Подлежит замене",5,"Локальный",null,"29.04.2025",316.2,242.5,8.6597938144329811E-2,null,null,"https://api.systeme.ru/catalog/view/BLNRA000204"]
["BLNRA000216","BLANCA О/У РОЗЕТКА двойная без заземления без шторок, ИЗОЛ.ПЛ., 16А, 250В, АНТРАЦИТ",276.5,331.8,"За штуку","Systeme Electric","PTPWD","Ритейл Медиум","RTD","ЭУИ BLANCA","BLA","Механические функции, открытый, цветные","FSC","S","C1","S","C1",10,10,"Подлежит замене",5,"Локальный",null,"29.04.2025",331.8,254,8.8582677165354395E-2,"BLNRA001206",null,"https://api.systeme.ru/catalog/view/BLNRA000216"]
["BLNRA001213","BLANCA О/У РОЗЕТКА двойная без заземления со шторками, ИЗОЛ.ПЛ., 16А, 250В, АЛЮМИНИЙ",313,375.59999999999997,"За штуку","Systeme Electric","PTPWD","Ритейл Медиум","RTD","ЭУИ BLANCA","BLA","Механические функции, открытый, цветные","FSC","N","C3(3)","N","C3(5)",10,10,"Подлежит замене",5,"Локальный",null,"29.04.2025",375.59999999999997,280,0.11785714285714288,null,null,"https://api.systeme.ru/catalog/view/BLNRA001213"]
["BLNRA010106","BLANCA О/У РОЗЕТКА с заземлением без шторок, 16А, 250В, АНТРАЦИТ",224.5,269.39999999999998,"За штуку","Systeme Electric","PTPWD","Ритейл Медиум","RTD","ЭУИ BLANCA","BLA","Механические функции, открытый, цветные","FSC","S","C1","N","C3(2)",12,12,"Подлежит замене",5,"Локальный",null,"29.04.2025",269.39999999999998,204,0.10049019607843146,null,null,"https://api.systeme.ru/catalog/view/BLNRA010106"]
["BLNRA011114","BLANCA О/У РОЗЕТКА с заземлением со шторками, ИЗОЛ.ПЛ., 16А, 250В, ТИТАН",245,294,"За штуку","Systeme Electric","PTPWD","Ритейл Медиум","RTD","ЭУИ BLANCA","BLA","Механические функции, открытый, цветные","FSC","N","C3(3)","S","C1",12,12,"Подлежит замене",5,"Локальный",null,"29.04.2025",294,245.5,-2.0366598778004397E-3,null,null,"https://api.systeme.ru/catalog/view/BLNRA011114"]
["BLNRA011413","BLANCA О/У РОЗЕТКА 4-я с заземлением со шторками, ИЗОЛ.ПЛ., 16А, 250В, АЛЮМИНИЙ",764,916.8,"За штуку","Systeme Electric","PTPWD","Ритейл Медиум","RTD","ЭУИ BLANCA","BLA","Механические функции, открытый, цветные","FSC","S","C1","S","C1",4,4,"Подлежит замене",5,"Локальный",null,"29.04.2025",916.8,690.5,0.10644460535843581,null,null,"https://api.systeme.ru/catalog/view/BLNRA011413"]
["BLNRA111113","BLANCA О/У РОЗЕТКА с заземлением со шторками, (КОМПАКТ) ИЗОЛ.ПЛ., 16А, 250В, АЛЮМИНИЙ",319,382.8,"За штуку","Systeme Electric","PTPWD","Ритейл Медиум","RTD","ЭУИ BLANCA","BLA","Механические функции, открытый, цветные","FSC","N","C3(3)","N","C3(5)",12,12,"Подлежит замене",5,"Локальный",null,"29.04.2025",382.8,282,0.13120567375886516,null,null,"https://api.systeme.ru/catalog/view/BLNRA111113"]
["BLNVA101006","BLANCA О/У 1-клавишный ВЫКЛЮЧАТЕЛЬ (сх.1), 10А, 250В, АНТРАЦИТ",185.5,222.6,"За штуку","Systeme Electric","PTPWD","Ритейл Медиум","RTD","ЭУИ BLANCA","BLA","Механические функции, открытый, цветные","FSC","S","C1","S","C1",15,15,"Подлежит замене",5,"Локальный",null,"29.04.2025",222.6,178,4.2134831460674205E-2,null,null,"https://api.systeme.ru/catalog/view/BLNVA101006"]
["BLNVA105003","BLANCA О/У 2-клавишный ВЫКЛЮЧАТЕЛЬ (сх.5), 10А, 250В, АЛЮМИНИЙ",258.5,310.2,"За штуку","Systeme Electric","PTPWD","Ритейл Медиум","RTD","ЭУИ BLANCA","BLA","Механические функции, открытый, цветные","FSC","S","C1","N","C3(2)",5,5,"Подлежит замене",5,"Локальный",null,"29.04.2025",310.2,242.5,6.5979381443298957E-2,null,null,"https://api.systeme.ru/catalog/view/BLNVA105003"]
["BLNVA106013","BLANCA О/У 1-клавишный ПЕРЕКЛЮЧАТЕЛЬ (сх.6) ИЗОЛ.ПЛ, 10А, 250В, АЛЮМИНИЙ",308,369.59999999999997,"За штуку","Systeme Electric","PTPWD","Ритейл Медиум","RTD","ЭУИ BLANCA","BLA","Механические функции, открытый, цветные","FSC","S","C1","S","C1",10,10,"Подлежит замене",5,"Локальный",null,"29.04.2025",369.59999999999997,276.5,0.11392405063291133,null,null,"https://api.systeme.ru/catalog/view/BLNVA106013"]
["BLNRS441123","BLANCA С/У IP44 РОЗЕТКА двойная с заземлением со шторками, с крышками, 16А, 250В, АЛЮМИНИЙ",617.5,741,"За штуку","Systeme Electric","PTPWD","Ритейл Медиум","RTD","ЭУИ BLANCA","BLA","Механические функции, пылевлагозащ., цветные","FWC","S","C1","S","C1",5,5,"Подлежит замене",5,"Локальный",null,"29.04.2025",741,567.5,8.8105726872246715E-2,null,null,"https://api.systeme.ru/catalog/view/BLNRS441123"]
["BLNIS045116","BLANCA С/У РОЗЕТКА двойная: комп.RJ45, кат.5E + телефон. RJ11, АНТРАЦИТ",677.5,813,"За штуку","Systeme Electric","PTPWD","Ритейл Медиум","RTD","ЭУИ BLANCA","BLA","Телекоммуник. функции, скрытый, цветные","TFC","N","C3(4)","N","C3(5)",10,10,"Подлежит замене",5,"Локальный",null,"29.04.2025",813,622.5,8.8353413654618462E-2,null,null,"https://api.systeme.ru/catalog/view/BLNIS045116"]
["BLNIS011001","BLANCA С/У РОЗЕТКА телефонная RJ11, БЕЛЫЙ",218,261.59999999999997,"За штуку","Systeme Electric","PTPWD","Ритейл Медиум","RTD","ЭУИ BLANCA","BLA","Телекоммуник. функции, скрытый","TFF","S","C1","S","C1",10,10,"Подлежит замене",5,"Локальный",null,"29.04.2025",261.59999999999997,200.5,8.7281795511221949E-2,"RT-4S-BI",null,"https://api.systeme.ru/catalog/view/BLNIS011001"]
["BLNTS000012","BLANCA С/У КОННЕКТОР ТВ, МОЛОЧНЫЙ",203,243.6,"За штуку","Systeme Electric","PTPWD","Ритейл Медиум","RTD","ЭУИ BLANCA","BLA","Телекоммуник. функции, скрытый","TFF","S","C1","N","C3(2)",10,10,"Подлежит замене",5,"Локальный",null,"29.04.2025",243.6,197,3.0456852791878264E-2,"RAT-1-SI",null,"https://api.systeme.ru/catalog/view/BLNTS000012"]
["BLNTA000011","BLANCA О/У КОННЕКТОР ТВ, ИЗОЛ.ПЛ., БЕЛЫЙ",231.5,277.8,"За штуку","Systeme Electric","PTPWD","Ритейл Медиум","RTD","ЭУИ BLANCA","BLA","Телекоммуник. функции, открытый","TFS","S","C1","S","C1",18,18,"Подлежит замене",5,"Локальный",null,"29.04.2025",277.8,211,9.7156398104265351E-2,null,null,"https://api.systeme.ru/catalog/view/BLNTA000011"]
["BLNIA045113","BLANCA О/У РОЗЕТКА двойная: комп.RJ45, кат.5E + телеф. RJ11, ИЗОЛ.ПЛ., АЛЮМИНИЙ",625.5,750.6,"За штуку","Systeme Electric","PTPWD","Ритейл Медиум","RTD","ЭУИ BLANCA","BLA","Телекоммуник. функции, открытый, цветные","TSC","N","C3(3)","N","C3(5)",12,12,"Подлежит замене",5,"Локальный",null,"29.04.2025",750.6,538,0.16263940520446107,null,null,"https://api.systeme.ru/catalog/view/BLNIA045113"]
["RIN-144T-BE","W45 РОЗЕТКА телефонная 1хRJ11 кат. 3, 2 модуля (45х45 мм) БЕЛАЯ RAL9010",246.5,295.8,"За штуку","Systeme Electric","PTPWD","Ритейл Медиум","RTD","ЭУИ Модульные W45","W45","Телекоммуник. функции, белый","TFW","N","C3(2)","N","C3(4)",25,25,"Подлежит замене",5,"Локальный",null,"29.04.2025",295.8,234.5,5.1172707889125757E-2,null,null,"https://api.systeme.ru/catalog/view/RIN-144T-BE"]
["KD-2-18","W59 2-постовая РАМКА, универсальная, БЕЛЫЙ",84.5,101.39999999999999,"За штуку","Systeme Electric","PTPWD","Ритейл Медиум","RTD","ЭУИ W59","W59","Механические функции","FMT","S","C1","S","C1",60,60,"Подлежит замене",5,"Локальный",null,"29.04.2025",101.39999999999999,82,3.0487804878048808E-2,null,null,"https://api.systeme.ru/catalog/view/KD-2-18"]
["KD-3-28","W59 3-постовая РАМКА, универсальная, СЛОНОВАЯ КОСТЬ",141.5,169.79999999999998,"За штуку","Systeme Electric","PTPWD","Ритейл Медиум","RTD","ЭУИ W59","W59","Механические функции","FMT","S","C1","S","C1",15,15,"Подлежит замене",5,"Локальный",null,"29.04.2025",169.79999999999998,137,3.2846715328467058E-2,null,null,"https://api.systeme.ru/catalog/view/KD-3-28"]
["RS16-154-1-86","W59 РОЗЕТКА с заземлением без шторок, 16А, механизм, БЕЛЫЙ",188.5,226.2,"За штуку","Systeme Electric","PTPWD","Ритейл Медиум","RTD","ЭУИ W59","W59","Механические функции","FMT","S","C1","S","C1",10,10,"Подлежит замене",5,"Локальный",null,"29.04.2025",226.2,183,3.0054644808743092E-2,null,null,"https://api.systeme.ru/catalog/view/RS16-154-1-86"]
["VS0510-351-2-86","W59 3-клавишный ВЫКЛЮЧАТЕЛЬ, сх.1+1+1, 10АХ, механизм, СЛОНОВАЯ КОСТЬ",347,416.4,"За штуку","Systeme Electric","PTPWD","Ритейл Медиум","RTD","ЭУИ W59","W59","Механические функции","FMT","S","C1","S","C1",10,10,"Подлежит замене",5,"Локальный",null,"29.04.2025",416.4,336.5,3.1203566121842385E-2,"VS0516-351-2-86",null,"https://api.systeme.ru/catalog/view/VS0510-351-2-86"]
["VS510-252-18","W59 2-клавишный ВЫКЛЮЧАТЕЛЬ, сх.5, 10АХ, в сборе, БЕЛЫЙ",300,360,"За штуку","Systeme Electric","PTPWD","Ритейл Медиум","RTD","ЭУИ W59","W59","Механические функции","FMT","S","C1","S","C1",10,10,"Подлежит замене",5,"Локальный",null,"29.04.2025",360,291,3.0927835051546282E-2,"VS510-251-18",null,"https://api.systeme.ru/catalog/view/VS510-252-18"]
["VS610-156-2-86","W59 1-клавишный ПЕРЕКЛЮЧАТЕЛЬ, сх.6, 10АХ, механизм, СЛОНОВАЯ КОСТЬ",251.5,301.8,"За штуку","Systeme Electric","PTPWD","Ритейл Медиум","RTD","ЭУИ W59","W59","Механические функции","FMT","S","C1","S","C1",10,10,"Подлежит замене",5,"Локальный",null,"29.04.2025",301.8,244,3.0737704918032849E-2,"VS616-156-2-86",null,"https://api.systeme.ru/catalog/view/VS610-156-2-86"]
["VS710-158-2-86","W59 1-клавишный ПЕРЕКРЕСТНЫЙ ПЕРЕКЛЮЧАТЕЛЬ, сх.7, 10АХ, механизм, СЛОНОВАЯ КОСТЬ",532,638.4,"За штуку","Systeme Electric","PTPWD","Ритейл Медиум","RTD","ЭУИ W59","W59","Механические функции","FMT","S","C1","S","C1",10,10,"Подлежит замене",5,"Локальный",null,"29.04.2025",638.4,516.5,3.0009680542110395E-2,"VS716-158-2-86",null,"https://api.systeme.ru/catalog/view/VS710-158-2-86"]
["ATN000308","ATLASDESIGN АДАПТЕР 45х45мм для установки W45, АЛЮМИНИЙ",117.5,141,"За штуку","Systeme Electric","PTPWD","Ритейл Медиум","RTD","ЭУИ ATLASDESIGN","WAD","Аксессуары, цветные","ACC","S","C1","N","C3(3)",5,5,"Подлежит замене",5,"Локальный",null,"29.04.2025",141,114,3.0701754385964897E-2,null,null,"https://api.systeme.ru/catalog/view/ATN000308"]
["ATN000709","ATLASDESIGN ЗАГЛУШКА без суппорта для многопостовых рамок, ГРИФЕЛЬ",236.5,283.8,"За штуку","Systeme Electric","PTPWD","Ритейл Медиум","RTD","ЭУИ ATLASDESIGN","WAD","Аксессуары, цветные","ACC","S","C1","S","C1",5,5,"Подлежит замене",5,"Локальный",null,"29.04.2025",283.8,229.5,3.0501089324618702E-2,null,null,"https://api.systeme.ru/catalog/view/ATN000709"]
["ATN001009","ATLASDESIGN ЗАГЛУШКА без суппорта для многопостовых рамок, КАРБОН",236.5,283.8,"За штуку","Systeme Electric","PTPWD","Ритейл Медиум","RTD","ЭУИ ATLASDESIGN","WAD","Аксессуары, цветные","ACC","S","C1","S","C1",5,5,"Подлежит замене",5,"Локальный",null,"29.04.2025",283.8,229.5,3.0501089324618702E-2,"NU586654",null,"https://api.systeme.ru/catalog/view/ATN001009"]
["ATN001299","ATLASDESIGN ВЫВОД КАБЕЛЯ, механизм, ПЕСОЧНЫЙ",256.5,307.8,"За штуку","Systeme Electric","PTPWD","Ритейл Медиум","RTD","ЭУИ ATLASDESIGN","WAD","Аксессуары, цветные","ACC","S","C1","S","C1",5,5,"Подлежит замене",5,"Локальный",null,"29.04.2025",307.8,249,3.0120481927710774E-2,null,null,"https://api.systeme.ru/catalog/view/ATN001299"]
["ATN001399","ATLASDESIGN ВЫВОД КАБЕЛЯ, механизм, ЛОТОС",262,314.39999999999998,"За штуку","Systeme Electric","PTPWD","Ритейл Медиум","RTD","ЭУИ ATLASDESIGN","WAD","Аксессуары, цветные","ACC","S","C1","S","C1",5,5,"Подлежит замене",5,"Локальный",null,"29.04.2025",314.39999999999998,254,3.1496062992125928E-2,null,null,"https://api.systeme.ru/catalog/view/ATN001399"]
["ATN000209","ATLASDESIGN ЗАГЛУШКА без суппорта для многопостовых рамок, БЕЖЕВЫЙ",77.599999999999994,93.11999999999999,"За штуку","Systeme Electric","PTPWD","Ритейл Медиум","RTD","ЭУИ ATLASDESIGN","WAD","Аксессуары","ACS","S","C1","S","C1",5,5,"Подлежит замене",5,"Локальный",null,"29.04.2025",93.11999999999999,75.3,3.0544488711819362E-2,"NU586644",null,"https://api.systeme.ru/catalog/view/ATN000209"]
["ATN220302","ATLASDESIGN AIR 2-постовая РАМКА, АЛЮМИНИЙ/дымчатый черный",153,183.6,"За штуку","Systeme Electric","PTPWD","Ритейл Медиум","RTD","ЭУИ ATLASDESIGN","WAD","Декоративные рамки AIR","AIR","S","C1","S","C1",5,5,"Подлежит замене",5,"Локальный",null,"17.02.2025",183.6,153,0,null,null,"https://api.systeme.ru/catalog/view/ATN220302"]
["ATN220704","ATLASDESIGN AIR 4-постовая РАМКА, ГРИФЕЛЬ/дымчатый черный",844.5,1013.4,"За штуку","Systeme Electric","PTPWD","Ритейл Медиум","RTD","ЭУИ ATLASDESIGN","WAD","Декоративные рамки AIR","AIR","N","C3(6)","N","C3(6)",5,5,"Подлежит замене",5,"Локальный",null,"17.02.2025",1013.4,844.5,0,null,null,"https://api.systeme.ru/catalog/view/ATN220704"]
["ATN220905","ATLASDESIGN AIR 5-постовая РАМКА, СТАЛЬ/дымчатый черный",1510,1812,"За штуку","Systeme Electric","PTPWD","Ритейл Медиум","RTD","ЭУИ ATLASDESIGN","WAD","Декоративные рамки AIR","AIR","N","C3(6)","N","C3(6)",5,5,"Подлежит замене",5,"Локальный",null,"17.02.2025",1812,1510,0,null,null,"https://api.systeme.ru/catalog/view/ATN220905"]
["ATN221203","ATLASDESIGN AIR 3-постовая РАМКА, ПЕСОЧНЫЙ/дымчатый белый",290,348,"За штуку","Systeme Electric","PTPWD","Ритейл Медиум","RTD","ЭУИ ATLASDESIGN","WAD","Декоративные рамки AIR","AIR","S","C1","N","C3(6)",5,5,"Подлежит замене",5,"Локальный",null,"17.02.2025",348,290,0,null,null,"https://api.systeme.ru/catalog/view/ATN221203"]
["ATN221304","ATLASDESIGN AIR 4-постовая РАМКА, ЛОТОС/дымчатый белый",428,513.6,"За штуку","Systeme Electric","PTPWD","Ритейл Медиум","RTD","ЭУИ ATLASDESIGN","WAD","Декоративные рамки AIR","AIR","S","C1","N","C3(6)",5,5,"Подлежит замене",5,"Локальный",null,"17.02.2025",513.6,428,0,null,null,"https://api.systeme.ru/catalog/view/ATN221304"]
["ATN000401","ATLASDESIGN 1-постовая РАМКА, ЖЕМЧУГ",73.2,87.84,"За штуку","Systeme Electric","PTPWD","Ритейл Медиум","RTD","ЭУИ ATLASDESIGN","WAD","Декоративные рамки","DES","S","C1","S","C1",20,20,"Подлежит замене",5,"Локальный",null,"29.04.2025",87.84,71.05,3.0260380014074606E-2,null,null,"https://api.systeme.ru/catalog/view/ATN000401"]
["ATN000602","ATLASDESIGN 2-постовая РАМКА, универсальная, МОККО",177,212.4,"За штуку","Systeme Electric","PTPWD","Ритейл Медиум","RTD","ЭУИ ATLASDESIGN","WAD","Декоративные рамки","DES","S","C1","S","C1",10,10,"Подлежит замене",5,"Локальный",null,"29.04.2025",212.4,171.5,3.2069970845481022E-2,null,null,"https://api.systeme.ru/catalog/view/ATN000602"]
["ATN000902","ATLASDESIGN 2-постовая РАМКА, универсальная, СТАЛЬ",325,390,"За штуку","Systeme Electric","PTPWD","Ритейл Медиум","RTD","ЭУИ ATLASDESIGN","WAD","Декоративные рамки","DES","S","C1","S","C1",5,5,"Подлежит замене",5,"Локальный",null,"29.04.2025",390,315.5,3.0110935023771823E-2,null,null,"https://api.systeme.ru/catalog/view/ATN000902"]
["ATN001202","ATLASDESIGN 2-постовая РАМКА, универсальная, ПЕСОЧНЫЙ",177,212.4,"За штуку","Systeme Electric","PTPWD","Ритейл Медиум","RTD","ЭУИ ATLASDESIGN","WAD","Декоративные рамки","DES","S","C1","S","C1",5,5,"Подлежит замене",5,"Локальный",null,"29.04.2025",212.4,171.5,3.2069970845481022E-2,null,null,"https://api.systeme.ru/catalog/view/ATN001202"]
["ATN001301","ATLASDESIGN 1-постовая РАМКА, ЛОТОС",73.400000000000006,88.08,"За штуку","Systeme Electric","PTPWD","Ритейл Медиум","RTD","ЭУИ ATLASDESIGN","WAD","Декоративные рамки","DES","S","C1","S","C1",10,10,"Подлежит замене",5,"Локальный",null,"29.04.2025",88.08,71.25,3.0175438596491411E-2,null,null,"https://api.systeme.ru/catalog/view/ATN001301"]
["ATN100305","ATLASDESIGN ANTIQUE 5-постовая РАМКА, универсальная, АЛЮМИНИЙ",561.5,673.8,"За штуку","Systeme Electric","PTPWD","Ритейл Медиум","RTD","ЭУИ ATLASDESIGN","WAD","Декоративные рамки","DES","N","C3(3)","N","C3(5)",5,5,"Подлежит замене",5,"Локальный",null,"29.04.2025",673.8,545,3.0275229357798139E-2,null,null,"https://api.systeme.ru/catalog/view/ATN100305"]
["ATN100504","ATLASDESIGN ANTIQUE 4-постовая РАМКА, универсальная, ШАМПАНЬ",423.5,508.2,"За штуку","Systeme Electric","PTPWD","Ритейл Медиум","RTD","ЭУИ ATLASDESIGN","WAD","Декоративные рамки","DES","S","C1","N","C3(2)",5,5,"Подлежит замене",5,"Локальный",null,"29.04.2025",508.2,411,3.0413625304136271E-2,null,null,"https://api.systeme.ru/catalog/view/ATN100504"]
["ATN100804","ATLASDESIGN ANTIQUE 4-постовая РАМКА, универсальная, ИЗУМРУД",841,1009.1999999999999,"За штуку","Systeme Electric","PTPWD","Ритейл Медиум","RTD","ЭУИ ATLASDESIGN","WAD","Декоративные рамки","DES","N","C3(3)","N","C3(5)",5,5,"Подлежит замене",5,"Локальный",null,"29.04.2025",1009.1999999999999,816.5,3.0006123698713916E-2,null,null,"https://api.systeme.ru/catalog/view/ATN100804"]
["ATN101103","ATLASDESIGN ANTIQUE 3-постовая РАМКА, универсальная, АКВАМАРИН",289.5,347.4,"За штуку","Systeme Electric","PTPWD","Ритейл Медиум","RTD","ЭУИ ATLASDESIGN","WAD","Декоративные рамки","DES","N","C3(6)","N","C3(7)",5,5,"Подлежит замене",5,"Локальный",null,"29.04.2025",347.4,281,3.0249110320284656E-2,null,null,"https://api.systeme.ru/catalog/view/ATN101103"]
["ATN101602","ATLASDESIGN ANTIQUE 2-постовая РАМКА, универсальная, ЗОЛОТО",408.5,490.2,"За штуку","Systeme Electric","PTPWD","Ритейл Медиум","RTD","ЭУИ ATLASDESIGN","WAD","Декоративные рамки","DES","S","C1","N","C3(2)",5,5,"Подлежит замене",5,"Локальный",null,"29.04.2025",490.2,396.5,3.0264817150063017E-2,null,null,"https://api.systeme.ru/catalog/view/ATN101602"]
["ATN441001","ATLASDESIGN AQUA 1-постовая РАМКА, IP44, КАРБОН",217.5,261,"За штуку","Systeme Electric","PTPWD","Ритейл Медиум","RTD","ЭУИ ATLASDESIGN","WAD","Декоративные рамки","DES","S","C1","S","C1",10,10,"Подлежит замене",5,"Локальный",null,"29.04.2025",261,211,3.0805687203791399E-2,null,null,"https://api.systeme.ru/catalog/view/ATN441001"]
["ATN000523","ATLASDESIGN СВЕТОРЕГУЛЯТОР (диммер) поворотно-нажимной, LED, RC, 400Вт, механизм, ШАМПАНЬ",4535,5442,"За штуку","Systeme Electric","PTPWD","Ритейл Медиум","RTD","ЭУИ ATLASDESIGN","WAD","Электронные функции, цветные","FEC","S","C1","S","C1",1,1,"Подлежит замене",5,"Локальный",null,"29.04.2025",5442,4400,3.0681818181818254E-2,"ATN000534",null,"https://api.systeme.ru/catalog/view/ATN000523"]
["ATN001335","ATLASDESIGN ТЕРМОСТАТ электронный для теплого пола с датчиком, 10A, механизм, ЛОТОС",7750,9300,"За штуку","Systeme Electric","PTPWD","Ритейл Медиум","RTD","ЭУИ ATLASDESIGN","WAD","Электронные функции, цветные","FEC","S","C1","S","C1",1,1,"Подлежит замене",5,"Локальный",null,"29.04.2025",9300,7500,3.3333333333333437E-2,null,null,"https://api.systeme.ru/catalog/view/ATN001335"]
["ATN312205","ATLASDESIGN NATURE 5-постовая РАМКА, МЕТАЛЛ ЛАТУНЬ",4395,5274,"За штуку","Systeme Electric","PTPWD","Ритейл Медиум","RTD","ЭУИ ATLASDESIGN","WAD","Декоративные рамки из натуральных материалов","FED","S","C1","S","C1",1,1,"Подлежит замене",5,"Локальный",null,"29.04.2025",5274,4265,3.0480656506447934E-2,null,null,"https://api.systeme.ru/catalog/view/ATN312205"]
["ATN320302","ATLASDESIGN NATURE 2-постовая РАМКА, ОРГАНИЧЕСКОЕ СТЕКЛО АЛЮМИНИЙ",1095,1314,"За штуку","Systeme Electric","PTPWD","Ритейл Медиум","RTD","ЭУИ ATLASDESIGN","WAD","Декоративные рамки из натуральных материалов","FED","S","C1","S","C1",2,2,"Подлежит замене",5,"Локальный",null,"29.04.2025",1314,1060,3.3018867924528239E-2,null,null,"https://api.systeme.ru/catalog/view/ATN320302"]
["ATN330103","ATLASDESIGN NATURE 3-постовая РАМКА, МАТОВОЕ ОРГАНИЧЕСКОЕ СТЕКЛО БЕЛЫЙ",1655,1986,"За штуку","Systeme Electric","PTPWD","Ритейл Медиум","RTD","ЭУИ ATLASDESIGN","WAD","Декоративные рамки из натуральных материалов","FED","N","C3(13)","N","C3(13)",1,1,"Подлежит замене",5,"Локальный",null,"29.04.2025",1986,1605,3.1152647975077885E-2,null,null,"https://api.systeme.ru/catalog/view/ATN330103"]
["ATN330104","ATLASDESIGN NATURE 4-постовая РАМКА, МАТОВОЕ ОРГАНИЧЕСКОЕ СТЕКЛО БЕЛЫЙ",2210,2652,"За штуку","Systeme Electric","PTPWD","Ритейл Медиум","RTD","ЭУИ ATLASDESIGN","WAD","Декоративные рамки из натуральных материалов","FED","S","C1","S","C1",1,1,"Подлежит замене",5,"Локальный",null,"29.04.2025",2652,2145,3.0303030303030276E-2,null,null,"https://api.systeme.ru/catalog/view/ATN330104"]
["ATN361002","ATLASDESIGN NATURE 2-постовая РАМКА, НАТУРАЛЬНОЕ СТЕКЛО, ЧЕРНЫЙ",1385,1662,"За штуку","Systeme Electric","PTPWD","Ритейл Медиум","RTD","ЭУИ ATLASDESIGN","WAD","Декоративные рамки из натуральных материалов","FED","S","C1","S","C1",2,2,"Подлежит замене",5,"Локальный",null,"29.04.2025",1662,1340,3.3582089552238736E-2,null,null,"https://api.systeme.ru/catalog/view/ATN361002"]
["ATN000117","ATLASDESIGN 2-клавишный ВЫКЛЮЧАТЕЛЬ КНОПОЧНЫЙ, сх.5, 10А, механизм, БЕЛЫЙ",317.5,381,"За штуку","Systeme Electric","PTPWD","Ритейл Медиум","RTD","ЭУИ ATLASDESIGN","WAD","Механические функции, цветные","FMC","S","C1","S","C1",5,5,"Подлежит замене",5,"Локальный",null,"29.04.2025",381,308,3.0844155844155896E-2,null,null,"https://api.systeme.ru/catalog/view/ATN000117"]
["ATN000326","ATLASDESIGN РОЗЕТКА двойная с заземлением со шторками, 16А, в сборе, АЛЮМИНИЙ",447,536.4,"За штуку","Systeme Electric","PTPWD","Ритейл Медиум","RTD","ЭУИ ATLASDESIGN","WAD","Механические функции, цветные","FMC","S","C1","S","C1",6,6,"Подлежит замене",5,"Локальный",null,"29.04.2025",536.4,433.5,3.114186851211076E-2,"NU206730",null,"https://api.systeme.ru/catalog/view/ATN000326"]
["ATN000361","ATLASDESIGN 1-клавишный ПЕРЕКЛЮЧАТЕЛЬ, сх.6, 10АХ, механизм, АЛЮМИНИЙ",352.5,423,"За штуку","Systeme Electric","PTPWD","Ритейл Медиум","RTD","ЭУИ ATLASDESIGN","WAD","Механические функции, цветные","FMC","S","C1","S","C1",10,10,"Подлежит замене",5,"Локальный",null,"29.04.2025",423,342,3.0701754385964897E-2,"S53R203",null,"https://api.systeme.ru/catalog/view/ATN000361"]
["ATN000412","ATLASDESIGN 1-клавишный ВЫКЛЮЧАТЕЛЬ, сх.1, 10АХ, в сборе, ЖЕМЧУГ",289.5,347.4,"За штуку","Systeme Electric","PTPWD","Ритейл Медиум","RTD","ЭУИ ATLASDESIGN","WAD","Механические функции, цветные","FMC","S","C1","S","C1",10,10,"Подлежит замене",5,"Локальный",null,"29.04.2025",347.4,281,3.0249110320284656E-2,null,null,"https://api.systeme.ru/catalog/view/ATN000412"]
["ATN000427","ATLASDESIGN USB РОЗЕТКА тип-С 65Вт высокоскор.заряд. QC, PD, механизм, ЖЕМЧУГ",5350,6420,"За штуку","Systeme Electric","PTPWD","Ритейл Медиум","RTD","ЭУИ ATLASDESIGN","WAD","Механические функции, цветные","FMC","N","C3(5)","N","C3(7)",1,1,"Подлежит замене",5,"Локальный",null,"29.04.2025",6420,5150,3.8834951456310662E-2,null,null,"https://api.systeme.ru/catalog/view/ATN000427"]
["ATN000449","ATLASDESIGN РОЗЕТКА без заземления со шторками, 16А, механизм, ЖЕМЧУГ",241.5,289.8,"За штуку","Systeme Electric","PTPWD","Ритейл Медиум","RTD","ЭУИ ATLASDESIGN","WAD","Механические функции, цветные","FMC","S","C1","N","C3(3)",10,10,"Подлежит замене",5,"Локальный",null,"29.04.2025",289.8,234,3.2051282051282159E-2,null,null,"https://api.systeme.ru/catalog/view/ATN000449"]
["ATN000522","ATLASDESIGN РОЗЕТКА двойная без заземления со шторками, 16А, в сборе, ШАМПАНЬ",385.5,462.59999999999997,"За штуку","Systeme Electric","PTPWD","Ритейл Медиум","RTD","ЭУИ ATLASDESIGN","WAD","Механические функции, цветные","FMC","S","C1","S","C1",6,6,"Подлежит замене",5,"Локальный",null,"29.04.2025",462.59999999999997,374,3.074866310160429E-2,null,null,"https://api.systeme.ru/catalog/view/ATN000522"]
["ATN000545","ATLASDESIGN РОЗЕТКА с заземлением со шторками, 16А, механизм, ШАМПАНЬ",289.5,347.4,"За штуку","Systeme Electric","PTPWD","Ритейл Медиум","RTD","ЭУИ ATLASDESIGN","WAD","Механические функции, цветные","FMC","S","C1","S","C1",10,10,"Подлежит замене",5,"Локальный",null,"29.04.2025",347.4,281,3.0249110320284656E-2,null,null,"https://api.systeme.ru/catalog/view/ATN000545"]
["ATN000573","ATLASDESIGN 2-клавишный ПЕРЕКРЕСТНЫЙ ПЕРЕКЛЮЧАТЕЛЬ, сх.7+7, 10АХ, механизм, ШАМПАНЬ",1305,1566,"За штуку","Systeme Electric","PTPWD","Ритейл Медиум","RTD","ЭУИ ATLASDESIGN","WAD","Механические функции, цветные","FMC","S","C1","S","C1",5,5,"Подлежит замене",5,"Локальный",null,"29.04.2025",1566,1265,3.1620553359683834E-2,null,null,"https://api.systeme.ru/catalog/view/ATN000573"]
["ATN000619","ATLASDESIGN 2-клавишный ВЫКЛЮЧАТЕЛЬ ДЛЯ ЖАЛЮЗИ, сх.4, 10А, механизм, МОККО",646.5,775.8,"За штуку","Systeme Electric","PTPWD","Ритейл Медиум","RTD","ЭУИ ATLASDESIGN","WAD","Механические функции, цветные","FMC","N","C3(3)","S","C1",5,5,"Подлежит замене",5,"Локальный",null,"29.04.2025",775.8,627.5,3.0278884462151323E-2,null,null,"https://api.systeme.ru/catalog/view/ATN000619"]
["ATN000643","ATLASDESIGN РОЗЕТКА с заземлением без шторок, 16А, механизм, МОККО",241.5,289.8,"За штуку","Systeme Electric","PTPWD","Ритейл Медиум","RTD","ЭУИ ATLASDESIGN","WAD","Механические функции, цветные","FMC","S","C1","S","C1",10,10,"Подлежит замене",5,"Локальный",null,"29.04.2025",289.8,234,3.2051282051282159E-2,null,null,"https://api.systeme.ru/catalog/view/ATN000643"]
["ATN000673","ATLASDESIGN 2-клавишный ПЕРЕКРЕСТНЫЙ ПЕРЕКЛЮЧАТЕЛЬ, сх.7+7, 10АХ, механизм, МОККО",1305,1566,"За штуку","Systeme Electric","PTPWD","Ритейл Медиум","RTD","ЭУИ ATLASDESIGN","WAD","Механические функции, цветные","FMC","S","C1","N","C3(2)",5,5,"Подлежит замене",5,"Локальный",null,"29.04.2025",1566,1265,3.1620553359683834E-2,null,null,"https://api.systeme.ru/catalog/view/ATN000673"]
["ATN000724","ATLASDESIGN РОЗЕТКА двойная с заземлением без шторок, 16А, в сборе, ГРИФЕЛЬ",509,610.79999999999995,"За штуку","Systeme Electric","PTPWD","Ритейл Медиум","RTD","ЭУИ ATLASDESIGN","WAD","Механические функции, цветные","FMC","S","C1","S","C1",6,6,"Подлежит замене",5,"Локальный",null,"29.04.2025",610.79999999999995,494,3.0364372469635637E-2,null,null,"https://api.systeme.ru/catalog/view/ATN000724"]
["ATN000767","ATLASDESIGN ВЫКЛЮЧАТЕЛЬ карточный с подсветкой, 10А, без задержки отключения, механизм, ГРИФЕЛЬ",1470,1764,"За штуку","Systeme Electric","PTPWD","Ритейл Медиум","RTD","ЭУИ ATLASDESIGN","WAD","Механические функции, цветные","FMC","N","C3(6)","N","C3(7)",10,10,"Подлежит замене",5,"Локальный",null,"29.04.2025",1764,1425,3.1578947368421151E-2,null,null,"https://api.systeme.ru/catalog/view/ATN000767"]
["ATN000811","ATLASDESIGN 1-клавишный ВЫКЛЮЧАТЕЛЬ, сх.1, 10АХ, механизм, ИЗУМРУД",298,357.59999999999997,"За штуку","Systeme Electric","PTPWD","Ритейл Медиум","RTD","ЭУИ ATLASDESIGN","WAD","Механические функции, цветные","FMC","S","C1","S","C1",10,10,"Подлежит замене",5,"Локальный",null,"29.04.2025",357.59999999999997,289,3.114186851211076E-2,null,null,"https://api.systeme.ru/catalog/view/ATN000811"]
["ATN000839","ATLASDESIGN USB РОЗЕТКА А+С, 5В/2,4А, 2х5В/1,2А, механизм, ИЗУМРУД",5100,6120,"За штуку","Systeme Electric","PTPWD","Ритейл Медиум","RTD","ЭУИ ATLASDESIGN","WAD","Механические функции, цветные","FMC","S","C1","N","C3(2)",1,1,"Подлежит замене",5,"Локальный",null,"29.04.2025",6120,4950,3.0303030303030276E-2,null,null,"https://api.systeme.ru/catalog/view/ATN000839"]
["ATN000861","ATLASDESIGN 1-клавишный ПЕРЕКЛЮЧАТЕЛЬ, сх.6, 10АХ, механизм, ИЗУМРУД",468,561.6,"За штуку","Systeme Electric","PTPWD","Ритейл Медиум","RTD","ЭУИ ATLASDESIGN","WAD","Механические функции, цветные","FMC","S","C1","S","C1",10,10,"Подлежит замене",5,"Локальный",null,"29.04.2025",561.6,454,3.0837004405286361E-2,null,null,"https://api.systeme.ru/catalog/view/ATN000861"]
["ATN000920","ATLASDESIGN РОЗЕТКА двойная без заземления, 16А, в сборе, СТАЛЬ",636.5,763.8,"За штуку","Systeme Electric","PTPWD","Ритейл Медиум","RTD","ЭУИ ATLASDESIGN","WAD","Механические функции, цветные","FMC","S","C1","S","C1",6,6,"Подлежит замене",5,"Локальный",null,"29.04.2025",763.8,617.5,3.076923076923066E-2,null,null,"https://api.systeme.ru/catalog/view/ATN000920"]
["ATN000952","ATLASDESIGN 2-клавишный ВЫКЛЮЧАТЕЛЬ, сх.5, 10АХ, в сборе, СТАЛЬ",669,802.8,"За штуку","Systeme Electric","PTPWD","Ритейл Медиум","RTD","ЭУИ ATLASDESIGN","WAD","Механические функции, цветные","FMC","S","C1","S","C1",5,5,"Подлежит замене",5,"Локальный",null,"29.04.2025",802.8,649.5,3.0023094688221619E-2,null,null,"https://api.systeme.ru/catalog/view/ATN000952"]
["ATN000965","ATLASDESIGN 2-клавишный ПЕРЕКЛЮЧАТЕЛЬ, сх.6+6, 10АХ, механизм, СТАЛЬ",1290,1548,"За штуку","Systeme Electric","PTPWD","Ритейл Медиум","RTD","ЭУИ ATLASDESIGN","WAD","Механические функции, цветные","FMC","S","C1","S","C1",5,5,"Подлежит замене",5,"Локальный",null,"29.04.2025",1548,1250,3.2000000000000028E-2,null,null,"https://api.systeme.ru/catalog/view/ATN000965"]
["ATN001026","ATLASDESIGN РОЗЕТКА двойная с заземлением со шторками, 16А, в сборе, КАРБОН",594,712.8,"За штуку","Systeme Electric","PTPWD","Ритейл Медиум","RTD","ЭУИ ATLASDESIGN","WAD","Механические функции, цветные","FMC","S","C1","S","C1",6,6,"Подлежит замене",5,"Локальный",null,"29.04.2025",712.8,576.5,3.0355594102341676E-2,"NU206754",null,"https://api.systeme.ru/catalog/view/ATN001026"]
["ATN001046","ATLASDESIGN РОЗЕТКА с заземлением со шторками с крышкой, 16А, IP20, механизм, КАРБОН",551.5,661.8,"За штуку","Systeme Electric","PTPWD","Ритейл Медиум","RTD","ЭУИ ATLASDESIGN","WAD","Механические функции, цветные","FMC","S","C1","S","C1",5,5,"Подлежит замене",5,"Локальный",null,"29.04.2025",661.8,535,3.0841121495327029E-2,null,null,"https://api.systeme.ru/catalog/view/ATN001046"]
["ATN001121","ATLASDESIGN 1-клавишный ВЫКЛЮЧАТЕЛЬ 2-полюсный, 10АХ, механизм, АКВАМАРИН",388,465.59999999999997,"За штуку","Systeme Electric","PTPWD","Ритейл Медиум","RTD","ЭУИ ATLASDESIGN","WAD","Механические функции, цветные","FMC","N","C3(6)","N","C3(7)",5,5,"Подлежит замене",5,"Локальный",null,"29.04.2025",465.59999999999997,376.5,3.0544488711819362E-2,null,null,"https://api.systeme.ru/catalog/view/ATN001121"]
["ATN001144","ATLASDESIGN РОЗЕТКА с заземлением со шторками, 16А, в сборе, АКВАМАРИН",337.5,405,"За штуку","Systeme Electric","PTPWD","Ритейл Медиум","RTD","ЭУИ ATLASDESIGN","WAD","Механические функции, цветные","FMC","S","C1","S","C1",5,5,"Подлежит замене",5,"Локальный",null,"29.04.2025",405,327.5,3.0534351145038219E-2,null,null,"https://api.systeme.ru/catalog/view/ATN001144"]
["ATN001171","ATLASDESIGN 1-клавишный ПЕРЕКРЕСТНЫЙ ПЕРЕКЛЮЧАТЕЛЬ, сх.7, 10АХ, механизм, АКВАМАРИН",636.5,763.8,"За штуку","Systeme Electric","PTPWD","Ритейл Медиум","RTD","ЭУИ ATLASDESIGN","WAD","Механические функции, цветные","FMC","S","C1","S","C1",5,5,"Подлежит замене",5,"Локальный",null,"29.04.2025",763.8,617.5,3.076923076923066E-2,null,null,"https://api.systeme.ru/catalog/view/ATN001171"]
["ATN001219","ATLASDESIGN 2-клавишный ВЫКЛЮЧАТЕЛЬ ДЛЯ ЖАЛЮЗИ, сх.4, 10А, механизм, ПЕСОЧНЫЙ",646.5,775.8,"За штуку","Systeme Electric","PTPWD","Ритейл Медиум","RTD","ЭУИ ATLASDESIGN","WAD","Механические функции, цветные","FMC","S","C1","N","C3(6)",5,5,"Подлежит замене",5,"Локальный",null,"29.04.2025",775.8,627.5,3.0278884462151323E-2,null,null,"https://api.systeme.ru/catalog/view/ATN001219"]
["ATN001241","ATLASDESIGN РОЗЕТКА без заземления без шторок, 16А, механизм, ПЕСОЧНЫЙ",210,252,"За штуку","Systeme Electric","PTPWD","Ритейл Медиум","RTD","ЭУИ ATLASDESIGN","WAD","Механические функции, цветные","FMC","S","C1","S","C1",5,5,"Подлежит замене",5,"Локальный",null,"29.04.2025",252,203.5,3.1941031941032039E-2,null,null,"https://api.systeme.ru/catalog/view/ATN001241"]
["ATN001313","ATLASDESIGN 1-клавишный ВЫКЛЮЧАТЕЛЬ с подсветкой, сх.1а, 10АХ, механизм, ЛОТОС",392.5,471,"За штуку","Systeme Electric","PTPWD","Ритейл Медиум","RTD","ЭУИ ATLASDESIGN","WAD","Механические функции, цветные","FMC","S","C1","S","C1",5,5,"Подлежит замене",5,"Локальный",null,"29.04.2025",471,381,3.0183727034120755E-2,null,null,"https://api.systeme.ru/catalog/view/ATN001313"]
["ATN001344","ATLASDESIGN РОЗЕТКА с заземлением со шторками, 16А, в сборе, ЛОТОС",344,412.8,"За штуку","Systeme Electric","PTPWD","Ритейл Медиум","RTD","ЭУИ ATLASDESIGN","WAD","Механические функции, цветные","FMC","S","C1","S","C1",5,5,"Подлежит замене",5,"Локальный",null,"29.04.2025",412.8,333.5,3.1484257871064569E-2,null,null,"https://api.systeme.ru/catalog/view/ATN001344"]
["ATN001371","ATLASDESIGN 1-клавишный ПЕРЕКРЕСТНЫЙ ПЕРЕКЛЮЧАТЕЛЬ, сх.7, 10АХ, механизм, ЛОТОС",650.5,780.6,"За штуку","Systeme Electric","PTPWD","Ритейл Медиум","RTD","ЭУИ ATLASDESIGN","WAD","Механические функции, цветные","FMC","S","C1","S","C1",5,5,"Подлежит замене",5,"Локальный",null,"29.04.2025",780.6,631.5,3.0087094220110799E-2,null,null,"https://api.systeme.ru/catalog/view/ATN001371"]
["ATN001413","ATLASDESIGN 1-клавишный ВЫКЛЮЧАТЕЛЬ с подсветкой, сх.1а, 10АХ, механизм, БАЗАЛЬТ",442,530.4,"За штуку","Systeme Electric","PTPWD","Ритейл Медиум","RTD","ЭУИ ATLASDESIGN","WAD","Механические функции, цветные","FMC","S","C1","S","C1",5,5,"Подлежит замене",5,"Локальный",null,"29.04.2025",530.4,429,3.0303030303030276E-2,null,null,"https://api.systeme.ru/catalog/view/ATN001413"]
["ATN001441","ATLASDESIGN РОЗЕТКА без заземления без шторок, 16А, механизм, БАЗАЛЬТ",238,285.59999999999997,"За штуку","Systeme Electric","PTPWD","Ритейл Медиум","RTD","ЭУИ ATLASDESIGN","WAD","Механические функции, цветные","FMC","S","C1","S","C1",5,5,"Подлежит замене",5,"Локальный",null,"29.04.2025",285.59999999999997,231,3.0303030303030276E-2,null,null,"https://api.systeme.ru/catalog/view/ATN001441"]
["ATN001467","ATLASDESIGN ВЫКЛЮЧАТЕЛЬ карточный 10А, без задержки времени, механизм, БАЗАЛЬТ",829,994.8,"За штуку","Systeme Electric","PTPWD","Ритейл Медиум","RTD","ЭУИ ATLASDESIGN","WAD","Механические функции, цветные","FMC","N","C3(3)","N","C3(3)",5,5,"Подлежит замене",5,"Локальный",null,"29.04.2025",994.8,"-","-",null,null,"https://api.systeme.ru/catalog/view/ATN001467"]
["ATN540115","ATLASDESIGN PROFI IP54 О/У 1-клавишный ВЫКЛЮЧАТЕЛЬ КНОПОЧНЫЙ, сх.1, 10А, БЕЛЫЙ",390.5,468.59999999999997,"За штуку","Systeme Electric","PTPWD","Ритейл Медиум","RTD","ЭУИ ATLASDESIGN","WAD","Механические функции, открытый IP54","FMI","S","C1","S","C1",12,12,"Подлежит замене",5,"Локальный",null,"29.04.2025",468.59999999999997,379,3.0343007915567322E-2,null,null,"https://api.systeme.ru/catalog/view/ATN540115"]
["ATN544019","ATLASDESIGN PROFI IP54 О/У 2-клавишный ВЫКЛЮЧАТЕЛЬ ДЛЯ ЖАЛЮЗИ, сх.4, 10А, АНТРАЦИТ",586,703.19999999999993,"За штуку","Systeme Electric","PTPWD","Ритейл Медиум","RTD","ЭУИ ATLASDESIGN","WAD","Механические функции, открытый IP54","FMI","S","C1","S","C1",2,2,"Подлежит замене",5,"Локальный",null,"29.04.2025",703.19999999999993,568.5,3.0782761653474155E-2,null,null,"https://api.systeme.ru/catalog/view/ATN544019"]
["ATN000146S","ATLASDESIGN РОЗЕТКА с заземлением со шторками с крышкой,16А,IP20, мех.,быстрозажим. клем., БЕЛЫЙ",267.5,321,"За штуку","Systeme Electric","PTPWD","Ритейл Медиум","RTD","ЭУИ ATLASDESIGN","WAD","Механические функции, безвинтовые","FMS","S","C1","S","C1",15,15,"Подлежит замене",5,"Локальный",null,"05.03.2025",321,267.5,0,null,null,"https://api.systeme.ru/catalog/view/ATN000146S"]
["ATN000151S","ATLASDESIGN 2-клавишный ВЫКЛЮЧАТЕЛЬ, сх.5, 10АХ, мех., быстрозажим. клем., БЕЛЫЙ",186,223.2,"За штуку","Systeme Electric","PTPWD","Ритейл Медиум","RTD","ЭУИ ATLASDESIGN","WAD","Механические функции, безвинтовые","FMS","S","C1","S","C1",20,20,"Подлежит замене",5,"Локальный",null,"05.03.2025",223.2,186,0,null,null,"https://api.systeme.ru/catalog/view/ATN000151S"]
["ATN000245S","ATLASDESIGN РОЗЕТКА с заземлением со шторками, 16А, механизм, быстрозажим. клем., БЕЖЕВЫЙ",186,223.2,"За штуку","Systeme Electric","PTPWD","Ритейл Медиум","RTD","ЭУИ ATLASDESIGN","WAD","Механические функции, безвинтовые","FMS","S","C1","S","C1",20,20,"Подлежит замене",5,"Локальный",null,"05.03.2025",223.2,186,0,null,null,"https://api.systeme.ru/catalog/view/ATN000245S"]
["ATN440151S","ATLASDESIGN AQUA 2-клавишный ВЫКЛЮЧАТЕЛЬ, IP44, сх.5, 10АХ, мех., быстрозажим. клем., БЕЛЫЙ",363.5,436.2,"За штуку","Systeme Electric","PTPWD","Ритейл Медиум","RTD","ЭУИ ATLASDESIGN","WAD","Механические функции, безвинтовые","FMS","S","C1","S","C1",20,20,"Подлежит ремонту",5,"Локальный",null,"05.03.2025",436.2,363.5,0,null,null,"https://api.systeme.ru/catalog/view/ATN440151S"]
["ATN000141","ATLASDESIGN РОЗЕТКА без заземления без шторок, 16А, механизм, БЕЛЫЙ",136,163.19999999999999,"За штуку","Systeme Electric","PTPWD","Ритейл Медиум","RTD","ЭУИ ATLASDESIGN","WAD","Механические функции","FMT","S","C1","S","C1",20,20,"Подлежит замене",5,"Локальный",null,"29.04.2025",163.19999999999999,132,3.0303030303030276E-2,null,null,"https://api.systeme.ru/catalog/view/ATN000141"]
["ATN000212","ATLASDESIGN 1-клавишный ВЫКЛЮЧАТЕЛЬ, сх.1, 10АХ, в сборе, БЕЖЕВЫЙ",192,230.39999999999998,"За штуку","Systeme Electric","PTPWD","Ритейл Медиум","RTD","ЭУИ ATLASDESIGN","WAD","Механические функции","FMT","S","C1","S","C1",15,15,"Подлежит замене",5,"Локальный",null,"29.04.2025",230.39999999999998,186,3.2258064516129004E-2,null,null,"https://api.systeme.ru/catalog/view/ATN000212"]
["ATN000232","ATLASDESIGN РОЗЕТКА 16А c 2 USB A+C, 5В/2,4А/3,0А, 2х5В/1,5А, механизм, БЕЖЕВЫЙ",5200,6240,"За штуку","Systeme Electric","PTPWD","Ритейл Медиум","RTD","ЭУИ ATLASDESIGN","WAD","Механические функции","FMT","S","C1","S","C1",1,1,"Подлежит замене",5,"Локальный",null,"22.07.2024",6240,5200,0,null,null,"https://api.systeme.ru/catalog/view/ATN000232"]
["ATN000253","ATLASDESIGN 2-клавишный ВЫКЛЮЧАТЕЛЬ с подсветкой, сх.5а, 10АХ, механизм, БЕЖЕВЫЙ",325,390,"За штуку","Systeme Electric","PTPWD","Ритейл Медиум","RTD","ЭУИ ATLASDESIGN","WAD","Механические функции","FMT","S","C1","S","C1",20,20,"Подлежит замене",5,"Локальный",null,"29.04.2025",390,315.5,3.0110935023771823E-2,"NU521144N",null,"https://api.systeme.ru/catalog/view/ATN000253"]
["ATN000273","ATLASDESIGN 2-клавишный ПЕРЕКРЕСТНЫЙ ПЕРЕКЛЮЧАТЕЛЬ, сх.7+7, 10АХ, механизм, БЕЖЕВЫЙ",861.5,1033.8,"За штуку","Systeme Electric","PTPWD","Ритейл Медиум","RTD","ЭУИ ATLASDESIGN","WAD","Механические функции","FMT","S","C1","S","C1",5,5,"Подлежит замене",5,"Локальный",null,"29.04.2025",1033.8,836,3.0502392344497586E-2,null,null,"https://api.systeme.ru/catalog/view/ATN000273"]
["ATN000349S","ATLASDESIGN РОЗЕТКА без заземления со шторками, 16А, мех., быстрозажим. клем., АЛЮМИНИЙ",246,295.2,"За штуку","Systeme Electric","PTPWD","Ритейл Медиум","RTD","ЭУИ ATLASDESIGN","WAD","Механические функции, безвинтовые, цветные","FSC","S","C1","S","C1",10,10,"Подлежит замене",5,"Локальный",null,"05.03.2025",295.2,246,0,null,null,"https://api.systeme.ru/catalog/view/ATN000349S"]
["ATN000415S","ATLASDESIGN 1-клавишный ВЫКЛЮЧАТЕЛЬ КНОПОЧНЫЙ, сх.1, 10А, мех., быстрозажим. клем., ЖЕМЧУГ",375,450,"За штуку","Systeme Electric","PTPWD","Ритейл Медиум","RTD","ЭУИ ATLASDESIGN","WAD","Механические функции, безвинтовые, цветные","FSC","S","C1","S","C1",5,5,"Подлежит замене",5,"Локальный",null,"05.03.2025",450,375,0,null,null,"https://api.systeme.ru/catalog/view/ATN000415S"]
["ATN000540S","ATLASDESIGN РОЗЕТКА без заземления без шторок, 16А, в сборе, быстрозажим. клем., ШАМПАНЬ",261.5,313.8,"За штуку","Systeme Electric","PTPWD","Ритейл Медиум","RTD","ЭУИ ATLASDESIGN","WAD","Механические функции, безвинтовые, цветные","FSC","S","C1","S","C1",10,10,"Подлежит замене",5,"Локальный",null,"05.03.2025",313.8,261.5,0,null,null,"https://api.systeme.ru/catalog/view/ATN000540S"]
["ATN000543S","ATLASDESIGN РОЗЕТКА с заземлением без шторок, 16А, мех., быстрозажим. клем., ШАМПАНЬ",246,295.2,"За штуку","Systeme Electric","PTPWD","Ритейл Медиум","RTD","ЭУИ ATLASDESIGN","WAD","Механические функции, безвинтовые, цветные","FSC","S","C1","S","C1",10,10,"Подлежит замене",5,"Локальный",null,"05.03.2025",295.2,246,0,null,null,"https://api.systeme.ru/catalog/view/ATN000543S"]
["ATN000641S","ATLASDESIGN РОЗЕТКА без заземления без шторок, 16А, мех., быстрозажим. клем., МОККО",214,256.8,"За штуку","Systeme Electric","PTPWD","Ритейл Медиум","RTD","ЭУИ ATLASDESIGN","WAD","Механические функции, безвинтовые, цветные","FSC","S","C1","S","C1",10,10,"Подлежит замене",5,"Локальный",null,"05.03.2025",256.8,214,0,null,null,"https://api.systeme.ru/catalog/view/ATN000641S"]
["ATN000744S","ATLASDESIGN РОЗЕТКА с заземлением со шторками, 16А, в сборе, быстрозажим. клем., ГРИФЕЛЬ",455.5,546.6,"За штуку","Systeme Electric","PTPWD","Ритейл Медиум","RTD","ЭУИ ATLASDESIGN","WAD","Механические функции, безвинтовые, цветные","FSC","S","C1","S","C1",10,10,"Подлежит замене",5,"Локальный",null,"05.03.2025",546.6,455.5,0,null,null,"https://api.systeme.ru/catalog/view/ATN000744S"]
["ATN000765S","ATLASDESIGN 2-клавишный ПЕРЕКЛЮЧАТЕЛЬ, сх.6+6, 10АХ, мех., быстрозажим. клем., ГРИФЕЛЬ",864,1036.8,"За штуку","Systeme Electric","PTPWD","Ритейл Медиум","RTD","ЭУИ ATLASDESIGN","WAD","Механические функции, безвинтовые, цветные","FSC","S","C1","S","C1",10,10,"Подлежит замене",5,"Локальный",null,"05.03.2025",1036.8,864,0,null,null,"https://api.systeme.ru/catalog/view/ATN000765S"]
["ATN000853S","ATLASDESIGN 2-клавишный ВЫКЛЮЧАТЕЛЬ с подсветкой, сх.5а, 10АХ, мех., быстрозажим. клем., ИЗУМРУД",671,805.19999999999993,"За штуку","Systeme Electric","PTPWD","Ритейл Медиум","RTD","ЭУИ ATLASDESIGN","WAD","Механические функции, безвинтовые, цветные","FSC","S","C1","S","C1",5,5,"Подлежит замене",5,"Локальный",null,"05.03.2025",805.19999999999993,671,0,null,null,"https://api.systeme.ru/catalog/view/ATN000853S"]
["ATN000953S","ATLASDESIGN 2-клавишный ВЫКЛЮЧАТЕЛЬ с подсветкой, сх.5а, 10АХ, мех., быстрозажим. клем., СТАЛЬ",1005,1206,"За штуку","Systeme Electric","PTPWD","Ритейл Медиум","RTD","ЭУИ ATLASDESIGN","WAD","Механические функции, безвинтовые, цветные","FSC","S","C1","S","C1",5,5,"Подлежит замене",5,"Локальный",null,"05.03.2025",1206,1005,0,null,null,"https://api.systeme.ru/catalog/view/ATN000953S"]
["ATN001011S","ATLASDESIGN 1-клавишный ВЫКЛЮЧАТЕЛЬ, сх.1, 10АХ, мех., быстрозажим. клем., КАРБОН",303.5,364.2,"За штуку","Systeme Electric","PTPWD","Ритейл Медиум","RTD","ЭУИ ATLASDESIGN","WAD","Механические функции, безвинтовые, цветные","FSC","S","C1","S","C1",5,5,"Подлежит замене",5,"Локальный",null,"05.03.2025",364.2,303.5,0,null,null,"https://api.systeme.ru/catalog/view/ATN001011S"]
["ATN001140S","ATLASDESIGN РОЗЕТКА без заземления без шторок, 16А, в сборе, быстрозажим. клем., АКВАМАРИН",261.5,313.8,"За штуку","Systeme Electric","PTPWD","Ритейл Медиум","RTD","ЭУИ ATLASDESIGN","WAD","Механические функции, безвинтовые, цветные","FSC","S","C1","N","C3(13)",5,5,"Подлежит замене",5,"Локальный",null,"05.03.2025",313.8,261.5,0,null,null,"https://api.systeme.ru/catalog/view/ATN001140S"]
["ATN001151S","ATLASDESIGN 2-клавишный ВЫКЛЮЧАТЕЛЬ, сх.5, 10АХ, мех., быстрозажим. клем., АКВАМАРИН",295.5,354.59999999999997,"За штуку","Systeme Electric","PTPWD","Ритейл Медиум","RTD","ЭУИ ATLASDESIGN","WAD","Механические функции, безвинтовые, цветные","FSC","S","C1","S","C1",5,5,"Подлежит замене",5,"Локальный",null,"05.03.2025",354.59999999999997,295.5,0,null,null,"https://api.systeme.ru/catalog/view/ATN001151S"]
["ATN001249S","ATLASDESIGN РОЗЕТКА без заземления со шторками, 16А, мех., быстрозажим. клем., ПЕСОЧНЫЙ",246,295.2,"За штуку","Systeme Electric","PTPWD","Ритейл Медиум","RTD","ЭУИ ATLASDESIGN","WAD","Механические функции, безвинтовые, цветные","FSC","S","C1","N","C3(13)",5,5,"Подлежит замене",5,"Локальный",null,"05.03.2025",295.2,246,0,null,null,"https://api.systeme.ru/catalog/view/ATN001249S"]
["ATN000380","ATLASDESIGN РОЗЕТКА HDMI, механизм, АЛЮМИНИЙ",1385,1662,"За штуку","Systeme Electric","PTPWD","Ритейл Медиум","RTD","ЭУИ ATLASDESIGN","WAD","Телекоммуник. функции, цветные","TFC","S","C1","S","C1",1,1,"Подлежит замене",5,"Локальный",null,"29.04.2025",1662,1340,3.3582089552238736E-2,null,null,"https://api.systeme.ru/catalog/view/ATN000380"]
["ATN000485","ATLASDESIGN РОЗЕТКА двойная компьютерная RJ45+RJ45 кат. 5e, механизм, ЖЕМЧУГ",1315,1578,"За штуку","Systeme Electric","PTPWD","Ритейл Медиум","RTD","ЭУИ ATLASDESIGN","WAD","Телекоммуник. функции, цветные","TFC","S","C1","S","C1",10,10,"Подлежит замене",5,"Локальный",null,"29.04.2025",1578,1275,3.1372549019607954E-2,null,null,"https://api.systeme.ru/catalog/view/ATN000485"]
["ATN000583","ATLASDESIGN РОЗЕТКА компьютерная RJ45 кат. 5e, механизм, ШАМПАНЬ",899.5,1079.3999999999999,"За штуку","Systeme Electric","PTPWD","Ритейл Медиум","RTD","ЭУИ ATLASDESIGN","WAD","Телекоммуник. функции, цветные","TFC","S","C1","S","C1",5,5,"Подлежит замене",5,"Локальный",null,"29.04.2025",1079.3999999999999,873,3.0355097365406536E-2,null,null,"https://api.systeme.ru/catalog/view/ATN000583"]
["ATN000785","ATLASDESIGN РОЗЕТКА двойная компьютерная RJ45+RJ45 кат. 5e, механизм, ГРИФЕЛЬ",1315,1578,"За штуку","Systeme Electric","PTPWD","Ритейл Медиум","RTD","ЭУИ ATLASDESIGN","WAD","Телекоммуник. функции, цветные","TFC","S","C1","S","C1",10,10,"Подлежит замене",5,"Локальный",null,"29.04.2025",1578,1275,3.1372549019607954E-2,null,null,"https://api.systeme.ru/catalog/view/ATN000785"]
["ATN000985","ATLASDESIGN РОЗЕТКА двойная компьютерная RJ45+RJ45 кат. 5e, механизм, СТАЛЬ",1315,1578,"За штуку","Systeme Electric","PTPWD","Ритейл Медиум","RTD","ЭУИ ATLASDESIGN","WAD","Телекоммуник. функции, цветные","TFC","S","C1","S","C1",1,1,"Подлежит замене",5,"Локальный",null,"29.04.2025",1578,1275,3.1372549019607954E-2,null,null,"https://api.systeme.ru/catalog/view/ATN000985"]
["ATN001092","ATLASDESIGN TV РОЗЕТКА проходная 4дБ, механизм, КАРБОН",734.5,881.4,"За штуку","Systeme Electric","PTPWD","Ритейл Медиум","RTD","ЭУИ ATLASDESIGN","WAD","Телекоммуник. функции, цветные","TFC","S","C1","S","C1",5,5,"Подлежит замене",5,"Локальный",null,"29.04.2025",881.4,713,3.0154277699859788E-2,"NU546354",null,"https://api.systeme.ru/catalog/view/ATN001092"]
["ATN001292","ATLASDESIGN TV РОЗЕТКА проходная 4дБ, механизм, ПЕСОЧНЫЙ",734.5,881.4,"За штуку","Systeme Electric","PTPWD","Ритейл Медиум","RTD","ЭУИ ATLASDESIGN","WAD","Телекоммуник. функции, цветные","TFC","S","C1","N","C3(2)",5,5,"Подлежит замене",5,"Локальный",null,"29.04.2025",881.4,713,3.0154277699859788E-2,null,null,"https://api.systeme.ru/catalog/view/ATN001292"]
["ATN001386","ATLASDESIGN РОЗЕТКА компьютерная RJ45 кат. 6A, механизм, ЛОТОС",1670,2004,"За штуку","Systeme Electric","PTPWD","Ритейл Медиум","RTD","ЭУИ ATLASDESIGN","WAD","Телекоммуник. функции, цветные","TFC","S","C1","N","C3(2)",5,5,"Подлежит замене",5,"Локальный",null,"29.04.2025",2004,1620,3.0864197530864113E-2,null,null,"https://api.systeme.ru/catalog/view/ATN001386"]
["ATN000191","ATLASDESIGN TV РОЗЕТКА оконечная 1дБ, механизм, БЕЛЫЙ",440.5,528.6,"За штуку","Systeme Electric","PTPWD","Ритейл Медиум","RTD","ЭУИ ATLASDESIGN","WAD","Телекоммуник. функции","TFU","S","C1","S","C1",10,10,"Подлежит замене",5,"Локальный",null,"29.04.2025",528.6,427.5,3.0409356725146219E-2,null,null,"https://api.systeme.ru/catalog/view/ATN000191"]
["ATN000293","ATLASDESIGN TV АНТЕННА коннектор, механизм, БЕЖЕВЫЙ",192,230.39999999999998,"За штуку","Systeme Electric","PTPWD","Ритейл Медиум","RTD","ЭУИ ATLASDESIGN","WAD","Телекоммуник. функции","TFU","S","C1","S","C1",10,10,"Подлежит замене",5,"Локальный",null,"29.04.2025",230.39999999999998,186,3.2258064516129004E-2,null,null,"https://api.systeme.ru/catalog/view/ATN000293"]
["BA10-046B","ЭТЮД IP44 О/У 1-клавишный ПЕРЕКЛЮЧАТЕЛЬ 10 АХ, БЕЛЫЙ",329.5,395.4,"За штуку","Systeme Electric","PTPWD","Ритейл Медиум","RTD","ЭУИ ETUDE","WET","Механические функции, открытый IP44","FM4","S","C1","S","C1",14,14,"Подлежит замене",5,"Локальный",null,"29.04.2025",395.4,307.5,7.1544715447154461E-2,"VA610-126B-BI",null,"https://api.systeme.ru/catalog/view/BA10-046B"]
["BC10-007B","ЭТЮД С/У 1-клавишный ПЕРЕКЛЮЧАТЕЛЬ с подсветкой 10 АХ, БЕЛЫЙ",380,456,"За штуку","Systeme Electric","PTPWD","Ритейл Медиум","RTD","ЭУИ ETUDE","WET","Механические функции, скрытый","FMF","S","C1","N","C3(2)",20,20,"Подлежит замене",5,"Локальный",null,"29.04.2025",456,335.5,0.13263785394932937,null,null,"https://api.systeme.ru/catalog/view/BC10-007B"]
["KC10-002K","ЭТЮД С/У ВЫКЛЮЧАТЕЛЬ с самовозвратом с подсветкой 10 АХ, КРЕМОВЫЙ",335,402,"За штуку","Systeme Electric","PTPWD","Ритейл Медиум","RTD","ЭУИ ETUDE","WET","Механические функции, скрытый","FMF","N","C3(3)","N","C3(4)",20,20,"Подлежит замене",5,"Локальный",null,"29.04.2025",402,313,7.0287539936102261E-2,null,null,"https://api.systeme.ru/catalog/view/KC10-002K"]
["PC16-106B","ЭТЮД С/У РОЗЕТКА двойная без заземления со шторками, 16А, 250B, БЕЛЫЙ",253,303.59999999999997,"За штуку","Systeme Electric","PTPWD","Ритейл Медиум","RTD","ЭУИ ETUDE","WET","Механические функции, скрытый","FMF","N","C3(3)","N","C3(5)",12,12,"Подлежит замене",5,"Локальный",null,"29.04.2025",303.59999999999997,236,7.2033898305084776E-2,null,null,"https://api.systeme.ru/catalog/view/PC16-106B"]
["BA10-002B","ЭТЮД О/У 2-клавишный ВЫКЛЮЧАТЕЛЬ 10 АХ, БЕЛЫЙ",209,250.79999999999998,"За штуку","Systeme Electric","PTPWD","Ритейл Медиум","RTD","ЭУИ ETUDE","WET","Механические функции, открытый","FMS","S","C1","S","C1",25,25,"Подлежит замене",5,"Локальный",null,"29.04.2025",250.79999999999998,195,7.1794871794871762E-2,null,null,"https://api.systeme.ru/catalog/view/BA10-002B"]
["BPA16-205B","ЭТЮД О/У БЛОК: РОЗЕТКА без заземления + ВЫКЛЮЧАТЕЛЬ 2-клав., БЕЛЫЙ",312,374.4,"За штуку","Systeme Electric","PTPWD","Ритейл Медиум","RTD","ЭУИ ETUDE","WET","Механические функции, открытый","FMS","S","C1","S","C1",12,12,"Подлежит замене",5,"Локальный",null,"29.04.2025",374.4,291.5,7.0325900514579764E-2,null,null,"https://api.systeme.ru/catalog/view/BPA16-205B"]
["PA16-007K","ЭТЮД О/У РОЗЕТКА двойная с заземлением без шторок, 16А, 250B, КРЕМОВЫЙ",250,300,"За штуку","Systeme Electric","PTPWD","Ритейл Медиум","RTD","ЭУИ ETUDE","WET","Механические функции, открытый","FMS","S","C1","S","C1",16,16,"Подлежит замене",5,"Локальный",null,"29.04.2025",300,233.5,7.0663811563169254E-2,null,null,"https://api.systeme.ru/catalog/view/PA16-007K"]
["PA16-011B","ЭТЮД О/У РОЗЕТКА 3-местная с заземлением без шторок, 16А, 250В, БЕЛЫЙ",372.5,447,"За штуку","Systeme Electric","PTPWD","Ритейл Медиум","RTD","ЭУИ ETUDE","WET","Механические функции, открытый","FMS","S","C1","S","C1",9,9,"Подлежит замене",5,"Локальный",null,"29.04.2025",447,348,7.0402298850574807E-2,null,null,"https://api.systeme.ru/catalog/view/PA16-011B"]
["BA10-001D","ЭТЮД О/У 1-клавишный ВЫКЛЮЧАТЕЛЬ 10 АХ, СОСНА",378,453.59999999999997,"За штуку","Systeme Electric","PTPWD","Ритейл Медиум","RTD","ЭУИ ETUDE","WET","Механические функции, открытый, цветные","MSC","S","C1","S","C1",25,25,"Подлежит замене",5,"Локальный",null,"29.04.2025",453.59999999999997,353,7.0821529745042522E-2,null,null,"https://api.systeme.ru/catalog/view/BA10-001D"]
["BPA16-204T","ЭТЮД О/У БЛОК: РОЗЕТКА без заземления + ВЫКЛЮЧАТЕЛЬ 1-клав., БУК",648,777.6,"За штуку","Systeme Electric","PTPWD","Ритейл Медиум","RTD","ЭУИ ETUDE","WET","Механические функции, открытый, цветные","MSC","N","C3(4)","N","C3(5)",12,12,"Подлежит замене",5,"Локальный",null,"29.04.2025",777.6,605.5,7.0189925681255261E-2,"BPA16-206T",null,"https://api.systeme.ru/catalog/view/BPA16-204T"]
["PA16-108T","ЭТЮД О/У РОЗЕТКА двойная угловая с заземлением со шторками, 16А,, БУК",780.5,936.59999999999991,"За штуку","Systeme Electric","PTPWD","Ритейл Медиум","RTD","ЭУИ ETUDE","WET","Механические функции, открытый, цветные","MSC","N","C3(4)","N","C3(5)",8,8,"Подлежит замене",5,"Локальный",null,"29.04.2025",936.59999999999991,729,7.0644718792866934E-2,null,null,"https://api.systeme.ru/catalog/view/PA16-108T"]
["TVA-002K","ЭТЮД О/У РОЗЕТКА телевизионная, КРЕМОВЫЙ",348.5,418.2,"За штуку","Systeme Electric","PTPWD","Ритейл Медиум","RTD","ЭУИ ETUDE","WET","Телекоммуник. функции, открытый","TFS","S","C1","S","C1",25,25,"Подлежит замене",5,"Локальный",null,"29.04.2025",418.2,325.5,7.0660522273425563E-2,null,null,"https://api.systeme.ru/catalog/view/TVA-002K"]
["GSL000599","GLOSSA ВЫВОД КАБЕЛЯ, механизм, ДУБ",437,524.4,"За штуку","Systeme Electric","PTPWD","Ритейл Медиум","RTD","ЭУИ GLOSSA","WGL","Аксессуары, цветные","ACC","S","C1","N","C3(2)",2,2,"Подлежит замене",5,"Локальный",null,"29.04.2025",524.4,424,3.0660377358490587E-2,null,null,"https://api.systeme.ru/catalog/view/GSL000599"]
["GSL000799","GLOSSA ВЫВОД КАБЕЛЯ, механизм, АНТРАЦИТ",331,397.2,"За штуку","Systeme Electric","PTPWD","Ритейл Медиум","RTD","ЭУИ GLOSSA","WGL","Аксессуары, цветные","ACC","S","C1","S","C1",5,5,"Подлежит замене",5,"Локальный",null,"29.04.2025",397.2,321,3.1152647975077885E-2,null,null,"https://api.systeme.ru/catalog/view/GSL000799"]
["GSL000101","GLOSSA 1-постовая РАМКА, БЕЛЫЙ",46.45,55.74,"За штуку","Systeme Electric","PTPWD","Ритейл Медиум","RTD","ЭУИ GLOSSA","WGL","Декоративные рамки","DES","S","C1","S","C1",45,45,"Подлежит замене",5,"Локальный",null,"29.04.2025",55.74,45.05,3.1076581576026774E-2,"WDE000101",null,"https://api.systeme.ru/catalog/view/GSL000101"]
["GSL000208","GLOSSA 4-постовая РАМКА, вертикальная, БЕЖЕВЫЙ",227.5,273,"За штуку","Systeme Electric","PTPWD","Ритейл Медиум","RTD","ЭУИ GLOSSA","WGL","Декоративные рамки","DES","S","C1","S","C1",15,15,"Подлежит замене",5,"Локальный",null,"29.04.2025",273,220.5,3.1746031746031855E-2,null,null,"https://api.systeme.ru/catalog/view/GSL000208"]
["GSL000401","GLOSSA 1-постовая РАМКА, ТИТАН",81.650000000000006,97.98,"За штуку","Systeme Electric","PTPWD","Ритейл Медиум","RTD","ЭУИ GLOSSA","WGL","Декоративные рамки","DES","S","C1","S","C1",45,45,"Подлежит замене",5,"Локальный",null,"29.04.2025",97.98,79.25,3.0283911671924457E-2,"WDE000401",null,"https://api.systeme.ru/catalog/view/GSL000401"]
["GSL000605","GLOSSA 5-постовая РАМКА, горизонтальная, ПЕРЛАМУТР",461.5,553.79999999999995,"За штуку","Systeme Electric","PTPWD","Ритейл Медиум","RTD","ЭУИ GLOSSA","WGL","Декоративные рамки","DES","S","C1","S","C1",5,5,"Подлежит замене",5,"Локальный",null,"29.04.2025",553.79999999999995,448,3.0133928571428603E-2,null,null,"https://api.systeme.ru/catalog/view/GSL000605"]
["GSL000908","GLOSSA 4-постовая РАМКА, вертикальная, МОЛОЧНЫЙ",227.5,273,"За штуку","Systeme Electric","PTPWD","Ритейл Медиум","RTD","ЭУИ GLOSSA","WGL","Декоративные рамки","DES","S","C1","S","C1",2,2,"Подлежит замене",5,"Локальный",null,"29.04.2025",273,220.5,3.1746031746031855E-2,null,null,"https://api.systeme.ru/catalog/view/GSL000908"]
["GSL001206","GLOSSA 2-постовая РАМКА, вертикальная, ПЛАТИНА",127.5,153,"За штуку","Systeme Electric","PTPWD","Ритейл Медиум","RTD","ЭУИ GLOSSA","WGL","Декоративные рамки","DES","S","C1","S","C1",5,5,"Подлежит замене",5,"Локальный",null,"29.04.2025",153,123.5,3.238866396761142E-2,null,null,"https://api.systeme.ru/catalog/view/GSL001206"]
["GSL001307","GLOSSA 3-постовая РАМКА, вертикальная, ГРАФИТ",227,272.39999999999998,"За штуку","Systeme Electric","PTPWD","Ритейл Медиум","RTD","ЭУИ GLOSSA","WGL","Декоративные рамки","DES","S","C1","S","C1",5,5,"Подлежит замене",5,"Локальный",null,"29.04.2025",272.39999999999998,220,3.1818181818181746E-2,null,null,"https://api.systeme.ru/catalog/view/GSL001307"]
["GSL001223","GLOSSA СВЕТОРЕГУЛЯТОР (диммер) поворотно-нажимной, LED, RC, 400Вт, механизм, ПЛАТИНА",4750,5700,"За штуку","Systeme Electric","PTPWD","Ритейл Медиум","RTD","ЭУИ GLOSSA","WGL","Электронные функции, цветные","FEC","S","C1","N","C3(4)",1,1,"Подлежит замене",5,"Локальный",null,"29.04.2025",5700,4610,3.0368763557483636E-2,"GSL001234",null,"https://api.systeme.ru/catalog/view/GSL001223"]
["GSL000329","GLOSSA USB РОЗЕТКА A + тип-C 45Вт высокоскор.заряд. QC, PD, механизм, АЛЮМИНИЙ",5750,6900,"За штуку","Systeme Electric","PTPWD","Ритейл Медиум","RTD","ЭУИ GLOSSA","WGL","Механические функции, цветные","FMC","N","C3(4)","N","C3(6)",1,1,"Подлежит замене",5,"Локальный",null,"29.04.2025",6900,5550,3.6036036036036112E-2,null,null,"https://api.systeme.ru/catalog/view/GSL000329"]
["GSL000412","GLOSSA 1-клавишный ВЫКЛЮЧАТЕЛЬ, сх.1, 10АХ, в сборе, ТИТАН",309,370.8,"За штуку","Systeme Electric","PTPWD","Ритейл Медиум","RTD","ЭУИ GLOSSA","WGL","Механические функции, цветные","FMC","S","C1","S","C1",15,15,"Подлежит замене",5,"Локальный",null,"29.04.2025",370.8,300,3.0000000000000027E-2,"WDE000412",null,"https://api.systeme.ru/catalog/view/GSL000412"]
["GSL000445","GLOSSA РОЗЕТКА с заземлением со шторками, 16А, механизм, ТИТАН",313,375.59999999999997,"За штуку","Systeme Electric","PTPWD","Ритейл Медиум","RTD","ЭУИ GLOSSA","WGL","Механические функции, цветные","FMC","S","C1","S","C1",20,20,"Подлежит замене",5,"Локальный",null,"29.04.2025",375.59999999999997,303.5,3.13014827018121E-2,"WDE000445",null,"https://api.systeme.ru/catalog/view/GSL000445"]
["GSL000446","GLOSSA РОЗЕТКА с заземлением со шторками с крышкой, 16А, IP20, в сборе, ТИТАН",436.5,523.79999999999995,"За штуку","Systeme Electric","PTPWD","Ритейл Медиум","RTD","ЭУИ GLOSSA","WGL","Механические функции, цветные","FMC","S","C1","N","C3(2)",5,5,"Подлежит замене",5,"Локальный",null,"29.04.2025",523.79999999999995,423.5,3.0696576151121535E-2,"WDE000446",null,"https://api.systeme.ru/catalog/view/GSL000446"]
["GSL000527","GLOSSA USB РОЗЕТКА тип-C 65Вт высокоскор.заряд. QC, PD, механизм, ДУБ",5750,6900,"За штуку","Systeme Electric","PTPWD","Ритейл Медиум","RTD","ЭУИ GLOSSA","WGL","Механические функции, цветные","FMC","N","C3(4)","N","C3(6)",1,1,"Подлежит замене",5,"Локальный",null,"29.04.2025",6900,5550,3.6036036036036112E-2,null,null,"https://api.systeme.ru/catalog/view/GSL000527"]
["GSL000571","GLOSSA 1-клавишный ПЕРЕКРЕСТНЫЙ ПЕРЕКЛЮЧАТЕЛЬ, сх.7, 10АХ, механизм, ДУБ",757,908.4,"За штуку","Systeme Electric","PTPWD","Ритейл Медиум","RTD","ЭУИ GLOSSA","WGL","Механические функции, цветные","FMC","S","C1","S","C1",2,2,"Подлежит замене",5,"Локальный",null,"29.04.2025",908.4,734.5,3.0633083730428945E-2,"VS716-158-8-86",null,"https://api.systeme.ru/catalog/view/GSL000571"]
["GSL000627","GLOSSA USB РОЗЕТКА тип-C 65Вт высокоскор.заряд. QC, PD, механизм, ПЕРЛАМУТР",5750,6900,"За штуку","Systeme Electric","PTPWD","Ритейл Медиум","RTD","ЭУИ GLOSSA","WGL","Механические функции, цветные","FMC","N","C3(5)","N","C3(7)",1,1,"Подлежит замене",5,"Локальный",null,"29.04.2025",6900,5550,3.6036036036036112E-2,null,null,"https://api.systeme.ru/catalog/view/GSL000627"]
["GSL000720","GLOSSA РОЗЕТКА двойная без заземления, 16А, в сборе, АНТРАЦИТ",365,438,"За штуку","Systeme Electric","PTPWD","Ритейл Медиум","RTD","ЭУИ GLOSSA","WGL","Механические функции, цветные","FMC","S","C1","S","C1",15,15,"Подлежит замене",5,"Локальный",null,"29.04.2025",438,354,3.1073446327683607E-2,null,null,"https://api.systeme.ru/catalog/view/GSL000720"]
["GSL000727","GLOSSA USB РОЗЕТКА тип-C 65Вт высокоскор.заряд. QC, PD, механизм, АНТРАЦИТ",5750,6900,"За штуку","Systeme Electric","PTPWD","Ритейл Медиум","RTD","ЭУИ GLOSSA","WGL","Механические функции, цветные","FMC","N","C3(5)","N","C3(7)",1,1,"Подлежит замене",5,"Локальный",null,"29.04.2025",6900,5550,3.6036036036036112E-2,null,null,"https://api.systeme.ru/catalog/view/GSL000727"]
["GSL000761","GLOSSA 1-клавишный ПЕРЕКЛЮЧАТЕЛЬ, сх.6, 10АХ, механизм, АНТРАЦИТ",351.5,421.8,"За штуку","Systeme Electric","PTPWD","Ритейл Медиум","RTD","ЭУИ GLOSSA","WGL","Механические функции, цветные","FMC","S","C1","S","C1",20,20,"Подлежит замене",5,"Локальный",null,"29.04.2025",421.8,341,3.0791788856304958E-2,null,null,"https://api.systeme.ru/catalog/view/GSL000761"]
["GSL001244","GLOSSA РОЗЕТКА с заземлением со шторками, 16А, в сборе, ПЛАТИНА",350.5,420.59999999999997,"За штуку","Systeme Electric","PTPWD","Ритейл Медиум","RTD","ЭУИ GLOSSA","WGL","Механические функции, цветные","FMC","N","C3(3)","N","C3(3)",5,5,"Подлежит замене",5,"Локальный",null,"29.04.2025",420.59999999999997,340,3.0882352941176361E-2,null,null,"https://api.systeme.ru/catalog/view/GSL001244"]
["GSL001261","GLOSSA 1-клавишный ПЕРЕКЛЮЧАТЕЛЬ, сх.6, 10AX, механизм, ПЛАТИНА",351.5,421.8,"За штуку","Systeme Electric","PTPWD","Ритейл Медиум","RTD","ЭУИ GLOSSA","WGL","Механические функции, цветные","FMC","S","C1","S","C1",5,5,"Подлежит замене",5,"Локальный",null,"29.04.2025",421.8,341,3.0791788856304958E-2,null,null,"https://api.systeme.ru/catalog/view/GSL001261"]
["GSL001343","GLOSSA РОЗЕТКА с заземлением без шторок, 16А, механизм, ГРАФИТ",270,324,"За штуку","Systeme Electric","PTPWD","Ритейл Медиум","RTD","ЭУИ GLOSSA","WGL","Механические функции, цветные","FMC","S","C1","S","C1",10,10,"Подлежит замене",5,"Локальный",null,"29.04.2025",324,262,3.0534351145038219E-2,null,null,"https://api.systeme.ru/catalog/view/GSL001343"]
["GSL001348","GLOSSA РОЗЕТКА с заземлением со шторками с прозрачной крышкой, 16А, IP44, в сборе, ГРАФИТ",488,585.6,"За штуку","Systeme Electric","PTPWD","Ритейл Медиум","RTD","ЭУИ GLOSSA","WGL","Механические функции, цветные","FMC","S","C1","S","C1",5,5,"Подлежит замене",5,"Локальный",null,"29.04.2025",585.6,473.5,3.0623020063357931E-2,null,null,"https://api.systeme.ru/catalog/view/GSL001348"]
["GSL000142S","GLOSSA РОЗЕТКА с заземлением без шторок, 16А, в сборе, быстрозажим. клем., БЕЛЫЙ",209,250.79999999999998,"За штуку","Systeme Electric","PTPWD","Ритейл Медиум","RTD","ЭУИ GLOSSA","WGL","Механические функции, безвинтовые","FMS","S","C1","S","C1",15,15,"Подлежит замене",5,"Локальный",null,"05.03.2025",250.79999999999998,209,0,null,null,"https://api.systeme.ru/catalog/view/GSL000142S"]
["GSL000248S","GLOSSA РОЗЕТКА с зазем. со шт. с прозрач. крышкой, 16А, IP44, в сборе, быстрозажим. клем., БЕЖЕВЫЙ",335.5,402.59999999999997,"За штуку","Systeme Electric","PTPWD","Ритейл Медиум","RTD","ЭУИ GLOSSA","WGL","Механические функции, безвинтовые","FMS","S","C1","S","C1",10,10,"Подлежит замене",5,"Локальный",null,"05.03.2025",402.59999999999997,335.5,0,null,null,"https://api.systeme.ru/catalog/view/GSL000248S"]
["GSL000265S","GLOSSA 2-клавишный ПЕРЕКЛЮЧАТЕЛЬ, сх.6+6, 10АХ, мех., быстрозажим. клем., БЕЖЕВЫЙ",388,465.59999999999997,"За штуку","Systeme Electric","PTPWD","Ритейл Медиум","RTD","ЭУИ GLOSSA","WGL","Механические функции, безвинтовые","FMS","S","C1","S","C1",20,20,"Подлежит замене",5,"Локальный",null,"05.03.2025",465.59999999999997,388,0,null,null,"https://api.systeme.ru/catalog/view/GSL000265S"]
["GSL000145","GLOSSA РОЗЕТКА с заземлением со шторками, 16А, механизм, БЕЛЫЙ",187.5,225,"За штуку","Systeme Electric","PTPWD","Ритейл Медиум","RTD","ЭУИ GLOSSA","WGL","Механические функции","FMT","S","C1","S","C1",20,20,"Подлежит замене",5,"Локальный",null,"29.04.2025",225,182,3.0219780219780112E-2,"WDE000145",null,"https://api.systeme.ru/catalog/view/GSL000145"]
["GSL000173","GLOSSA БЛОК: РОЗЕТКА без заземления + 2-клавишный ВЫКЛЮЧАТЕЛЬ с подсветкой, БЕЛЫЙ",558,669.6,"За штуку","Systeme Electric","PTPWD","Ритейл Медиум","RTD","ЭУИ GLOSSA","WGL","Механические функции","FMT","S","C1","S","C1",9,9,"Подлежит замене",5,"Локальный",null,"29.04.2025",669.6,541.5,3.0470914127423754E-2,null,null,"https://api.systeme.ru/catalog/view/GSL000173"]
["GSL000211","GLOSSA 1-клавишный ВЫКЛЮЧАТЕЛЬ, сх.1, 10АХ, механизм, БЕЖЕВЫЙ",147,176.4,"За штуку","Systeme Electric","PTPWD","Ритейл Медиум","RTD","ЭУИ GLOSSA","WGL","Механические функции","FMT","S","C1","S","C1",20,20,"Подлежит замене",5,"Локальный",null,"29.04.2025",176.4,142.5,3.1578947368421151E-2,"WDE000211",null,"https://api.systeme.ru/catalog/view/GSL000211"]
["GSL000241","GLOSSA РОЗЕТКА без заземления без шторок, 16А, механизм, БЕЖЕВЫЙ",143.5,172.2,"За штуку","Systeme Electric","PTPWD","Ритейл Медиум","RTD","ЭУИ GLOSSA","WGL","Механические функции","FMT","S","C1","S","C1",20,20,"Подлежит замене",5,"Локальный",null,"29.04.2025",172.2,139,3.2374100719424481E-2,"WDE000241",null,"https://api.systeme.ru/catalog/view/GSL000241"]
["GSL000271","GLOSSA 1-клавишный ПЕРЕКРЕСТНЫЙ ПЕРЕКЛЮЧАТЕЛЬ, сх.7, 10АХ, механизм, БЕЖЕВЫЙ",381,457.2,"За штуку","Systeme Electric","PTPWD","Ритейл Медиум","RTD","ЭУИ GLOSSA","WGL","Механические функции","FMT","S","C1","S","C1",20,20,"Подлежит замене",5,"Локальный",null,"29.04.2025",457.2,369.5,3.1123139377537301E-2,"WDE000271",null,"https://api.systeme.ru/catalog/view/GSL000271"]
["GSL000943","GLOSSA РОЗЕТКА с заземлением без шторок, 16А, механизм, МОЛОЧНЫЙ",166,199.2,"За штуку","Systeme Electric","PTPWD","Ритейл Медиум","RTD","ЭУИ GLOSSA","WGL","Механические функции","FMT","S","C1","S","C1",20,20,"Подлежит замене",5,"Локальный",null,"29.04.2025",199.2,161,3.105590062111796E-2,null,null,"https://api.systeme.ru/catalog/view/GSL000943"]
["GSL000971","GLOSSA 1-клавишный ПЕРЕКРЕСТНЫЙ ПЕРЕКЛЮЧАТЕЛЬ, сх.7, 10АХ, механизм, МОЛОЧНЫЙ",381,457.2,"За штуку","Systeme Electric","PTPWD","Ритейл Медиум","RTD","ЭУИ GLOSSA","WGL","Механические функции","FMT","S","C1","S","C1",5,5,"Подлежит замене",5,"Локальный",null,"29.04.2025",457.2,369.5,3.1123139377537301E-2,null,null,"https://api.systeme.ru/catalog/view/GSL000971"]
["GSL000385","GLOSSA РОЗЕТКА двойная RJ11+RJ45 кат.5e, механизм, АЛЮМИНИЙ",1025,1230,"За штуку","Systeme Electric","PTPWD","Ритейл Медиум","RTD","ЭУИ GLOSSA","WGL","Телекоммуник. функции, цветные","TFC","S","C1","S","C1",2,2,"Подлежит замене",5,"Локальный",null,"29.04.2025",1230,992,3.3266129032258007E-2,"WDE000385",null,"https://api.systeme.ru/catalog/view/GSL000385"]
["GSL000392","GLOSSA TV РОЗЕТКА проходная 4дБ, механизм, АЛЮМИНИЙ",761.5,913.8,"За штуку","Systeme Electric","PTPWD","Ритейл Медиум","RTD","ЭУИ GLOSSA","WGL","Телекоммуник. функции, цветные","TFC","S","C1","N","C3(2)",10,10,"Подлежит замене",5,"Локальный",null,"29.04.2025",913.8,739,3.0446549391069055E-2,null,null,"https://api.systeme.ru/catalog/view/GSL000392"]
["GSL000591","GLOSSA TV РОЗЕТКА оконечная 1дБ, механизм, ДУБ",921.5,1105.8,"За штуку","Systeme Electric","PTPWD","Ритейл Медиум","RTD","ЭУИ GLOSSA","WGL","Телекоммуник. функции, цветные","TFC","S","C1","N","C3(2)",10,10,"Подлежит замене",5,"Локальный",null,"29.04.2025",1105.8,894.5,3.0184460592509677E-2,"GSL000594",null,"https://api.systeme.ru/catalog/view/GSL000591"]
["GSL001285KK","GLOSSA РОЗЕТКА двойная компьютерная RJ45+RJ45 кат. 5e, механизм, ПЛАТИНА",1285,1542,"За штуку","Systeme Electric","PTPWD","Ритейл Медиум","RTD","ЭУИ GLOSSA","WGL","Телекоммуник. функции, цветные","TFC","S","C1","N","C3(2)",5,5,"Подлежит замене",5,"Локальный",null,"29.04.2025",1542,1245,3.2128514056224855E-2,null,null,"https://api.systeme.ru/catalog/view/GSL001285KK"]
["GSL001392","GLOSSA TV РОЗЕТКА проходная 4дБ, механизм, ГРАФИТ",761.5,913.8,"За штуку","Systeme Electric","PTPWD","Ритейл Медиум","RTD","ЭУИ GLOSSA","WGL","Телекоммуник. функции, цветные","TFC","N","C3(3)","N","C3(5)",5,5,"Подлежит замене",5,"Локальный",null,"29.04.2025",913.8,739,3.0446549391069055E-2,null,null,"https://api.systeme.ru/catalog/view/GSL001392"]
["GSL000292","GLOSSA TV РОЗЕТКА проходная 4дБ, механизм, БЕЖЕВЫЙ",509.5,611.4,"За штуку","Systeme Electric","PTPWD","Ритейл Медиум","RTD","ЭУИ GLOSSA","WGL","Телекоммуник. функции","TFU","S","C1","N","C3(2)",10,10,"Подлежит замене",5,"Локальный",null,"29.04.2025",611.4,494.5,3.0333670374115274E-2,null,null,"https://api.systeme.ru/catalog/view/GSL000292"]
["GSL000298","GLOSSA TV-SAT РОЗЕТКА проходная 4дБ, механизм, БЕЖЕВЫЙ",999.5,1199.3999999999999,"За штуку","Systeme Electric","PTPWD","Ритейл Медиум","RTD","ЭУИ GLOSSA","WGL","Телекоммуник. функции","TFU","N","C3(3)","N","C3(5)",10,10,"Подлежит замене",5,"Локальный",null,"29.04.2025",1199.3999999999999,970,3.0412371134020511E-2,null,null,"https://api.systeme.ru/catalog/view/GSL000298"]
["RA10-137-B","ХИТ О/У РОЗЕТКА без заземления со шторками, 10А, 250В, БЕЛЫЙ",92.85,111.41999999999999,"За штуку","Systeme Electric","PTPWD","Ритейл Медиум","RTD","ЭУИ HIT","WHT","Механические функции, открытый","FMS","S","C1","S","C1",168,168,"Подлежит замене",5,"Локальный",null,"29.04.2025",111.41999999999999,80.7,0.15055762081784385,null,null,"https://api.systeme.ru/catalog/view/RA10-137-B"]
["RA16-233I-B","ХИТ О/У РОЗЕТКА двойная без заземления со шторками, ИЗОЛ.ПЛ., 16А, БЕЛЫЙ",166.5,199.79999999999998,"За штуку","Systeme Electric","PTPWD","Ритейл Медиум","RTD","ЭУИ HIT","WHT","Механические функции, открытый","FMS","S","C1","S","C1",112,112,"Подлежит замене",5,"Локальный",null,"29.04.2025",199.79999999999998,144.5,0.15224913494809678,null,null,"https://api.systeme.ru/catalog/view/RA16-233I-B"]
["GAL000399","ARTGALLERY ВЫВОД КАБЕЛЯ, механизм, АЛЮМИНИЙ",500,600,"За штуку","Systeme Electric","PTPWD","Ритейл Оптимальная","RTO","ЭУИ ARTGALLERY","ART","Аксессуары, цветные","ACC","S","C1","S","C1",5,5,"Подлежит замене",5,"Локальный",null,"01.01.2025",600,500,0,null,null,"https://api.systeme.ru/catalog/view/GAL000399"]
["GAL000999","ARTGALLERY ВЫВОД КАБЕЛЯ, механизм, СТАЛЬ",1005,1206,"За штуку","Systeme Electric","PTPWD","Ритейл Оптимальная","RTO","ЭУИ ARTGALLERY","ART","Аксессуары, цветные","ACC","S","C1","S","C1",5,5,"Подлежит замене",5,"Локальный",null,"01.01.2025",1206,1005,0,null,null,"https://api.systeme.ru/catalog/view/GAL000999"]
["GAL001108","ARTGALLERY Адаптер для функции AtlasDesign, АКВАМАРИН",375.5,450.59999999999997,"За штуку","Systeme Electric","PTPWD","Ритейл Оптимальная","RTO","ЭУИ ARTGALLERY","ART","Аксессуары, цветные","ACC","S","C1","N","C3(6)",5,5,"Подлежит замене",5,"Локальный",null,"01.01.2025",450.59999999999997,375.5,0,null,null,"https://api.systeme.ru/catalog/view/GAL001108"]
["GAL000305","ARTGALLERY 5-постовая РАМКА, универсальная, АЛЮМИНИЙ",625,750,"За штуку","Systeme Electric","PTPWD","Ритейл Оптимальная","RTO","ЭУИ ARTGALLERY","ART","Декоративные рамки, цветные","DEC","S","C1","S","C1",5,5,"Подлежит замене",5,"Локальный",null,"01.01.2025",750,625,0,null,null,"https://api.systeme.ru/catalog/view/GAL000305"]
["GAL000505","ARTGALLERY 5-постовая РАМКА, универсальная, ШАМПАНЬ",625,750,"За штуку","Systeme Electric","PTPWD","Ритейл Оптимальная","RTO","ЭУИ ARTGALLERY","ART","Декоративные рамки, цветные","DEC","S","C1","S","C1",5,5,"Подлежит замене",5,"Локальный",null,"01.01.2025",750,625,0,null,null,"https://api.systeme.ru/catalog/view/GAL000505"]
["GAL001004","ARTGALLERY 4-постовая РАМКА, универсальная, КАРБОН",666.5,799.8,"За штуку","Systeme Electric","PTPWD","Ритейл Оптимальная","RTO","ЭУИ ARTGALLERY","ART","Декоративные рамки, цветные","DEC","S","C1","S","C1",5,5,"Подлежит замене",5,"Локальный",null,"01.01.2025",799.8,666.5,0,null,null,"https://api.systeme.ru/catalog/view/GAL001004"]
["GAL001303","ARTGALLERY 3-постовая РАМКА, универсальная, ЛОТОС",375.5,450.59999999999997,"За штуку","Systeme Electric","PTPWD","Ритейл Оптимальная","RTO","ЭУИ ARTGALLERY","ART","Декоративные рамки, цветные","DEC","S","C1","S","C1",5,5,"Подлежит замене",5,"Локальный",null,"01.01.2025",450.59999999999997,375.5,0,null,null,"https://api.systeme.ru/catalog/view/GAL001303"]
["GAL001603","ARTGALLERY 3-постовая РАМКА, универсальная, ЗОЛОТО",750.5,900.6,"За штуку","Systeme Electric","PTPWD","Ритейл Оптимальная","RTO","ЭУИ ARTGALLERY","ART","Декоративные рамки, цветные","DEC","S","C1","S","C1",5,5,"Подлежит замене",5,"Локальный",null,"01.01.2025",900.6,750.5,0,null,null,"https://api.systeme.ru/catalog/view/GAL001603"]
["GAL000101","ARTGALLERY 1-постовая РАМКА, БЕЛЫЙ",83.45,100.14,"За штуку","Systeme Electric","PTPWD","Ритейл Оптимальная","RTO","ЭУИ ARTGALLERY","ART","Декоративные рамки","DES","S","C1","S","C1",20,20,"Подлежит замене",5,"Локальный",null,"01.01.2025",100.14,83.45,0,null,null,"https://api.systeme.ru/catalog/view/GAL000101"]
["GAL001323","ARTGALLERY СВЕТОРЕГУЛЯТОР (диммер) повор-нажим, LED, RC, 400Вт, механизм, ЛОТОС",7500,9000,"За штуку","Systeme Electric","PTPWD","Ритейл Оптимальная","RTO","ЭУИ ARTGALLERY","ART","Электронные функции, цветные","FEC","S","C1","N","C3(6)",1,1,"Подлежит замене",5,"Локальный",null,"01.01.2025",9000,7500,0,null,null,"https://api.systeme.ru/catalog/view/GAL001323"]
["GAL000346","ARTGALLERY РОЗЕТКА с заземл. со шторк. с крышкой, 16А, IP20, механизм, АЛЮМИНИЙ",750,900,"За штуку","Systeme Electric","PTPWD","Ритейл Оптимальная","RTO","ЭУИ ARTGALLERY","ART","Механические функции, цветные","FMC","S","C1","S","C1",10,10,"Подлежит замене",5,"Локальный",null,"01.01.2025",900,750,0,null,null,"https://api.systeme.ru/catalog/view/GAL000346"]
["GAL000383","ARTGALLERY РОЗЕТКА компьютерная RJ45, кат. 5е, механизм, АЛЮМИНИЙ",1385,1662,"За штуку","Systeme Electric","PTPWD","Ритейл Оптимальная","RTO","ЭУИ ARTGALLERY","ART","Механические функции, цветные","FMC","N","C3(3)","N","C3(3)",5,5,"Подлежит замене",5,"Локальный",null,"01.01.2025",1662,1385,0,null,null,"https://api.systeme.ru/catalog/view/GAL000383"]
["GAL000543","ARTGALLERY РОЗЕТКА с заземлением, 16А, механизм, ШАМПАНЬ",375.5,450.59999999999997,"За штуку","Systeme Electric","PTPWD","Ритейл Оптимальная","RTO","ЭУИ ARTGALLERY","ART","Механические функции, цветные","FMC","S","C1","S","C1",10,10,"Подлежит замене",5,"Локальный",null,"01.01.2025",450.59999999999997,375.5,0,null,null,"https://api.systeme.ru/catalog/view/GAL000543"]
["GAL000585","ARTGALLERY РОЗЕТКА двойная компьютерная RJ45+RJ45, кат. 5е, механизм, ШАМПАНЬ",1940,2328,"За штуку","Systeme Electric","PTPWD","Ритейл Оптимальная","RTO","ЭУИ ARTGALLERY","ART","Механические функции, цветные","FMC","N","C3(5)","N","C3(5)",5,5,"Подлежит ремонту",5,"Локальный",null,"13.02.2025",2328,1940,0,null,null,"https://api.systeme.ru/catalog/view/GAL000585"]
["GAL000615S","ARTGALLERY 1-клавишный ВЫКЛЮЧАТЕЛЬ КНОПОЧНЫЙ, 10А, механизм, быстрозажим. клем., МОККО",656.5,787.8,"За штуку","Systeme Electric","PTPWD","Ритейл Оптимальная","RTO","ЭУИ ARTGALLERY","ART","Механические функции, цветные","FMC","S","C1","S","C1",5,5,"Подлежит замене",5,"Локальный","Новая позиция в файле","20.05.2025",787.8,"-","-",null,null,"https://api.systeme.ru/catalog/view/GAL000615S"]
["GAL000646","ARTGALLERY РОЗЕТКА с заземл. со шторк. с крышкой, 16А, IP20, механизм, МОККО",750,900,"За штуку","Systeme Electric","PTPWD","Ритейл Оптимальная","RTO","ЭУИ ARTGALLERY","ART","Механические функции, цветные","FMC","S","C1","S","C1",10,10,"Подлежит замене",5,"Локальный",null,"01.01.2025",900,750,0,null,null,"https://api.systeme.ru/catalog/view/GAL000646"]
["GAL000683","ARTGALLERY РОЗЕТКА компьютерная RJ45, кат. 5е, механизм, МОККО",1385,1662,"За штуку","Systeme Electric","PTPWD","Ритейл Оптимальная","RTO","ЭУИ ARTGALLERY","ART","Механические функции, цветные","FMC","N","C3(3)","N","C3(3)",5,5,"Подлежит замене",5,"Локальный",null,"01.01.2025",1662,1385,0,null,null,"https://api.systeme.ru/catalog/view/GAL000683"]
["GAL000743S","ARTGALLERY РОЗЕТКА с заземлением, 16А, механизм, быстрозажим. клем., ГРИФЕЛЬ",525.5,630.6,"За штуку","Systeme Electric","PTPWD","Ритейл Оптимальная","RTO","ЭУИ ARTGALLERY","ART","Механические функции, цветные","FMC","S","C1","S","C1",10,10,"Подлежит замене",5,"Локальный",null,"01.01.2025",630.6,525.5,0,null,null,"https://api.systeme.ru/catalog/view/GAL000743S"]
["GAL000913","ARTGALLERY 1-клавишный ВЫКЛЮЧАТЕЛЬ с подсветкой, сх.1а, 10АХ, механизм, СТАЛЬ",1250,1500,"За штуку","Systeme Electric","PTPWD","Ритейл Оптимальная","RTO","ЭУИ ARTGALLERY","ART","Механические функции, цветные","FMC","S","C1","N","C3(3)",5,5,"Подлежит замене",5,"Локальный",null,"01.01.2025",1500,1250,0,null,null,"https://api.systeme.ru/catalog/view/GAL000913"]
["GAL000927","ARTGALLERY USB РОЗЕТКА тип-С 65Вт высокоскор.заряд. QC, PD, механизм, СТАЛЬ",7500,9000,"За штуку","Systeme Electric","PTPWD","Ритейл Оптимальная","RTO","ЭУИ ARTGALLERY","ART","Механические функции, цветные","FMC","S","C1","N","C3(5)",1,1,"Подлежит замене",5,"Локальный",null,"01.01.2025",9000,7500,0,null,null,"https://api.systeme.ru/catalog/view/GAL000927"]
["GAL000951S","ARTGALLERY 2-клавишный ВЫКЛЮЧАТЕЛЬ, 10АХ, механизм, быстрозажим. клем., СТАЛЬ",1315,1578,"За штуку","Systeme Electric","PTPWD","Ритейл Оптимальная","RTO","ЭУИ ARTGALLERY","ART","Механические функции, цветные","FMC","S","C1","S","C1",5,5,"Подлежит замене",5,"Локальный","Новая позиция в файле","20.05.2025",1578,"-","-",null,null,"https://api.systeme.ru/catalog/view/GAL000951S"]
["GAL001013S","ARTGALLERY 1-клавишный ВЫКЛЮЧАТЕЛЬ с подсветкой, 10АХ, механизм, быстрозажим. клем., КАРБОН",875.5,1050.5999999999999,"За штуку","Systeme Electric","PTPWD","Ритейл Оптимальная","RTO","ЭУИ ARTGALLERY","ART","Механические функции, цветные","FMC","S","C1","S","C1",5,5,"Подлежит замене",5,"Локальный","Новая позиция в файле","20.05.2025",1050.5999999999999,"-","-",null,null,"https://api.systeme.ru/catalog/view/GAL001013S"]
["GAL001046","ARTGALLERY РОЗЕТКА с заземл. со шторк. с крышкой, 16А, IP20, механизм, КАРБОН",1000,1200,"За штуку","Systeme Electric","PTPWD","Ритейл Оптимальная","RTO","ЭУИ ARTGALLERY","ART","Механические функции, цветные","FMC","S","C1","S","C1",5,5,"Подлежит замене",5,"Локальный",null,"01.01.2025",1200,1000,0,null,null,"https://api.systeme.ru/catalog/view/GAL001046"]
["GAL001065S","ARTGALLERY 2-клавишный ПЕРЕКЛЮЧАТЕЛЬ, 10АХ, механизм, быстрозажим. клем., КАРБОН",1405,1686,"За штуку","Systeme Electric","PTPWD","Ритейл Оптимальная","RTO","ЭУИ ARTGALLERY","ART","Механические функции, цветные","FMC","S","C1","S","C1",5,5,"Подлежит замене",5,"Локальный","Новая позиция в файле","20.05.2025",1686,"-","-",null,null,"https://api.systeme.ru/catalog/view/GAL001065S"]
["GAL001146S","ARTGALLERY РОЗЕТКА с заземл. со шторк. с крышк., 16А, IP20,  механизм, быстрозажим. клем., АКВАМАРИН",787.5,945,"За штуку","Systeme Electric","PTPWD","Ритейл Оптимальная","RTO","ЭУИ ARTGALLERY","ART","Механические функции, цветные","FMC","N","C3(13)","N","C3(13)",5,5,"Подлежит замене",5,"Локальный",null,"01.01.2025",945,787.5,0,null,null,"https://api.systeme.ru/catalog/view/GAL001146S"]
["GAL001213","ARTGALLERY 1-клавишный ВЫКЛЮЧАТЕЛЬ с подсветкой, сх.1а, 10АХ, механизм, ПЕСОЧНЫЙ",625,750,"За штуку","Systeme Electric","PTPWD","Ритейл Оптимальная","RTO","ЭУИ ARTGALLERY","ART","Механические функции, цветные","FMC","S","C1","S","C1",5,5,"Подлежит замене",5,"Локальный",null,"01.01.2025",750,625,0,null,null,"https://api.systeme.ru/catalog/view/GAL001213"]
["GAL001217S","ARTGALLERY 2-клавишный ВЫКЛЮЧАТЕЛЬ КНОПОЧНЫЙ, 10АХ, механизм, быстрозажим. клем., ПЕСОЧНЫЙ",919.5,1103.3999999999999,"За штуку","Systeme Electric","PTPWD","Ритейл Оптимальная","RTO","ЭУИ ARTGALLERY","ART","Механические функции, цветные","FMC","S","C1","S","C1",5,5,"Подлежит замене",5,"Локальный","Новая позиция в файле","20.05.2025",1103.3999999999999,"-","-",null,null,"https://api.systeme.ru/catalog/view/GAL001217S"]
["GAL001251S","ARTGALLERY 2-клавишный ВЫКЛЮЧАТЕЛЬ, 10АХ, механизм, быстрозажим. клем., ПЕСОЧНЫЙ",656.5,787.8,"За штуку","Systeme Electric","PTPWD","Ритейл Оптимальная","RTO","ЭУИ ARTGALLERY","ART","Механические функции, цветные","FMC","S","C1","S","C1",5,5,"Подлежит замене",5,"Локальный","Новая позиция в файле","20.05.2025",787.8,"-","-",null,null,"https://api.systeme.ru/catalog/view/GAL001251S"]
["GAL001311","ARTGALLERY 1-клавишный ВЫКЛЮЧАТЕЛЬ, сх.1, 10АХ, ЛОТОС",375.5,450.59999999999997,"За штуку","Systeme Electric","PTPWD","Ритейл Оптимальная","RTO","ЭУИ ARTGALLERY","ART","Механические функции, цветные","FMC","S","C1","S","C1",5,5,"Подлежит замене",5,"Локальный",null,"01.01.2025",450.59999999999997,375.5,0,null,null,"https://api.systeme.ru/catalog/view/GAL001311"]
["GAL001353","ARTGALLERY 2-клавишный ВЫКЛЮЧАТЕЛЬ с подсветкой, сх.5а, 10АХ, механизм, ЛОТОС",875.5,1050.5999999999999,"За штуку","Systeme Electric","PTPWD","Ритейл Оптимальная","RTO","ЭУИ ARTGALLERY","ART","Механические функции, цветные","FMC","S","C1","S","C1",5,5,"Подлежит замене",5,"Локальный",null,"01.01.2025",1050.5999999999999,875.5,0,null,null,"https://api.systeme.ru/catalog/view/GAL001353"]
["GAL001371","ARTGALLERY Перекрестный ПЕРЕКЛЮЧАТЕЛЬ, сх.7, 10АХ, ЛОТОС",1005,1206,"За штуку","Systeme Electric","PTPWD","Ритейл Оптимальная","RTO","ЭУИ ARTGALLERY","ART","Механические функции, цветные","FMC","S","C1","S","C1",5,5,"Подлежит замене",5,"Локальный",null,"01.01.2025",1206,1005,0,null,null,"https://api.systeme.ru/catalog/view/GAL001371"]
["GAL001419","ARTGALLERY 2-клавишный ВЫКЛЮЧАТЕЛЬ ДЛЯ ЖАЛЮЗИ, 2х сх.4, 10А, механизм, БАЗАЛЬТ",1170,1404,"За штуку","Systeme Electric","PTPWD","Ритейл Оптимальная","RTO","ЭУИ ARTGALLERY","ART","Механические функции, цветные","FMC","S","C1","N","C3(4)",5,5,"Подлежит замене",5,"Локальный",null,"01.01.2025",1404,1170,0,null,null,"https://api.systeme.ru/catalog/view/GAL001419"]
["GAL001461","ARTGALLERY 1-клавишный ПЕРЕКЛЮЧАТЕЛЬ, сх.6, 10АХ, механизм, БАЗАЛЬТ",875,1050,"За штуку","Systeme Electric","PTPWD","Ритейл Оптимальная","RTO","ЭУИ ARTGALLERY","ART","Механические функции, цветные","FMC","S","C1","S","C1",5,5,"Подлежит замене",5,"Локальный",null,"01.01.2025",1050,875,0,null,null,"https://api.systeme.ru/catalog/view/GAL001461"]
["GAL440361","ARTGALLERY 1-клавишный ПЕРЕКЛЮЧАТЕЛЬ IP44, 10АХ, механизм, АЛЮМИНИЙ",875.5,1050.5999999999999,"За штуку","Systeme Electric","PTPWD","Ритейл Оптимальная","RTO","ЭУИ ARTGALLERY","ART","Механические функции, цветные","FMC","S","C1","N","C3(4)",10,10,"Подлежит замене",5,"Локальный",null,"01.01.2025",1050.5999999999999,875.5,0,null,null,"https://api.systeme.ru/catalog/view/GAL440361"]
["GAL440361S","ARTGALLERY 1-клавишный ПЕРЕКЛЮЧАТЕЛЬ IP44, 10АХ,  механизм, быстрозажим. клем., АЛЮМИНИЙ",919.5,1103.3999999999999,"За штуку","Systeme Electric","PTPWD","Ритейл Оптимальная","RTO","ЭУИ ARTGALLERY","ART","Механические функции, цветные","FMC","S","C1","S","C1",10,10,"Подлежит замене",5,"Локальный","Новая позиция в файле","20.05.2025",1103.3999999999999,"-","-",null,null,"https://api.systeme.ru/catalog/view/GAL440361S"]
["GAL440546","ARTGALLERY РОЗЕТКА с заземл. со шт. с крышк, 16А, IP44, механизм, ШАМПАНЬ",1050,1260,"За штуку","Systeme Electric","PTPWD","Ритейл Оптимальная","RTO","ЭУИ ARTGALLERY","ART","Механические функции, цветные","FMC","N","C3(3)","N","C3(3)",10,10,"Подлежит замене",5,"Локальный",null,"02.12.2024",1260,1050,0,null,null,"https://api.systeme.ru/catalog/view/GAL440546"]
["GAL440561","ARTGALLERY 1-клавишный ПЕРЕКЛЮЧАТЕЛЬ IP44, 10АХ, механизм, ШАМПАНЬ",1050,1260,"За штуку","Systeme Electric","PTPWD","Ритейл Оптимальная","RTO","ЭУИ ARTGALLERY","ART","Механические функции, цветные","FMC","N","C3(3)","N","C3(3)",10,10,"Подлежит замене",5,"Локальный",null,"02.12.2024",1260,1050,0,null,null,"https://api.systeme.ru/catalog/view/GAL440561"]
["GAL441046","ARTGALLERY РОЗЕТКА с заземл. со шт. с крышк, 16А, IP44, механизм, КАРБОН",1170,1404,"За штуку","Systeme Electric","PTPWD","Ритейл Оптимальная","RTO","ЭУИ ARTGALLERY","ART","Механические функции, цветные","FMC","S","C1","S","C1",5,5,"Подлежит замене",5,"Локальный",null,"01.01.2025",1404,1170,0,null,null,"https://api.systeme.ru/catalog/view/GAL441046"]
["GAL441046S","ARTGALLERY РОЗЕТКА с заз.со шт.с крышк, 16А, IP44,  механизм, быстрозажим. клем., КАРБОН",1230,1476,"За штуку","Systeme Electric","PTPWD","Ритейл Оптимальная","RTO","ЭУИ ARTGALLERY","ART","Механические функции, цветные","FMC","N","C3(13)","N","C3(13)",5,5,"Подлежит замене",5,"Локальный",null,"01.01.2025",1476,1230,0,null,null,"https://api.systeme.ru/catalog/view/GAL441046S"]
["GAL441061","ARTGALLERY 1-клавишный ПЕРЕКЛЮЧАТЕЛЬ IP44, 10АХ, механизм, КАРБОН",1170,1404,"За штуку","Systeme Electric","PTPWD","Ритейл Оптимальная","RTO","ЭУИ ARTGALLERY","ART","Механические функции, цветные","FMC","S","C1","S","C1",5,5,"Подлежит замене",5,"Локальный",null,"01.01.2025",1404,1170,0,null,null,"https://api.systeme.ru/catalog/view/GAL441061"]
["GAL441061S","ARTGALLERY 1-клавишный ПЕРЕКЛЮЧАТЕЛЬ IP44, 10АХ,  механизм, быстрозажим. клем., КАРБОН",1230,1476,"За штуку","Systeme Electric","PTPWD","Ритейл Оптимальная","RTO","ЭУИ ARTGALLERY","ART","Механические функции, цветные","FMC","S","C1","S","C1",5,5,"Подлежит замене",5,"Локальный","Новая позиция в файле","20.05.2025",1476,"-","-",null,null,"https://api.systeme.ru/catalog/view/GAL441061S"]
["GAL000111","ARTGALLERY 1-клавишный ВЫКЛЮЧАТЕЛЬ, сх.1, 10АХ, БЕЛЫЙ",250.5,300.59999999999997,"За штуку","Systeme Electric","PTPWD","Ритейл Оптимальная","RTO","ЭУИ ARTGALLERY","ART","Механические функции","FMT","S","C1","S","C1",10,10,"Подлежит замене",5,"Локальный",null,"01.01.2025",300.59999999999997,250.5,0,null,null,"https://api.systeme.ru/catalog/view/GAL000111"]
["GAL000111S","ARTGALLERY 1-клавишный ВЫКЛЮЧАТЕЛЬ, 10АХ, механизм, быстрозажим. клем., БЕЛЫЙ",263.5,316.2,"За штуку","Systeme Electric","PTPWD","Ритейл Оптимальная","RTO","ЭУИ ARTGALLERY","ART","Механические функции","FMT","S","C1","S","C1",10,10,"Подлежит замене",5,"Локальный","Новая позиция в файле","20.05.2025",316.2,"-","-",null,null,"https://api.systeme.ru/catalog/view/GAL000111S"]
["GAL000113","ARTGALLERY 1-клавишный ВЫКЛЮЧАТЕЛЬ с подсветкой, сх.1а, 10АХ, механизм, БЕЛЫЙ",417,500.4,"За штуку","Systeme Electric","PTPWD","Ритейл Оптимальная","RTO","ЭУИ ARTGALLERY","ART","Механические функции","FMT","S","C1","S","C1",10,10,"Подлежит замене",5,"Локальный",null,"01.01.2025",500.4,417,0,null,null,"https://api.systeme.ru/catalog/view/GAL000113"]
["GAL000113S","ARTGALLERY 1-клавишный ВЫКЛЮЧАТЕЛЬ с подсветкой, 10АХ, механизм, быстрозажим. клем., БЕЛЫЙ",438,525.6,"За штуку","Systeme Electric","PTPWD","Ритейл Оптимальная","RTO","ЭУИ ARTGALLERY","ART","Механические функции","FMT","S","C1","S","C1",10,10,"Подлежит замене",5,"Локальный","Новая позиция в файле","20.05.2025",525.6,"-","-",null,null,"https://api.systeme.ru/catalog/view/GAL000113S"]
["GAL000114S","ARTGALLERY ВЫКЛЮЧАТЕЛЬ карточный 10А, без задержки времени, быстр.клемм., БЕЛЫЙ",781.5,937.8,"За штуку","Systeme Electric","PTPWD","Ритейл Оптимальная","RTO","ЭУИ ARTGALLERY","ART","Механические функции","FMT","N","C3(9)","N","C3(9)",10,10,"Подлежит ремонту",5,"Локальный",null,"13.02.2025",937.8,781.5,0,null,null,"https://api.systeme.ru/catalog/view/GAL000114S"]
["GAL000115","ARTGALLERY 1-клавишный ВЫКЛЮЧАТЕЛЬ КНОПОЧНЫЙ, 10А, механизм, БЕЛЫЙ",417,500.4,"За штуку","Systeme Electric","PTPWD","Ритейл Оптимальная","RTO","ЭУИ ARTGALLERY","ART","Механические функции","FMT","S","C1","S","C1",5,5,"Подлежит замене",5,"Локальный",null,"01.01.2025",500.4,417,0,null,null,"https://api.systeme.ru/catalog/view/GAL000115"]
["GAL000115S","ARTGALLERY 1-клавишный ВЫКЛЮЧАТЕЛЬ КНОПОЧНЫЙ, 10А, механизм, быстрозажим. клем., БЕЛЫЙ",438,525.6,"За штуку","Systeme Electric","PTPWD","Ритейл Оптимальная","RTO","ЭУИ ARTGALLERY","ART","Механические функции","FMT","S","C1","S","C1",5,5,"Подлежит замене",5,"Локальный","Новая позиция в файле","20.05.2025",525.6,"-","-",null,null,"https://api.systeme.ru/catalog/view/GAL000115S"]
["GAL000117","ARTGALLERY 2-клавишный ВЫКЛЮЧАТЕЛЬ КНОПОЧНЫЙ, сх.2, 10А, механизм, БЕЛЫЙ",583.5,700.19999999999993,"За штуку","Systeme Electric","PTPWD","Ритейл Оптимальная","RTO","ЭУИ ARTGALLERY","ART","Механические функции","FMT","S","C1","S","C1",5,5,"Подлежит замене",5,"Локальный",null,"01.01.2025",700.19999999999993,583.5,0,null,null,"https://api.systeme.ru/catalog/view/GAL000117"]
["GAL000117S","ARTGALLERY 2-клавишный ВЫКЛЮЧАТЕЛЬ КНОПОЧНЫЙ, 10АХ, механизм, быстрозажим. клем., БЕЛЫЙ",613,735.6,"За штуку","Systeme Electric","PTPWD","Ритейл Оптимальная","RTO","ЭУИ ARTGALLERY","ART","Механические функции","FMT","S","C1","S","C1",5,5,"Подлежит замене",5,"Локальный","Новая позиция в файле","20.05.2025",735.6,"-","-",null,null,"https://api.systeme.ru/catalog/view/GAL000117S"]
["GAL000119","ARTGALLERY 2-клавишный ВЫКЛЮЧАТЕЛЬ ДЛЯ ЖАЛЮЗИ, 2х сх.4, 10А, механизм, БЕЛЫЙ",667,800.4,"За штуку","Systeme Electric","PTPWD","Ритейл Оптимальная","RTO","ЭУИ ARTGALLERY","ART","Механические функции","FMT","S","C1","S","C1",5,5,"Подлежит замене",5,"Локальный",null,"01.01.2025",800.4,667,0,null,null,"https://api.systeme.ru/catalog/view/GAL000119"]
["GAL000119S","ARTGALLERY 2-клавишный ВЫКЛЮЧАТЕЛЬ ДЛЯ ЖАЛЮЗИ, 2х сх.4, 10А, механизм, быстрозажим. клем., БЕЛЫЙ",700.5,840.6,"За штуку","Systeme Electric","PTPWD","Ритейл Оптимальная","RTO","ЭУИ ARTGALLERY","ART","Механические функции","FMT","S","C1","S","C1",5,5,"Подлежит замене",5,"Локальный","Новая позиция в файле","20.05.2025",840.6,"-","-",null,null,"https://api.systeme.ru/catalog/view/GAL000119S"]
["GAL000127","ARTGALLERY USB РОЗЕТКА тип-С 65Вт высокоскор.заряд. QC, PD, механизм, БЕЛЫЙ",5000,6000,"За штуку","Systeme Electric","PTPWD","Ритейл Оптимальная","RTO","ЭУИ ARTGALLERY","ART","Механические функции","FMT","S","C1","N","C3(3)",1,1,"Подлежит замене",5,"Локальный",null,"01.01.2025",6000,5000,0,null,null,"https://api.systeme.ru/catalog/view/GAL000127"]
["GAL000129","ARTGALLERY USB РОЗЕТКА A + тип-C 45Вт высокоскор.заряд. QC, PD, механизм, БЕЛЫЙ",5000,6000,"За штуку","Systeme Electric","PTPWD","Ритейл Оптимальная","RTO","ЭУИ ARTGALLERY","ART","Механические функции","FMT","S","C1","S","C1",1,1,"Подлежит замене",5,"Локальный",null,"01.01.2025",6000,5000,0,null,null,"https://api.systeme.ru/catalog/view/GAL000129"]
["GAL000132","ARTGALLERY РОЗЕТКА 16А с 2 USB A+C, 5В/2,4А/3,0А, 2х5В/1,5А, механизм, БЕЛЫЙ",6700,8040,"За штуку","Systeme Electric","PTPWD","Ритейл Оптимальная","RTO","ЭУИ ARTGALLERY","ART","Механические функции","FMT","S","C1","S","C1",1,1,"Подлежит замене",5,"Локальный",null,"01.01.2025",8040,6700,0,null,null,"https://api.systeme.ru/catalog/view/GAL000132"]
["GAL000143","ARTGALLERY РОЗЕТКА с заземлением, 16А, механизм, БЕЛЫЙ",250.5,300.59999999999997,"За штуку","Systeme Electric","PTPWD","Ритейл Оптимальная","RTO","ЭУИ ARTGALLERY","ART","Механические функции","FMT","S","C1","S","C1",10,10,"Подлежит замене",5,"Локальный",null,"01.01.2025",300.59999999999997,250.5,0,null,null,"https://api.systeme.ru/catalog/view/GAL000143"]
["GAL000143S","ARTGALLERY РОЗЕТКА с заземлением, 16А, механизм, быстрозажим. клем., БЕЛЫЙ",263,315.59999999999997,"За штуку","Systeme Electric","PTPWD","Ритейл Оптимальная","RTO","ЭУИ ARTGALLERY","ART","Механические функции","FMT","S","C1","S","C1",10,10,"Подлежит замене",5,"Локальный",null,"01.01.2025",315.59999999999997,263,0,null,null,"https://api.systeme.ru/catalog/view/GAL000143S"]
["GAL000145","ARTGALLERY РОЗЕТКА с заземлением со шторками, 16А, механизм, БЕЛЫЙ",333.5,400.2,"За штуку","Systeme Electric","PTPWD","Ритейл Оптимальная","RTO","ЭУИ ARTGALLERY","ART","Механические функции","FMT","S","C1","S","C1",10,10,"Подлежит замене",5,"Локальный",null,"01.01.2025",400.2,333.5,0,null,null,"https://api.systeme.ru/catalog/view/GAL000145"]
["GAL000145S","ARTGALLERY РОЗЕТКА с заземлением со шторками, 16А, механизм, быстрозажим. клем., БЕЛЫЙ",350,420,"За штуку","Systeme Electric","PTPWD","Ритейл Оптимальная","RTO","ЭУИ ARTGALLERY","ART","Механические функции","FMT","S","C1","S","C1",10,10,"Подлежит замене",5,"Локальный",null,"01.01.2025",420,350,0,null,null,"https://api.systeme.ru/catalog/view/GAL000145S"]
["GAL000146","ARTGALLERY РОЗЕТКА с заземл. со шторк. с крышкой, 16А, IP20, механизм, БЕЛЫЙ",500,600,"За штуку","Systeme Electric","PTPWD","Ритейл Оптимальная","RTO","ЭУИ ARTGALLERY","ART","Механические функции","FMT","S","C1","S","C1",10,10,"Подлежит замене",5,"Локальный",null,"01.01.2025",600,500,0,null,null,"https://api.systeme.ru/catalog/view/GAL000146"]
["GAL000146S","ARTGALLERY РОЗЕТКА с заземл. со шторк. с крышк., 16А, IP20,  механизм, быстрозажим. клем., БЕЛЫЙ",525,630,"За штуку","Systeme Electric","PTPWD","Ритейл Оптимальная","RTO","ЭУИ ARTGALLERY","ART","Механические функции","FMT","S","C1","N","C3(13)",10,10,"Подлежит замене",5,"Локальный",null,"01.01.2025",630,525,0,null,null,"https://api.systeme.ru/catalog/view/GAL000146S"]
["GAL000151","ARTGALLERY 2-клавишный ВЫКЛЮЧАТЕЛЬ, сх.5, 10АХ, механизм, БЕЛЫЙ",417,500.4,"За штуку","Systeme Electric","PTPWD","Ритейл Оптимальная","RTO","ЭУИ ARTGALLERY","ART","Механические функции","FMT","S","C1","S","C1",10,10,"Подлежит замене",5,"Локальный",null,"01.01.2025",500.4,417,0,null,null,"https://api.systeme.ru/catalog/view/GAL000151"]
["GAL000151S","ARTGALLERY 2-клавишный ВЫКЛЮЧАТЕЛЬ, 10АХ, механизм, быстрозажим. клем., БЕЛЫЙ",438,525.6,"За штуку","Systeme Electric","PTPWD","Ритейл Оптимальная","RTO","ЭУИ ARTGALLERY","ART","Механические функции","FMT","S","C1","S","C1",10,10,"Подлежит замене",5,"Локальный","Новая позиция в файле","20.05.2025",525.6,"-","-",null,null,"https://api.systeme.ru/catalog/view/GAL000151S"]
["GAL000153","ARTGALLERY 2-клавишный ВЫКЛЮЧАТЕЛЬ с подсветкой, сх.5а, 10АХ, механизм, БЕЛЫЙ",583.5,700.19999999999993,"За штуку","Systeme Electric","PTPWD","Ритейл Оптимальная","RTO","ЭУИ ARTGALLERY","ART","Механические функции","FMT","S","C1","S","C1",10,10,"Подлежит замене",5,"Локальный",null,"01.01.2025",700.19999999999993,583.5,0,null,null,"https://api.systeme.ru/catalog/view/GAL000153"]
["GAL000153S","ARTGALLERY 2-клавишный ВЫКЛЮЧАТЕЛЬ с подсветкой, сх.5а, 10АХ, механизм, быстрозажим. клем., БЕЛЫЙ",613,735.6,"За штуку","Systeme Electric","PTPWD","Ритейл Оптимальная","RTO","ЭУИ ARTGALLERY","ART","Механические функции","FMT","S","C1","S","C1",10,10,"Подлежит замене",5,"Локальный","Новая позиция в файле","20.05.2025",735.6,"-","-",null,null,"https://api.systeme.ru/catalog/view/GAL000153S"]
["GAL000161","ARTGALLERY 1-клавишный ПЕРЕКЛЮЧАТЕЛЬ, сх.6, 10АХ, механизм, БЕЛЫЙ",500,600,"За штуку","Systeme Electric","PTPWD","Ритейл Оптимальная","RTO","ЭУИ ARTGALLERY","ART","Механические функции","FMT","S","C1","S","C1",10,10,"Подлежит замене",5,"Локальный",null,"01.01.2025",600,500,0,null,null,"https://api.systeme.ru/catalog/view/GAL000161"]
["GAL000161S","ARTGALLERY 1-клавишный ПЕРЕКЛЮЧАТЕЛЬ, 10АХ, механизм, быстрозажим. клем., БЕЛЫЙ",525,630,"За штуку","Systeme Electric","PTPWD","Ритейл Оптимальная","RTO","ЭУИ ARTGALLERY","ART","Механические функции","FMT","S","C1","S","C1",10,10,"Подлежит замене",5,"Локальный","Новая позиция в файле","20.05.2025",630,"-","-",null,null,"https://api.systeme.ru/catalog/view/GAL000161S"]
["GAL000165","ARTGALLERY 2-клавишный ПЕРЕКЛЮЧАТЕЛЬ, сх.6/2, 10АХ, механизм, БЕЛЫЙ",667,800.4,"За штуку","Systeme Electric","PTPWD","Ритейл Оптимальная","RTO","ЭУИ ARTGALLERY","ART","Механические функции","FMT","S","C1","S","C1",10,10,"Подлежит замене",5,"Локальный",null,"01.01.2025",800.4,667,0,null,null,"https://api.systeme.ru/catalog/view/GAL000165"]
["GAL000165S","ARTGALLERY 2-клавишный ПЕРЕКЛЮЧАТЕЛЬ, 10АХ, механизм, быстрозажим. клем., БЕЛЫЙ",700.5,840.6,"За штуку","Systeme Electric","PTPWD","Ритейл Оптимальная","RTO","ЭУИ ARTGALLERY","ART","Механические функции","FMT","S","C1","S","C1",10,10,"Подлежит замене",5,"Локальный","Новая позиция в файле","20.05.2025",840.6,"-","-",null,null,"https://api.systeme.ru/catalog/view/GAL000165S"]
["GAL000171","ARTGALLERY Перекрестный ПЕРЕКЛЮЧАТЕЛЬ, сх.7, 10АХ, БЕЛЫЙ",667,800.4,"За штуку","Systeme Electric","PTPWD","Ритейл Оптимальная","RTO","ЭУИ ARTGALLERY","ART","Механические функции","FMT","S","C1","S","C1",5,5,"Подлежит замене",5,"Локальный",null,"01.01.2025",800.4,667,0,null,null,"https://api.systeme.ru/catalog/view/GAL000171"]
["GAL000171S","ARTGALLERY Перекрестный ПЕРЕКЛЮЧАТЕЛЬ, 10АХ, механизм, быстрозажим. клем., БЕЛЫЙ",700.5,840.6,"За штуку","Systeme Electric","PTPWD","Ритейл Оптимальная","RTO","ЭУИ ARTGALLERY","ART","Механические функции","FMT","S","C1","S","C1",5,5,"Подлежит замене",5,"Локальный","Новая позиция в файле","20.05.2025",840.6,"-","-",null,null,"https://api.systeme.ru/catalog/view/GAL000171S"]
["GAL000183","ARTGALLERY РОЗЕТКА компьютерная RJ45, кат. 5е, механизм, БЕЛЫЙ",922,1106.3999999999999,"За штуку","Systeme Electric","PTPWD","Ритейл Оптимальная","RTO","ЭУИ ARTGALLERY","ART","Механические функции","FMT","S","C1","S","C1",5,5,"Подлежит замене",5,"Локальный",null,"01.01.2025",1106.3999999999999,922,0,null,null,"https://api.systeme.ru/catalog/view/GAL000183"]
["GAL000185","ARTGALLERY РОЗЕТКА двойная компьютерная RJ45+RJ45, кат. 5е, механизм, БЕЛЫЙ",1295,1554,"За штуку","Systeme Electric","PTPWD","Ритейл Оптимальная","RTO","ЭУИ ARTGALLERY","ART","Механические функции","FMT","N","C3(5)","N","C3(5)",5,5,"Подлежит ремонту",5,"Локальный",null,"13.02.2025",1554,1295,0,null,null,"https://api.systeme.ru/catalog/view/GAL000185"]
["GAL440146","ARTGALLERY РОЗЕТКА с заземл. со шт. с крышк, 16А, IP44, механизм, БЕЛЫЙ",583.5,700.19999999999993,"За штуку","Systeme Electric","PTPWD","Ритейл Оптимальная","RTO","ЭУИ ARTGALLERY","ART","Механические функции","FMT","S","C1","S","C1",10,10,"Подлежит замене",5,"Локальный",null,"01.01.2025",700.19999999999993,583.5,0,null,null,"https://api.systeme.ru/catalog/view/GAL440146"]
["GAL440146S","ARTGALLERY РОЗЕТКА с заз.со шт.с крышк, 16А, IP44,  механизм, быстрозажим. клем., БЕЛЫЙ",613,735.6,"За штуку","Systeme Electric","PTPWD","Ритейл Оптимальная","RTO","ЭУИ ARTGALLERY","ART","Механические функции","FMT","S","C1","S","C1",10,10,"Подлежит замене",5,"Локальный",null,"01.01.2025",735.6,613,0,null,null,"https://api.systeme.ru/catalog/view/GAL440146S"]
["GAL440161","ARTGALLERY 1-клавишный ПЕРЕКЛЮЧАТЕЛЬ IP44, 10АХ, механизм, БЕЛЫЙ",583.5,700.19999999999993,"За штуку","Systeme Electric","PTPWD","Ритейл Оптимальная","RTO","ЭУИ ARTGALLERY","ART","Механические функции","FMT","S","C1","S","C1",10,10,"Подлежит замене",5,"Локальный",null,"01.01.2025",700.19999999999993,583.5,0,null,null,"https://api.systeme.ru/catalog/view/GAL440161"]
["GAL440161S","ARTGALLERY 1-клавишный ПЕРЕКЛЮЧАТЕЛЬ IP44, 10АХ,  механизм, быстрозажим. клем., БЕЛЫЙ",613,735.6,"За штуку","Systeme Electric","PTPWD","Ритейл Оптимальная","RTO","ЭУИ ARTGALLERY","ART","Механические функции","FMT","S","C1","S","C1",10,10,"Подлежит замене",5,"Локальный","Новая позиция в файле","20.05.2025",735.6,"-","-",null,null,"https://api.systeme.ru/catalog/view/GAL440161S"]
["GAL000384","ARTGALLERY НАКЛАДКА для информационных функций типа Keystone, АЛЮМИНИЙ",500,600,"За штуку","Systeme Electric","PTPWD","Ритейл Оптимальная","RTO","ЭУИ ARTGALLERY","ART","Телекоммуник. функции, цветные","TFC","S","C1","N","C3(4)",5,5,"Подлежит замене",5,"Локальный",null,"01.01.2025",600,500,0,null,null,"https://api.systeme.ru/catalog/view/GAL000384"]
["GAL000386","ARTGALLERY РОЗЕТКА компьютерная RJ45, кат. 6A, механизм, АЛЮМИНИЙ",2505,3006,"За штуку","Systeme Electric","PTPWD","Ритейл Оптимальная","RTO","ЭУИ ARTGALLERY","ART","Телекоммуник. функции, цветные","TFC","S","C1","S","C1",5,5,"Подлежит замене",5,"Локальный",null,"01.01.2025",3006,2505,0,null,null,"https://api.systeme.ru/catalog/view/GAL000386"]
["GAL000388","ARTGALLERY РОЗЕТКА двойная компьютерная RJ45+RJ45, кат.6А, механизм, АЛЮМИНИЙ",5050,6060,"За штуку","Systeme Electric","PTPWD","Ритейл Оптимальная","RTO","ЭУИ ARTGALLERY","ART","Телекоммуник. функции, цветные","TFC","S","C1","N","C3(4)",1,1,"Подлежит замене",5,"Локальный",null,"01.01.2025",6060,5050,0,null,null,"https://api.systeme.ru/catalog/view/GAL000388"]
["GAL000389","ARTGALLERY РОЗЕТКА двойная ТВ + компьютерная RJ45, кат. 5Е, АЛЮМИНИЙ",1500,1800,"За штуку","Systeme Electric","PTPWD","Ритейл Оптимальная","RTO","ЭУИ ARTGALLERY","ART","Телекоммуник. функции, цветные","TFC","S","C1","N","C3(3)",5,5,"Подлежит замене",5,"Локальный",null,"01.01.2025",1800,1500,0,null,null,"https://api.systeme.ru/catalog/view/GAL000389"]
["GAL000391","ARTGALLERY TV РОЗЕТКА оконечная 1DB, механизм, АЛЮМИНИЙ",1005,1206,"За штуку","Systeme Electric","PTPWD","Ритейл Оптимальная","RTO","ЭУИ ARTGALLERY","ART","Телекоммуник. функции, цветные","TFC","S","C1","S","C1",5,5,"Подлежит замене",5,"Локальный",null,"01.01.2025",1206,1005,0,null,null,"https://api.systeme.ru/catalog/view/GAL000391"]
["GAL000392","ARTGALLERY TV РОЗЕТКА проходная 4DB, механизм, АЛЮМИНИЙ",1130,1356,"За штуку","Systeme Electric","PTPWD","Ритейл Оптимальная","RTO","ЭУИ ARTGALLERY","ART","Телекоммуник. функции, цветные","TFC","S","C1","N","C3(3)",5,5,"Подлежит замене",5,"Локальный",null,"01.01.2025",1356,1130,0,null,null,"https://api.systeme.ru/catalog/view/GAL000392"]
["GAL000584","ARTGALLERY НАКЛАДКА для информационных функций типа Keystone, ШАМПАНЬ",500,600,"За штуку","Systeme Electric","PTPWD","Ритейл Оптимальная","RTO","ЭУИ ARTGALLERY","ART","Телекоммуник. функции, цветные","TFC","S","C1","N","C3(4)",5,5,"Подлежит замене",5,"Локальный",null,"01.01.2025",600,500,0,null,null,"https://api.systeme.ru/catalog/view/GAL000584"]
["GAL000586","ARTGALLERY РОЗЕТКА компьютерная RJ45, кат. 6A, механизм, ШАМПАНЬ",2505,3006,"За штуку","Systeme Electric","PTPWD","Ритейл Оптимальная","RTO","ЭУИ ARTGALLERY","ART","Телекоммуник. функции, цветные","TFC","S","C1","S","C1",5,5,"Подлежит замене",5,"Локальный",null,"01.01.2025",3006,2505,0,null,null,"https://api.systeme.ru/catalog/view/GAL000586"]
["GAL000588","ARTGALLERY РОЗЕТКА двойная компьютерная RJ45+RJ45, кат.6А, механизм, ШАМПАНЬ",5050,6060,"За штуку","Systeme Electric","PTPWD","Ритейл Оптимальная","RTO","ЭУИ ARTGALLERY","ART","Телекоммуник. функции, цветные","TFC","S","C1","N","C3(5)",1,1,"Подлежит замене",5,"Локальный",null,"01.01.2025",6060,5050,0,null,null,"https://api.systeme.ru/catalog/view/GAL000588"]
["GAL000589","ARTGALLERY РОЗЕТКА двойная ТВ + компьютерная RJ45, кат. 5Е, ШАМПАНЬ",1500,1800,"За штуку","Systeme Electric","PTPWD","Ритейл Оптимальная","RTO","ЭУИ ARTGALLERY","ART","Телекоммуник. функции, цветные","TFC","S","C1","N","C3(3)",5,5,"Подлежит замене",5,"Локальный",null,"01.01.2025",1800,1500,0,null,null,"https://api.systeme.ru/catalog/view/GAL000589"]
["GAL000591","ARTGALLERY TV РОЗЕТКА оконечная 1DB, механизм, ШАМПАНЬ",1005,1206,"За штуку","Systeme Electric","PTPWD","Ритейл Оптимальная","RTO","ЭУИ ARTGALLERY","ART","Телекоммуник. функции, цветные","TFC","S","C1","S","C1",5,5,"Подлежит замене",5,"Локальный",null,"01.01.2025",1206,1005,0,null,null,"https://api.systeme.ru/catalog/view/GAL000591"]
["GAL000592","ARTGALLERY TV РОЗЕТКА проходная 4DB, механизм, ШАМПАНЬ",1130,1356,"За штуку","Systeme Electric","PTPWD","Ритейл Оптимальная","RTO","ЭУИ ARTGALLERY","ART","Телекоммуник. функции, цветные","TFC","S","C1","N","C3(3)",5,5,"Подлежит замене",5,"Локальный",null,"01.01.2025",1356,1130,0,null,null,"https://api.systeme.ru/catalog/view/GAL000592"]
["GAL000684","ARTGALLERY НАКЛАДКА для информационных функций типа Keystone, МОККО",500,600,"За штуку","Systeme Electric","PTPWD","Ритейл Оптимальная","RTO","ЭУИ ARTGALLERY","ART","Телекоммуник. функции, цветные","TFC","S","C1","N","C3(4)",5,5,"Подлежит замене",5,"Локальный",null,"01.01.2025",600,500,0,null,null,"https://api.systeme.ru/catalog/view/GAL000684"]
["GAL000686","ARTGALLERY РОЗЕТКА компьютерная RJ45, кат. 6A, механизм, МОККО",2505,3006,"За штуку","Systeme Electric","PTPWD","Ритейл Оптимальная","RTO","ЭУИ ARTGALLERY","ART","Телекоммуник. функции, цветные","TFC","S","C1","N","C3(5)",5,5,"Подлежит замене",5,"Локальный",null,"01.01.2025",3006,2505,0,null,null,"https://api.systeme.ru/catalog/view/GAL000686"]
["GAL000688","ARTGALLERY РОЗЕТКА двойная компьютерная RJ45+RJ45, кат.6А, механизм, МОККО",5050,6060,"За штуку","Systeme Electric","PTPWD","Ритейл Оптимальная","RTO","ЭУИ ARTGALLERY","ART","Телекоммуник. функции, цветные","TFC","S","C1","N","C3(5)",1,1,"Подлежит замене",5,"Локальный",null,"01.01.2025",6060,5050,0,null,null,"https://api.systeme.ru/catalog/view/GAL000688"]
["GAL000689","ARTGALLERY РОЗЕТКА двойная ТВ + компьютерная RJ45, кат. 5Е, МОККО",1500,1800,"За штуку","Systeme Electric","PTPWD","Ритейл Оптимальная","RTO","ЭУИ ARTGALLERY","ART","Телекоммуник. функции, цветные","TFC","S","C1","N","C3(3)",5,5,"Подлежит замене",5,"Локальный",null,"01.01.2025",1800,1500,0,null,null,"https://api.systeme.ru/catalog/view/GAL000689"]
["GAL000691","ARTGALLERY TV РОЗЕТКА оконечная 1DB, механизм, МОККО",1005,1206,"За штуку","Systeme Electric","PTPWD","Ритейл Оптимальная","RTO","ЭУИ ARTGALLERY","ART","Телекоммуник. функции, цветные","TFC","S","C1","S","C1",5,5,"Подлежит замене",5,"Локальный",null,"01.01.2025",1206,1005,0,null,null,"https://api.systeme.ru/catalog/view/GAL000691"]
["GAL000692","ARTGALLERY TV РОЗЕТКА проходная 4DB, механизм, МОККО",1130,1356,"За штуку","Systeme Electric","PTPWD","Ритейл Оптимальная","RTO","ЭУИ ARTGALLERY","ART","Телекоммуник. функции, цветные","TFC","S","C1","N","C3(3)",5,5,"Подлежит замене",5,"Локальный",null,"01.01.2025",1356,1130,0,null,null,"https://api.systeme.ru/catalog/view/GAL000692"]
["GAL000784","ARTGALLERY НАКЛАДКА для информационных функций типа Keystone, ГРИФЕЛЬ",666.5,799.8,"За штуку","Systeme Electric","PTPWD","Ритейл Оптимальная","RTO","ЭУИ ARTGALLERY","ART","Телекоммуник. функции, цветные","TFC","S","C1","N","C3(6)",5,5,"Подлежит замене",5,"Локальный",null,"01.01.2025",799.8,666.5,0,null,null,"https://api.systeme.ru/catalog/view/GAL000784"]
["GAL000786","ARTGALLERY РОЗЕТКА компьютерная RJ45, кат. 6A, механизм, ГРИФЕЛЬ",2505,3006,"За штуку","Systeme Electric","PTPWD","Ритейл Оптимальная","RTO","ЭУИ ARTGALLERY","ART","Телекоммуник. функции, цветные","TFC","S","C1","S","C1",5,5,"Подлежит замене",5,"Локальный",null,"01.01.2025",3006,2505,0,null,null,"https://api.systeme.ru/catalog/view/GAL000786"]
["GAL000788","ARTGALLERY РОЗЕТКА двойная компьютерная RJ45+RJ45, кат.6А, механизм, ГРИФЕЛЬ",5050,6060,"За штуку","Systeme Electric","PTPWD","Ритейл Оптимальная","RTO","ЭУИ ARTGALLERY","ART","Телекоммуник. функции, цветные","TFC","S","C1","N","C3(5)",1,1,"Подлежит замене",5,"Локальный",null,"01.01.2025",6060,5050,0,null,null,"https://api.systeme.ru/catalog/view/GAL000788"]
["GAL000789","ARTGALLERY РОЗЕТКА двойная ТВ + компьютерная RJ45, кат. 5Е, ГРИФЕЛЬ",1500,1800,"За штуку","Systeme Electric","PTPWD","Ритейл Оптимальная","RTO","ЭУИ ARTGALLERY","ART","Телекоммуник. функции, цветные","TFC","S","C1","N","C3(6)",5,5,"Подлежит замене",5,"Локальный",null,"01.01.2025",1800,1500,0,null,null,"https://api.systeme.ru/catalog/view/GAL000789"]
["GAL000791","ARTGALLERY TV РОЗЕТКА оконечная 1DB, механизм, ГРИФЕЛЬ",1005,1206,"За штуку","Systeme Electric","PTPWD","Ритейл Оптимальная","RTO","ЭУИ ARTGALLERY","ART","Телекоммуник. функции, цветные","TFC","S","C1","S","C1",5,5,"Подлежит замене",5,"Локальный",null,"01.01.2025",1206,1005,0,null,null,"https://api.systeme.ru/catalog/view/GAL000791"]
["GAL000792","ARTGALLERY TV РОЗЕТКА проходная 4DB, механизм, ГРИФЕЛЬ",1130,1356,"За штуку","Systeme Electric","PTPWD","Ритейл Оптимальная","RTO","ЭУИ ARTGALLERY","ART","Телекоммуник. функции, цветные","TFC","S","C1","N","C3(6)",5,5,"Подлежит замене",5,"Локальный",null,"01.01.2025",1356,1130,0,null,null,"https://api.systeme.ru/catalog/view/GAL000792"]
["GAL000984","ARTGALLERY НАКЛАДКА для информационных функций типа Keystone, СТАЛЬ",1005,1206,"За штуку","Systeme Electric","PTPWD","Ритейл Оптимальная","RTO","ЭУИ ARTGALLERY","ART","Телекоммуник. функции, цветные","TFC","S","C1","N","C3(6)",5,5,"Подлежит замене",5,"Локальный",null,"01.01.2025",1206,1005,0,null,null,"https://api.systeme.ru/catalog/view/GAL000984"]
["GAL000986","ARTGALLERY РОЗЕТКА компьютерная RJ45, кат. 6A, механизм, СТАЛЬ",2505,3006,"За штуку","Systeme Electric","PTPWD","Ритейл Оптимальная","RTO","ЭУИ ARTGALLERY","ART","Телекоммуник. функции, цветные","TFC","S","C1","S","C1",5,5,"Подлежит замене",5,"Локальный",null,"01.01.2025",3006,2505,0,null,null,"https://api.systeme.ru/catalog/view/GAL000986"]
["GAL000988","ARTGALLERY РОЗЕТКА двойная компьютерная RJ45+RJ45, кат.6А, механизм, СТАЛЬ",5050,6060,"За штуку","Systeme Electric","PTPWD","Ритейл Оптимальная","RTO","ЭУИ ARTGALLERY","ART","Телекоммуник. функции, цветные","TFC","S","C1","N","C3(5)",1,1,"Подлежит замене",5,"Локальный",null,"01.01.2025",6060,5050,0,null,null,"https://api.systeme.ru/catalog/view/GAL000988"]
["GAL000989","ARTGALLERY РОЗЕТКА двойная ТВ + компьютерная RJ45, кат. 5Е, СТАЛЬ",1500,1800,"За штуку","Systeme Electric","PTPWD","Ритейл Оптимальная","RTO","ЭУИ ARTGALLERY","ART","Телекоммуник. функции, цветные","TFC","S","C1","N","C3(3)",5,5,"Подлежит замене",5,"Локальный",null,"01.01.2025",1800,1500,0,null,null,"https://api.systeme.ru/catalog/view/GAL000989"]
["GAL000991","ARTGALLERY TV РОЗЕТКА оконечная 1DB, механизм, СТАЛЬ",1005,1206,"За штуку","Systeme Electric","PTPWD","Ритейл Оптимальная","RTO","ЭУИ ARTGALLERY","ART","Телекоммуник. функции, цветные","TFC","S","C1","S","C1",5,5,"Подлежит замене",5,"Локальный",null,"01.01.2025",1206,1005,0,null,null,"https://api.systeme.ru/catalog/view/GAL000991"]
["GAL000992","ARTGALLERY TV РОЗЕТКА проходная 4DB, механизм, СТАЛЬ",1130,1356,"За штуку","Systeme Electric","PTPWD","Ритейл Оптимальная","RTO","ЭУИ ARTGALLERY","ART","Телекоммуник. функции, цветные","TFC","S","C1","N","C3(3)",5,5,"Подлежит замене",5,"Локальный",null,"01.01.2025",1356,1130,0,null,null,"https://api.systeme.ru/catalog/view/GAL000992"]
["GAL001084","ARTGALLERY НАКЛАДКА для информационных функций типа Keystone, КАРБОН",666.5,799.8,"За штуку","Systeme Electric","PTPWD","Ритейл Оптимальная","RTO","ЭУИ ARTGALLERY","ART","Телекоммуник. функции, цветные","TFC","S","C1","N","C3(6)",5,5,"Подлежит замене",5,"Локальный",null,"01.01.2025",799.8,666.5,0,null,null,"https://api.systeme.ru/catalog/view/GAL001084"]
["GAL001086","ARTGALLERY РОЗЕТКА компьютерная RJ45, кат. 6A, механизм, КАРБОН",2505,3006,"За штуку","Systeme Electric","PTPWD","Ритейл Оптимальная","RTO","ЭУИ ARTGALLERY","ART","Телекоммуник. функции, цветные","TFC","S","C1","S","C1",5,5,"Подлежит замене",5,"Локальный",null,"01.01.2025",3006,2505,0,null,null,"https://api.systeme.ru/catalog/view/GAL001086"]
["GAL001088","ARTGALLERY РОЗЕТКА двойная компьютерная RJ45+RJ45, кат.6А, механизм, КАРБОН",5050,6060,"За штуку","Systeme Electric","PTPWD","Ритейл Оптимальная","RTO","ЭУИ ARTGALLERY","ART","Телекоммуник. функции, цветные","TFC","S","C1","S","C1",1,1,"Подлежит замене",5,"Локальный",null,"01.01.2025",6060,5050,0,null,null,"https://api.systeme.ru/catalog/view/GAL001088"]
["GAL001089","ARTGALLERY РОЗЕТКА двойная ТВ + компьютерная RJ45, кат. 5Е, КАРБОН",1500,1800,"За штуку","Systeme Electric","PTPWD","Ритейл Оптимальная","RTO","ЭУИ ARTGALLERY","ART","Телекоммуник. функции, цветные","TFC","S","C1","S","C1",5,5,"Подлежит замене",5,"Локальный",null,"01.01.2025",1800,1500,0,null,null,"https://api.systeme.ru/catalog/view/GAL001089"]
["GAL001091","ARTGALLERY TV РОЗЕТКА оконечная 1DB, механизм, КАРБОН",1005,1206,"За штуку","Systeme Electric","PTPWD","Ритейл Оптимальная","RTO","ЭУИ ARTGALLERY","ART","Телекоммуник. функции, цветные","TFC","S","C1","S","C1",5,5,"Подлежит замене",5,"Локальный",null,"01.01.2025",1206,1005,0,null,null,"https://api.systeme.ru/catalog/view/GAL001091"]
["GAL001092","ARTGALLERY TV РОЗЕТКА проходная 4DB, механизм, КАРБОН",1130,1356,"За штуку","Systeme Electric","PTPWD","Ритейл Оптимальная","RTO","ЭУИ ARTGALLERY","ART","Телекоммуник. функции, цветные","TFC","S","C1","N","C3(6)",5,5,"Подлежит замене",5,"Локальный",null,"01.01.2025",1356,1130,0,null,null,"https://api.systeme.ru/catalog/view/GAL001092"]
["GAL001184","ARTGALLERY НАКЛАДКА для информационных функций типа Keystone, АКВАМАРИН",500,600,"За штуку","Systeme Electric","PTPWD","Ритейл Оптимальная","RTO","ЭУИ ARTGALLERY","ART","Телекоммуник. функции, цветные","TFC","N","C3(6)","N","C3(6)",5,5,"Подлежит замене",5,"Локальный",null,"01.01.2025",600,500,0,null,null,"https://api.systeme.ru/catalog/view/GAL001184"]
["GAL001186","ARTGALLERY РОЗЕТКА компьютерная RJ45, кат. 6A, механизм, АКВАМАРИН",2505,3006,"За штуку","Systeme Electric","PTPWD","Ритейл Оптимальная","RTO","ЭУИ ARTGALLERY","ART","Телекоммуник. функции, цветные","TFC","S","C1","N","C3(5)",5,5,"Подлежит замене",5,"Локальный",null,"01.01.2025",3006,2505,0,null,null,"https://api.systeme.ru/catalog/view/GAL001186"]
["GAL001188","ARTGALLERY РОЗЕТКА двойная компьютерная RJ45+RJ45, кат.6А, механизм, АКВАМАРИН",5050,6060,"За штуку","Systeme Electric","PTPWD","Ритейл Оптимальная","RTO","ЭУИ ARTGALLERY","ART","Телекоммуник. функции, цветные","TFC","N","C3(5)","N","C3(5)",1,1,"Подлежит замене",5,"Локальный",null,"01.01.2025",6060,5050,0,null,null,"https://api.systeme.ru/catalog/view/GAL001188"]
["GAL001189","ARTGALLERY РОЗЕТКА двойная ТВ + компьютерная RJ45, кат. 5Е, АКВАМАРИН",1500,1800,"За штуку","Systeme Electric","PTPWD","Ритейл Оптимальная","RTO","ЭУИ ARTGALLERY","ART","Телекоммуник. функции, цветные","TFC","S","C1","N","C3(6)",5,5,"Подлежит замене",5,"Локальный",null,"01.01.2025",1800,1500,0,null,null,"https://api.systeme.ru/catalog/view/GAL001189"]
["GAL001191","ARTGALLERY TV РОЗЕТКА оконечная 1DB, механизм, АКВАМАРИН",1005,1206,"За штуку","Systeme Electric","PTPWD","Ритейл Оптимальная","RTO","ЭУИ ARTGALLERY","ART","Телекоммуник. функции, цветные","TFC","S","C1","N","C3(6)",5,5,"Подлежит замене",5,"Локальный",null,"01.01.2025",1206,1005,0,null,null,"https://api.systeme.ru/catalog/view/GAL001191"]
["GAL001192","ARTGALLERY TV РОЗЕТКА проходная 4DB, механизм, АКВАМАРИН",1130,1356,"За штуку","Systeme Electric","PTPWD","Ритейл Оптимальная","RTO","ЭУИ ARTGALLERY","ART","Телекоммуник. функции, цветные","TFC","S","C1","N","C3(6)",5,5,"Подлежит замене",5,"Локальный",null,"01.01.2025",1356,1130,0,null,null,"https://api.systeme.ru/catalog/view/GAL001192"]
["GAL001284","ARTGALLERY НАКЛАДКА для информационных функций типа Keystone, ПЕСОЧНЫЙ",500,600,"За штуку","Systeme Electric","PTPWD","Ритейл Оптимальная","RTO","ЭУИ ARTGALLERY","ART","Телекоммуник. функции, цветные","TFC","S","C1","N","C3(6)",5,5,"Подлежит замене",5,"Локальный",null,"01.01.2025",600,500,0,null,null,"https://api.systeme.ru/catalog/view/GAL001284"]
["GAL001286","ARTGALLERY РОЗЕТКА компьютерная RJ45, кат. 6A, механизм, ПЕСОЧНЫЙ",2505,3006,"За штуку","Systeme Electric","PTPWD","Ритейл Оптимальная","RTO","ЭУИ ARTGALLERY","ART","Телекоммуник. функции, цветные","TFC","S","C1","S","C1",5,5,"Подлежит замене",5,"Локальный",null,"01.01.2025",3006,2505,0,null,null,"https://api.systeme.ru/catalog/view/GAL001286"]
["GAL001288","ARTGALLERY РОЗЕТКА двойная компьютерная RJ45+RJ45, кат.6А, механизм, ПЕСОЧНЫЙ",5050,6060,"За штуку","Systeme Electric","PTPWD","Ритейл Оптимальная","RTO","ЭУИ ARTGALLERY","ART","Телекоммуник. функции, цветные","TFC","S","C1","N","C3(5)",1,1,"Подлежит замене",5,"Локальный",null,"01.01.2025",6060,5050,0,null,null,"https://api.systeme.ru/catalog/view/GAL001288"]
["GAL001289","ARTGALLERY РОЗЕТКА двойная ТВ + компьютерная RJ45, кат. 5Е, ПЕСОЧНЫЙ",1500,1800,"За штуку","Systeme Electric","PTPWD","Ритейл Оптимальная","RTO","ЭУИ ARTGALLERY","ART","Телекоммуник. функции, цветные","TFC","S","C1","S","C1",5,5,"Подлежит замене",5,"Локальный",null,"01.01.2025",1800,1500,0,null,null,"https://api.systeme.ru/catalog/view/GAL001289"]
["GAL001291","ARTGALLERY TV РОЗЕТКА оконечная 1DB, механизм, ПЕСОЧНЫЙ",1005,1206,"За штуку","Systeme Electric","PTPWD","Ритейл Оптимальная","RTO","ЭУИ ARTGALLERY","ART","Телекоммуник. функции, цветные","TFC","S","C1","S","C1",5,5,"Подлежит замене",5,"Локальный",null,"01.01.2025",1206,1005,0,null,null,"https://api.systeme.ru/catalog/view/GAL001291"]
["GAL001292","ARTGALLERY TV РОЗЕТКА проходная 4DB, механизм, ПЕСОЧНЫЙ",1130,1356,"За штуку","Systeme Electric","PTPWD","Ритейл Оптимальная","RTO","ЭУИ ARTGALLERY","ART","Телекоммуник. функции, цветные","TFC","S","C1","N","C3(3)",5,5,"Подлежит замене",5,"Локальный",null,"01.01.2025",1356,1130,0,null,null,"https://api.systeme.ru/catalog/view/GAL001292"]
["GAL001384","ARTGALLERY НАКЛАДКА для информационных функций типа Keystone, ЛОТОС",500,600,"За штуку","Systeme Electric","PTPWD","Ритейл Оптимальная","RTO","ЭУИ ARTGALLERY","ART","Телекоммуник. функции, цветные","TFC","S","C1","N","C3(6)",5,5,"Подлежит замене",5,"Локальный",null,"01.01.2025",600,500,0,null,null,"https://api.systeme.ru/catalog/view/GAL001384"]
["GAL001386","ARTGALLERY РОЗЕТКА компьютерная RJ45, кат. 6A, механизм, ЛОТОС",2505,3006,"За штуку","Systeme Electric","PTPWD","Ритейл Оптимальная","RTO","ЭУИ ARTGALLERY","ART","Телекоммуник. функции, цветные","TFC","S","C1","S","C1",5,5,"Подлежит замене",5,"Локальный",null,"01.01.2025",3006,2505,0,null,null,"https://api.systeme.ru/catalog/view/GAL001386"]
["GAL001388","ARTGALLERY РОЗЕТКА двойная компьютерная RJ45+RJ45, кат.6А, механизм, ЛОТОС",5050,6060,"За штуку","Systeme Electric","PTPWD","Ритейл Оптимальная","RTO","ЭУИ ARTGALLERY","ART","Телекоммуник. функции, цветные","TFC","S","C1","N","C3(5)",1,1,"Подлежит замене",5,"Локальный",null,"01.01.2025",6060,5050,0,null,null,"https://api.systeme.ru/catalog/view/GAL001388"]
["GAL001389","ARTGALLERY РОЗЕТКА двойная ТВ + компьютерная RJ45, кат. 5Е, ЛОТОС",1500,1800,"За штуку","Systeme Electric","PTPWD","Ритейл Оптимальная","RTO","ЭУИ ARTGALLERY","ART","Телекоммуник. функции, цветные","TFC","S","C1","N","C3(6)",5,5,"Подлежит замене",5,"Локальный",null,"01.01.2025",1800,1500,0,null,null,"https://api.systeme.ru/catalog/view/GAL001389"]
["GAL001391","ARTGALLERY TV РОЗЕТКА оконечная 1DB, механизм, ЛОТОС",1005,1206,"За штуку","Systeme Electric","PTPWD","Ритейл Оптимальная","RTO","ЭУИ ARTGALLERY","ART","Телекоммуник. функции, цветные","TFC","S","C1","S","C1",5,5,"Подлежит замене",5,"Локальный",null,"01.01.2025",1206,1005,0,null,null,"https://api.systeme.ru/catalog/view/GAL001391"]
["GAL001392","ARTGALLERY TV РОЗЕТКА проходная 4DB, механизм, ЛОТОС",1130,1356,"За штуку","Systeme Electric","PTPWD","Ритейл Оптимальная","RTO","ЭУИ ARTGALLERY","ART","Телекоммуник. функции, цветные","TFC","S","C1","N","C3(6)",5,5,"Подлежит замене",5,"Локальный",null,"01.01.2025",1356,1130,0,null,null,"https://api.systeme.ru/catalog/view/GAL001392"]
["GAL001484","ARTGALLERY НАКЛАДКА для информационных функций типа Keystone, БАЗАЛЬТ",583.5,700.19999999999993,"За штуку","Systeme Electric","PTPWD","Ритейл Оптимальная","RTO","ЭУИ ARTGALLERY","ART","Телекоммуник. функции, цветные","TFC","S","C1","N","C3(4)",5,5,"Подлежит замене",5,"Локальный",null,"01.01.2025",700.19999999999993,583.5,0,null,null,"https://api.systeme.ru/catalog/view/GAL001484"]
["GAL001486","ARTGALLERY РОЗЕТКА компьютерная RJ45, кат. 6A, механизм, БАЗАЛЬТ",2505,3006,"За штуку","Systeme Electric","PTPWD","Ритейл Оптимальная","RTO","ЭУИ ARTGALLERY","ART","Телекоммуник. функции, цветные","TFC","S","C1","S","C1",5,5,"Подлежит замене",5,"Локальный",null,"01.01.2025",3006,2505,0,null,null,"https://api.systeme.ru/catalog/view/GAL001486"]
["GAL001488","ARTGALLERY РОЗЕТКА двойная компьютерная RJ45+RJ45, кат.6А, механизм, БАЗАЛЬТ",5050,6060,"За штуку","Systeme Electric","PTPWD","Ритейл Оптимальная","RTO","ЭУИ ARTGALLERY","ART","Телекоммуник. функции, цветные","TFC","S","C1","N","C3(5)",1,1,"Подлежит замене",5,"Локальный",null,"01.01.2025",6060,5050,0,null,null,"https://api.systeme.ru/catalog/view/GAL001488"]
["GAL001489","ARTGALLERY РОЗЕТКА двойная ТВ + компьютерная RJ45, кат. 5Е, БАЗАЛЬТ",1500,1800,"За штуку","Systeme Electric","PTPWD","Ритейл Оптимальная","RTO","ЭУИ ARTGALLERY","ART","Телекоммуник. функции, цветные","TFC","S","C1","S","C1",5,5,"Подлежит замене",5,"Локальный",null,"01.01.2025",1800,1500,0,null,null,"https://api.systeme.ru/catalog/view/GAL001489"]
["GAL001491","ARTGALLERY TV РОЗЕТКА оконечная 1DB, механизм, БАЗАЛЬТ",1005,1206,"За штуку","Systeme Electric","PTPWD","Ритейл Оптимальная","RTO","ЭУИ ARTGALLERY","ART","Телекоммуник. функции, цветные","TFC","S","C1","S","C1",5,5,"Подлежит замене",5,"Локальный",null,"01.01.2025",1206,1005,0,null,null,"https://api.systeme.ru/catalog/view/GAL001491"]
["GAL001492","ARTGALLERY TV РОЗЕТКА проходная 4DB, механизм, БАЗАЛЬТ",1130,1356,"За штуку","Systeme Electric","PTPWD","Ритейл Оптимальная","RTO","ЭУИ ARTGALLERY","ART","Телекоммуник. функции, цветные","TFC","S","C1","S","C1",5,5,"Подлежит замене",5,"Локальный",null,"01.01.2025",1356,1130,0,null,null,"https://api.systeme.ru/catalog/view/GAL001492"]
["GAL000184","ARTGALLERY НАКЛАДКА для информационных функций типа Keystone, БЕЛЫЙ",333.5,400.2,"За штуку","Systeme Electric","PTPWD","Ритейл Оптимальная","RTO","ЭУИ ARTGALLERY","ART","Телекоммуник. функции","TFU","S","C1","S","C1",5,5,"Подлежит замене",5,"Локальный",null,"01.01.2025",400.2,333.5,0,null,null,"https://api.systeme.ru/catalog/view/GAL000184"]
["GAL000186","ARTGALLERY РОЗЕТКА компьютерная RJ45, кат. 6A, механизм, БЕЛЫЙ",1670,2004,"За штуку","Systeme Electric","PTPWD","Ритейл Оптимальная","RTO","ЭУИ ARTGALLERY","ART","Телекоммуник. функции","TFU","S","C1","S","C1",5,5,"Подлежит замене",5,"Локальный",null,"01.01.2025",2004,1670,0,null,null,"https://api.systeme.ru/catalog/view/GAL000186"]
["GAL000188","ARTGALLERY РОЗЕТКА двойная компьютерная RJ45+RJ45, кат.6А, механизм, БЕЛЫЙ",3335,4002,"За штуку","Systeme Electric","PTPWD","Ритейл Оптимальная","RTO","ЭУИ ARTGALLERY","ART","Телекоммуник. функции","TFU","S","C1","S","C1",1,1,"Подлежит замене",5,"Локальный",null,"01.01.2025",4002,3335,0,null,null,"https://api.systeme.ru/catalog/view/GAL000188"]
["GAL000189","ARTGALLERY РОЗЕТКА двойная ТВ + компьютерная RJ45, кат. 5Е, БЕЛЫЙ",1000,1200,"За штуку","Systeme Electric","PTPWD","Ритейл Оптимальная","RTO","ЭУИ ARTGALLERY","ART","Телекоммуник. функции","TFU","S","C1","S","C1",5,5,"Подлежит замене",5,"Локальный",null,"01.01.2025",1200,1000,0,null,null,"https://api.systeme.ru/catalog/view/GAL000189"]
["GAL000191","ARTGALLERY TV РОЗЕТКА оконечная 1DB, механизм, БЕЛЫЙ",667,800.4,"За штуку","Systeme Electric","PTPWD","Ритейл Оптимальная","RTO","ЭУИ ARTGALLERY","ART","Телекоммуник. функции","TFU","S","C1","S","C1",5,5,"Подлежит замене",5,"Локальный",null,"01.01.2025",800.4,667,0,null,null,"https://api.systeme.ru/catalog/view/GAL000191"]
["GAL000192","ARTGALLERY TV РОЗЕТКА проходная 4DB, механизм, БЕЛЫЙ",750.5,900.6,"За штуку","Systeme Electric","PTPWD","Ритейл Оптимальная","RTO","ЭУИ ARTGALLERY","ART","Телекоммуник. функции","TFU","S","C1","S","C1",5,5,"Подлежит замене",5,"Локальный",null,"01.01.2025",900.6,750.5,0,null,null,"https://api.systeme.ru/catalog/view/GAL000192"]
["SOB-CONSULTING","Сертификат на получение технического курса по эксплуатации приобретенного оборудования (до 6 чел.)",168200,201840,"За штуку","Systeme Electric","SRITW","Консалтинговые услуги","CNS","Консалтинговые услуги","TRA","Консалтинговые услуги","NIN","N","C3(2)","N","C3(3)",1,1,"-","-","Локальный",null,"03.10.2024",201840,168200,0,null,null,"https://api.systeme.ru/catalog/view/SOB-CONSULTING"]
["WEXTW3YUPS-10-40","Сертификат на продленную гарантию на ИБП 10-40кВА на 3 года",477000,572400,"За штуку","Systeme Electric","SRITW","Сервис ITB","SRV","Сервисные услуги ITB","SER","Продленная гарантия ITB","EXW","N",null,"N",null,1,1,"-","-","Локальный",null,"05.04.2024",572400,477000,0,null,null,"https://api.systeme.ru/catalog/view/WEXTW3YUPS-10-40"]
["WEXTW3YUPS-160-200","Сертификат на продленную гарантию на ИБП 160-200кВА на 3 года",1105500,1326600,"За штуку","Systeme Electric","SRITW","Сервис ITB","SRV","Сервисные услуги ITB","SER","Продленная гарантия ITB","EXW","N",null,"N",null,1,1,"-","-","Локальный",null,"05.04.2024",1326600,1105500,0,null,null,"https://api.systeme.ru/catalog/view/WEXTW3YUPS-160-200"]
["WEXTW3YUPS-250","Сертификат на продленную гарантию на ИБП 250кВА на 3 года",1408500,1690200,"За штуку","Systeme Electric","SRITW","Сервис ITB","SRV","Сервисные услуги ITB","SER","Продленная гарантия ITB","EXW","N",null,"N",null,1,1,"-","-","Локальный",null,"05.04.2024",1690200,1408500,0,null,null,"https://api.systeme.ru/catalog/view/WEXTW3YUPS-250"]
["WEXTW3YUPS-300","Сертификат на продленную гарантию на ИБП 300кВА на 3 года",1689000,2026800,"За штуку","Systeme Electric","SRITW","Сервис ITB","SRV","Сервисные услуги ITB","SER","Продленная гарантия ITB","EXW","N",null,"N",null,1,1,"-","-","Локальный",null,"05.04.2024",2026800,1689000,0,null,null,"https://api.systeme.ru/catalog/view/WEXTW3YUPS-300"]
["WEXTW3YUPS-400","Сертификат на продленную гарантию на ИБП 400кВА на 3 года",2100000,2520000,"За штуку","Systeme Electric","SRITW","Сервис ITB","SRV","Сервисные услуги ITB","SER","Продленная гарантия ITB","EXW","N",null,"N",null,1,1,"-","-","Локальный",null,"05.04.2024",2520000,2100000,0,null,null,"https://api.systeme.ru/catalog/view/WEXTW3YUPS-400"]
["WEXTW3YUPS-500","Сертификат на продленную гарантию на ИБП 500кВА на 3 года",2382000,2858400,"За штуку","Systeme Electric","SRITW","Сервис ITB","SRV","Сервисные услуги ITB","SER","Продленная гарантия ITB","EXW","N",null,"N",null,1,1,"-","-","Локальный",null,"05.04.2024",2858400,2382000,0,null,null,"https://api.systeme.ru/catalog/view/WEXTW3YUPS-500"]
["WEXTW3YUPS-60","Сертификат на продленную гарантию на ИБП 60кВА на 3 года",541500,649800,"За штуку","Systeme Electric","SRITW","Сервис ITB","SRV","Сервисные услуги ITB","SER","Продленная гарантия ITB","EXW","N",null,"N",null,1,1,"-","-","Локальный",null,"05.04.2024",649800,541500,0,null,null,"https://api.systeme.ru/catalog/view/WEXTW3YUPS-60"]
["WEXTW3YUPS-600","Сертификат на продленную гарантию на ИБП 600кВА на 3 года",3096000,3715200,"За штуку","Systeme Electric","SRITW","Сервис ITB","SRV","Сервисные услуги ITB","SER","Продленная гарантия ITB","EXW","N",null,"N",null,1,1,"-","-","Локальный",null,"05.04.2024",3715200,3096000,0,null,null,"https://api.systeme.ru/catalog/view/WEXTW3YUPS-600"]
["WEXTW3YUPS-80-120","Сертификат на продленную гарантию на ИБП 80-120кВА на 3 года",585000,702000,"За штуку","Systeme Electric","SRITW","Сервис ITB","SRV","Сервисные услуги ITB","SER","Продленная гарантия ITB","EXW","N",null,"N",null,1,1,"-","-","Локальный",null,"05.04.2024",702000,585000,0,null,null,"https://api.systeme.ru/catalog/view/WEXTW3YUPS-80-120"]
["WEXTWAR1YR-10KRT","Сертификат на продленную гарантию на 1 год для SRTSE10KRTXLIEC",44050,52860,"За штуку","Systeme Electric","SRITW","Сервис ITB","SRV","Сервисные услуги ITB","SER","Продленная гарантия ITB","EXW","N","C3(2)","N","C3(4)",1,1,"-","-","Локальный",null,"24.04.2025",52860,"-","-",null,null,"https://api.systeme.ru/catalog/view/WEXTWAR1YR-10KRT"]
["WEXTWAR1YR-5KRT","Сертификат на продленную гарантию на 1 год для SRTSE5KRTXLIEC",36150,43380,"За штуку","Systeme Electric","SRITW","Сервис ITB","SRV","Сервисные услуги ITB","SER","Продленная гарантия ITB","EXW","N","C3(2)","N","C3(4)",1,1,"-","-","Локальный",null,"24.04.2025",43380,"-","-",null,null,"https://api.systeme.ru/catalog/view/WEXTWAR1YR-5KRT"]
["WEXTWAR1YR-6KRT","Сертификат на продленную гарантию на 1 год для SRTSE6KRTXLIEC",38050,45660,"За штуку","Systeme Electric","SRITW","Сервис ITB","SRV","Сервисные услуги ITB","SER","Продленная гарантия ITB","EXW","N","C3(2)","N","C3(4)",1,1,"-","-","Локальный",null,"24.04.2025",45660,"-","-",null,null,"https://api.systeme.ru/catalog/view/WEXTWAR1YR-6KRT"]
["WEXTWAR1YR-8KRT","Сертификат на продленную гарантию на 1 год для SRTSE8KRTXLIEC",42450,50940,"За штуку","Systeme Electric","SRITW","Сервис ITB","SRV","Сервисные услуги ITB","SER","Продленная гарантия ITB","EXW","N","C3(2)","N","C3(4)",1,1,"-","-","Локальный",null,"24.04.2025",50940,"-","-",null,null,"https://api.systeme.ru/catalog/view/WEXTWAR1YR-8KRT"]
["WEXTWAR1YR-BP192U5","Сертификат на продленную гарантию на 1 год для BPSE192RT3U5",27300,32760,"За штуку","Systeme Electric","SRITW","Сервис ITB","SRV","Сервисные услуги ITB","SER","Продленная гарантия ITB","EXW","N","C3(2)","N","C3(4)",1,1,"-","-","Локальный",null,"24.04.2025",32760,"-","-",null,null,"https://api.systeme.ru/catalog/view/WEXTWAR1YR-BP192U5"]
["WEXTWAR1YR-BP192U9","Сертификат на продленную гарантию на 1 год для BPSE192RT2U9",10200,12240,"За штуку","Systeme Electric","SRITW","Сервис ITB","SRV","Сервисные услуги ITB","SER","Продленная гарантия ITB","EXW","N",null,"N",null,1,1,"-","-","Локальный",null,"17.02.2025",12240,10200,0,null,null,"https://api.systeme.ru/catalog/view/WEXTWAR1YR-BP192U9"]
["WEXTWAR1YR-BP240U9","Сертификат на продленную гарантию на 1 год для BPSE240RT3U9",13450,16140,"За штуку","Systeme Electric","SRITW","Сервис ITB","SRV","Сервисные услуги ITB","SER","Продленная гарантия ITB","EXW","N",null,"N",null,1,1,"-","-","Локальный",null,"17.02.2025",16140,13450,0,null,null,"https://api.systeme.ru/catalog/view/WEXTWAR1YR-BP240U9"]
["WEXTWAR1YR-BP362U","Сертификат на продленную гарантию на 1 год для BPSE36RT2U",4345,5214,"За штуку","Systeme Electric","SRITW","Сервис ITB","SRV","Сервисные услуги ITB","SER","Продленная гарантия ITB","EXW","N",null,"N",null,1,1,"-","-","Локальный",null,"17.02.2025",5214,4345,0,null,null,"https://api.systeme.ru/catalog/view/WEXTWAR1YR-BP362U"]
["WEXTWAR1YR-BP482U","Сертификат на продленную гарантию на 1 год для BPSE48RT2U",6250,7500,"За штуку","Systeme Electric","SRITW","Сервис ITB","SRV","Сервисные услуги ITB","SER","Продленная гарантия ITB","EXW","N",null,"N",null,1,1,"-","-","Локальный",null,"17.02.2025",7500,6250,0,null,null,"https://api.systeme.ru/catalog/view/WEXTWAR1YR-BP482U"]
["WEXTWAR1YR-BP722U","Сертификат на продленную гарантию на 1 год для BPSE72RT2U",8700,10440,"За штуку","Systeme Electric","SRITW","Сервис ITB","SRV","Сервисные услуги ITB","SER","Продленная гарантия ITB","EXW","N",null,"N",null,1,1,"-","-","Локальный",null,"17.02.2025",10440,8700,0,null,null,"https://api.systeme.ru/catalog/view/WEXTWAR1YR-BP722U"]
["WEXTWAR1YR-BV4RS","Сертификат на продленную гарантию на 1 год для BVSE400RS",606,727.19999999999993,"За штуку","Systeme Electric","SRITW","Сервис ITB","SRV","Сервисные услуги ITB","SER","Продленная гарантия ITB","EXW","N",null,"N",null,1,1,"-","-","Локальный",null,"17.02.2025",727.19999999999993,606,0,null,null,"https://api.systeme.ru/catalog/view/WEXTWAR1YR-BV4RS"]
["WEXTWAR1YR-BV6I","Сертификат на продленную гарантию на 1 год для BVSE600I",706,847.19999999999993,"За штуку","Systeme Electric","SRITW","Сервис ITB","SRV","Сервисные услуги ITB","SER","Продленная гарантия ITB","EXW","N",null,"N",null,1,1,"-","-","Локальный",null,"17.02.2025",847.19999999999993,706,0,null,null,"https://api.systeme.ru/catalog/view/WEXTWAR1YR-BV6I"]
["WEXTWAR1YR-BV6RS","Сертификат на продленную гарантию на 1 год для BVSE600RS",644.5,773.4,"За штуку","Systeme Electric","SRITW","Сервис ITB","SRV","Сервисные услуги ITB","SER","Продленная гарантия ITB","EXW","N",null,"N",null,1,1,"-","-","Локальный",null,"17.02.2025",773.4,644.5,0,null,null,"https://api.systeme.ru/catalog/view/WEXTWAR1YR-BV6RS"]
["WEXTWAR1YR-BV8I","Сертификат на продленную гарантию на 1 год для BVSE800I",757,908.4,"За штуку","Systeme Electric","SRITW","Сервис ITB","SRV","Сервисные услуги ITB","SER","Продленная гарантия ITB","EXW","N",null,"N",null,1,1,"-","-","Локальный",null,"17.02.2025",908.4,757,0,null,null,"https://api.systeme.ru/catalog/view/WEXTWAR1YR-BV8I"]
["WEXTWAR1YR-BVS8RS","Сертификат на продленную гарантию на 1 год для BVSE800RS",835.5,1002.5999999999999,"За штуку","Systeme Electric","SRITW","Сервис ITB","SRV","Сервисные услуги ITB","SER","Продленная гарантия ITB","EXW","N",null,"N",null,1,1,"-","-","Локальный",null,"17.02.2025",1002.5999999999999,835.5,0,null,null,"https://api.systeme.ru/catalog/view/WEXTWAR1YR-BVS8RS"]
["WEXTWAR1YR-SMT071U","Сертификат на продленную гарантию на 1 год для SMTSE750RMI1U",2485,2982,"За штуку","Systeme Electric","SRITW","Сервис ITB","SRV","Сервисные услуги ITB","SER","Продленная гарантия ITB","EXW","N",null,"N",null,1,1,"-","-","Локальный",null,"17.02.2025",2982,2485,0,null,null,"https://api.systeme.ru/catalog/view/WEXTWAR1YR-SMT071U"]
["WEXTWAR1YR-SMT102U","Сертификат на продленную гарантию на 1 год для SMTSE1000RMI2U",3280,3936,"За штуку","Systeme Electric","SRITW","Сервис ITB","SRV","Сервисные услуги ITB","SER","Продленная гарантия ITB","EXW","N",null,"N",null,1,1,"-","-","Локальный",null,"17.02.2025",3936,3280,0,null,null,"https://api.systeme.ru/catalog/view/WEXTWAR1YR-SMT102U"]
["WEXTWAR1YR-SMT202U","Сертификат на продленную гарантию на 1 год для SMTSE2000RMI2U",3770,4524,"За штуку","Systeme Electric","SRITW","Сервис ITB","SRV","Сервисные услуги ITB","SER","Продленная гарантия ITB","EXW","N",null,"N",null,1,1,"-","-","Локальный",null,"17.02.2025",4524,3770,0,null,null,"https://api.systeme.ru/catalog/view/WEXTWAR1YR-SMT202U"]
["WEXTWAR1YR-SMT302U","Сертификат на продленную гарантию на 1 год для SMTSE3000RMI2U",5150,6180,"За штуку","Systeme Electric","SRITW","Сервис ITB","SRV","Сервисные услуги ITB","SER","Продленная гарантия ITB","EXW","N",null,"N",null,1,1,"-","-","Локальный",null,"17.02.2025",6180,5150,0,null,null,"https://api.systeme.ru/catalog/view/WEXTWAR1YR-SMT302U"]
["WEXTWAR1YR-SRT10KR","Сертификат на продленную гарантию на 1 год для SRTSE10KRTXLI",32600,39120,"За штуку","Systeme Electric","SRITW","Сервис ITB","SRV","Сервисные услуги ITB","SER","Продленная гарантия ITB","EXW","N",null,"N",null,1,1,"-","-","Локальный",null,"17.02.2025",39120,32600,0,null,null,"https://api.systeme.ru/catalog/view/WEXTWAR1YR-SRT10KR"]
["WEXTWAR1YR-SRT10LI","Сертификат на продленную гарантию на 1 год для SRTSE1000RTXLI",5500,6600,"За штуку","Systeme Electric","SRITW","Сервис ITB","SRV","Сервисные услуги ITB","SER","Продленная гарантия ITB","EXW","N",null,"N",null,1,1,"-","-","Локальный",null,"17.02.2025",6600,5500,0,null,null,"https://api.systeme.ru/catalog/view/WEXTWAR1YR-SRT10LI"]
["WEXTWAR1YR-SRT10RT","Сертификат на продленную гарантию на 1 год для SRTSE1000RTXLI-NC",6950,8340,"За штуку","Systeme Electric","SRITW","Сервис ITB","SRV","Сервисные услуги ITB","SER","Продленная гарантия ITB","EXW","N",null,"N",null,1,1,"-","-","Локальный",null,"17.02.2025",8340,6950,0,null,null,"https://api.systeme.ru/catalog/view/WEXTWAR1YR-SRT10RT"]
["WEXTWAR1YR-SRT15LI","Сертификат на продленную гарантию на 1 год для SRTSE1500RTXLI",6900,8280,"За штуку","Systeme Electric","SRITW","Сервис ITB","SRV","Сервисные услуги ITB","SER","Продленная гарантия ITB","EXW","N",null,"N",null,1,1,"-","-","Локальный",null,"17.02.2025",8280,6900,0,null,null,"https://api.systeme.ru/catalog/view/WEXTWAR1YR-SRT15LI"]
["WEXTWAR1YR-SRT15RT","Сертификат на продленную гарантию на 1 год для SRTSE1500RTXLI-NC",8650,10380,"За штуку","Systeme Electric","SRITW","Сервис ITB","SRV","Сервисные услуги ITB","SER","Продленная гарантия ITB","EXW","N",null,"N",null,1,1,"-","-","Локальный",null,"17.02.2025",10380,8650,0,null,null,"https://api.systeme.ru/catalog/view/WEXTWAR1YR-SRT15RT"]
["WEXTWAR1YR-SRT20LI","Сертификат на продленную гарантию на 1 год для SRTSE2000RTXLI",8450,10140,"За штуку","Systeme Electric","SRITW","Сервис ITB","SRV","Сервисные услуги ITB","SER","Продленная гарантия ITB","EXW","N",null,"N",null,1,1,"-","-","Локальный",null,"17.02.2025",10140,8450,0,null,null,"https://api.systeme.ru/catalog/view/WEXTWAR1YR-SRT20LI"]
["WEXTWAR1YR-SRT20RT","Сертификат на продленную гарантию на 1 год для SRTSE2000RTXLI-NC",10200,12240,"За штуку","Systeme Electric","SRITW","Сервис ITB","SRV","Сервисные услуги ITB","SER","Продленная гарантия ITB","EXW","N",null,"N",null,1,1,"-","-","Локальный",null,"17.02.2025",12240,10200,0,null,null,"https://api.systeme.ru/catalog/view/WEXTWAR1YR-SRT20RT"]
["WEXTWAR1YR-SRT20SC","Сертификат на продленную гарантию на 1 год для SRTSE2000RTXLISHNC",12550,15060,"За штуку","Systeme Electric","SRITW","Сервис ITB","SRV","Сервисные услуги ITB","SER","Продленная гарантия ITB","EXW","N",null,"N",null,1,1,"-","-","Локальный",null,"14.11.2023",15060,12550,0,null,null,"https://api.systeme.ru/catalog/view/WEXTWAR1YR-SRT20SC"]
["WEXTWAR1YR-SRT20SH","Сертификат на продленную гарантию на 1 год для SRTSE2000RTXLISH",7600,9120,"За штуку","Systeme Electric","SRITW","Сервис ITB","SRV","Сервисные услуги ITB","SER","Продленная гарантия ITB","EXW","N",null,"N",null,1,1,"-","-","Локальный",null,"17.02.2025",9120,7600,0,null,null,"https://api.systeme.ru/catalog/view/WEXTWAR1YR-SRT20SH"]
["WEXTWAR1YR-SRT30LI","Сертификат на продленную гарантию на 1 год для SRTSE3000RTXLI",10200,12240,"За штуку","Systeme Electric","SRITW","Сервис ITB","SRV","Сервисные услуги ITB","SER","Продленная гарантия ITB","EXW","N",null,"N",null,1,1,"-","-","Локальный",null,"17.02.2025",12240,10200,0,null,null,"https://api.systeme.ru/catalog/view/WEXTWAR1YR-SRT30LI"]
["WEXTWAR1YR-SRT30RT","Сертификат на продленную гарантию на 1 год для SRTSE3000RTXLI-NC",11450,13740,"За штуку","Systeme Electric","SRITW","Сервис ITB","SRV","Сервисные услуги ITB","SER","Продленная гарантия ITB","EXW","N",null,"N",null,1,1,"-","-","Локальный",null,"17.02.2025",13740,11450,0,null,null,"https://api.systeme.ru/catalog/view/WEXTWAR1YR-SRT30RT"]
["WEXTWAR1YR-SRT5KR","Сертификат на продленную гарантию на 1 год для SRTSE5KRTXLI",27350,32820,"За штуку","Systeme Electric","SRITW","Сервис ITB","SRV","Сервисные услуги ITB","SER","Продленная гарантия ITB","EXW","N",null,"N",null,1,1,"-","-","Локальный",null,"17.02.2025",32820,27350,0,null,null,"https://api.systeme.ru/catalog/view/WEXTWAR1YR-SRT5KR"]
["WEXTWAR1YR-SRT6KR","Сертификат на продленную гарантию на 1 год для SRTSE6KRTXLI",28800,34560,"За штуку","Systeme Electric","SRITW","Сервис ITB","SRV","Сервисные услуги ITB","SER","Продленная гарантия ITB","EXW","N",null,"N",null,1,1,"-","-","Локальный",null,"17.02.2025",34560,28800,0,null,null,"https://api.systeme.ru/catalog/view/WEXTWAR1YR-SRT6KR"]
["WEXTWAR1YR-SRT8KR","Сертификат на продленную гарантию на 1 год для SRTSE8KRTXLI",30300,36360,"За штуку","Systeme Electric","SRITW","Сервис ITB","SRV","Сервисные услуги ITB","SER","Продленная гарантия ITB","EXW","N",null,"N",null,1,1,"-","-","Локальный",null,"17.02.2025",36360,30300,0,null,null,"https://api.systeme.ru/catalog/view/WEXTWAR1YR-SRT8KR"]
["WEXTWAR1YR-SRV105U","Сертификат на продленную гарантию на 1 год для SRVSE10KRTXLI5U",23750,28500,"За штуку","Systeme Electric","SRITW","Сервис ITB","SRV","Сервисные услуги ITB","SER","Продленная гарантия ITB","EXW","N",null,"N",null,1,1,"-","-","Локальный",null,"17.02.2025",28500,23750,0,null,null,"https://api.systeme.ru/catalog/view/WEXTWAR1YR-SRV105U"]
["WEXTWAR1YR-SRV106U","Сертификат на продленную гарантию на 1 год для SRVSE10KRTXLI6U",25250,30300,"За штуку","Systeme Electric","SRITW","Сервис ITB","SRV","Сервисные услуги ITB","SER","Продленная гарантия ITB","EXW","N",null,"N",null,1,1,"-","-","Локальный",null,"17.02.2025",30300,25250,0,null,null,"https://api.systeme.ru/catalog/view/WEXTWAR1YR-SRV106U"]
["WEXTWAR1YR-SRV1LI","Сертификат на продленную гарантию на 1 год для SRVSE1KRTXLI",7000,8400,"За штуку","Systeme Electric","SRITW","Сервис ITB","SRV","Сервисные услуги ITB","SER","Продленная гарантия ITB","EXW","N",null,"N",null,1,1,"-","-","Локальный",null,"17.02.2025",8400,7000,0,null,null,"https://api.systeme.ru/catalog/view/WEXTWAR1YR-SRV1LI"]
["WEXTWAR1YR-SRV1TI","Сертификат на продленную гарантию на 1 год для SRVSE1KRTI",4200,5040,"За штуку","Systeme Electric","SRITW","Сервис ITB","SRV","Сервисные услуги ITB","SER","Продленная гарантия ITB","EXW","N",null,"N",null,1,1,"-","-","Локальный",null,"17.02.2025",5040,4200,0,null,null,"https://api.systeme.ru/catalog/view/WEXTWAR1YR-SRV1TI"]
["WEXTWAR1YR-SRV2LI","Сертификат на продленную гарантию на 1 год для SRVSE2KRTXLI",9950,11940,"За штуку","Systeme Electric","SRITW","Сервис ITB","SRV","Сервисные услуги ITB","SER","Продленная гарантия ITB","EXW","N",null,"N",null,1,1,"-","-","Локальный",null,"17.02.2025",11940,9950,0,null,null,"https://api.systeme.ru/catalog/view/WEXTWAR1YR-SRV2LI"]
["WEXTWAR1YR-SRV2TI","Сертификат на продленную гарантию на 1 год для SRVSE2KRTI",6400,7680,"За штуку","Systeme Electric","SRITW","Сервис ITB","SRV","Сервисные услуги ITB","SER","Продленная гарантия ITB","EXW","N",null,"N",null,1,1,"-","-","Локальный",null,"17.02.2025",7680,6400,0,null,null,"https://api.systeme.ru/catalog/view/WEXTWAR1YR-SRV2TI"]
["WEXTWAR1YR-SRV3LI","Сертификат на продленную гарантию на 1 год для SRVSE3KRTXLI",12800,15360,"За штуку","Systeme Electric","SRITW","Сервис ITB","SRV","Сервисные услуги ITB","SER","Продленная гарантия ITB","EXW","N",null,"N",null,1,1,"-","-","Локальный",null,"17.02.2025",15360,12800,0,null,null,"https://api.systeme.ru/catalog/view/WEXTWAR1YR-SRV3LI"]
["WEXTWAR1YR-SRV3TI","Сертификат на продленную гарантию на 1 год для SRVSE3KRTI",7750,9300,"За штуку","Systeme Electric","SRITW","Сервис ITB","SRV","Сервисные услуги ITB","SER","Продленная гарантия ITB","EXW","N",null,"N",null,1,1,"-","-","Локальный",null,"17.02.2025",9300,7750,0,null,null,"https://api.systeme.ru/catalog/view/WEXTWAR1YR-SRV3TI"]
["WEXTWAR1YR-SRV64U","Сертификат на продленную гарантию на 1 год для SRVSE6KRTXLI4U",21300,25560,"За штуку","Systeme Electric","SRITW","Сервис ITB","SRV","Сервисные услуги ITB","SER","Продленная гарантия ITB","EXW","N",null,"N",null,1,1,"-","-","Локальный",null,"17.02.2025",25560,21300,0,null,null,"https://api.systeme.ru/catalog/view/WEXTWAR1YR-SRV64U"]
["WEXTWAR1YR-SRV65U","Сертификат на продленную гарантию на 1 год для SRVSE6KRTXLI5U",23500,28200,"За штуку","Systeme Electric","SRITW","Сервис ITB","SRV","Сервисные услуги ITB","SER","Продленная гарантия ITB","EXW","N",null,"N",null,1,1,"-","-","Локальный",null,"17.02.2025",28200,23500,0,null,null,"https://api.systeme.ru/catalog/view/WEXTWAR1YR-SRV65U"]
["WEXTWAR1YR-UP7551","Сертификат на продленную гарантию на 1 год для БРП UP7551",3715,4458,"За штуку","Systeme Electric","SRITW","Сервис ITB","SRV","Сервисные услуги ITB","SER","Продленная гарантия ITB","EXW","N",null,"N",null,1,1,"-","-","Локальный",null,"14.11.2023",4458,3715,0,null,null,"https://api.systeme.ru/catalog/view/WEXTWAR1YR-UP7551"]
["WEXTWAR1YR-UP7553","Сертификат на продленную гарантию на 1 год для БРП UP7553",4620,5544,"За штуку","Systeme Electric","SRITW","Сервис ITB","SRV","Сервисные услуги ITB","SER","Продленная гарантия ITB","EXW","N",null,"N",null,1,1,"-","-","Локальный",null,"14.11.2023",5544,4620,0,null,null,"https://api.systeme.ru/catalog/view/WEXTWAR1YR-UP7553"]
["WEXTWAR1YR-UP7581","Сертификат на продленную гарантию на 1 год для БРП UP7581",5100,6120,"За штуку","Systeme Electric","SRITW","Сервис ITB","SRV","Сервисные услуги ITB","SER","Продленная гарантия ITB","EXW","N",null,"N",null,1,1,"-","-","Локальный",null,"14.11.2023",6120,5100,0,null,null,"https://api.systeme.ru/catalog/view/WEXTWAR1YR-UP7581"]
["WEXTWAR1YR-UP7586","Сертификат на продленную гарантию на 1 год для БРП UP7586",6200,7440,"За штуку","Systeme Electric","SRITW","Сервис ITB","SRV","Сервисные услуги ITB","SER","Продленная гарантия ITB","EXW","N",null,"N",null,1,1,"-","-","Локальный",null,"14.11.2023",7440,6200,0,null,null,"https://api.systeme.ru/catalog/view/WEXTWAR1YR-UP7586"]
["WEXTWAR1YR-UP7921","Сертификат на продленную гарантию на 1 год для БРП UP7921",8350,10020,"За штуку","Systeme Electric","SRITW","Сервис ITB","SRV","Сервисные услуги ITB","SER","Продленная гарантия ITB","EXW","N",null,"N",null,1,1,"-","-","Локальный",null,"14.11.2023",10020,8350,0,null,null,"https://api.systeme.ru/catalog/view/WEXTWAR1YR-UP7921"]
["WEXTWAR1YR-UP8853","Сертификат на продленную гарантию на 1 год для БРП UP8853",14150,16980,"За штуку","Systeme Electric","SRITW","Сервис ITB","SRV","Сервисные услуги ITB","SER","Продленная гарантия ITB","EXW","N",null,"N",null,1,1,"-","-","Локальный",null,"14.11.2023",16980,14150,0,null,null,"https://api.systeme.ru/catalog/view/WEXTWAR1YR-UP8853"]
["WEXTWAR1YR-UP8858","Сертификат на продленную гарантию на 1 год для БРП UP8858",12150,14580,"За штуку","Systeme Electric","SRITW","Сервис ITB","SRV","Сервисные услуги ITB","SER","Продленная гарантия ITB","EXW","N",null,"N",null,1,1,"-","-","Локальный",null,"14.11.2023",14580,12150,0,null,null,"https://api.systeme.ru/catalog/view/WEXTWAR1YR-UP8858"]
["WEXTWAR1YR-UP8881","Сертификат на продленную гарантию на 1 год для БРП UP8881",15700,18840,"За штуку","Systeme Electric","SRITW","Сервис ITB","SRV","Сервисные услуги ITB","SER","Продленная гарантия ITB","EXW","N",null,"N",null,1,1,"-","-","Локальный",null,"14.11.2023",18840,15700,0,null,null,"https://api.systeme.ru/catalog/view/WEXTWAR1YR-UP8881"]
["WEXTWAR1YR-UP8886","Сертификат на продленную гарантию на 1 год для БРП UP8886",17050,20460,"За штуку","Systeme Electric","SRITW","Сервис ITB","SRV","Сервисные услуги ITB","SER","Продленная гарантия ITB","EXW","N",null,"N",null,1,1,"-","-","Локальный",null,"14.11.2023",20460,17050,0,null,null,"https://api.systeme.ru/catalog/view/WEXTWAR1YR-UP8886"]
["WEXTWAR1YR-UP8952","Сертификат на продленную гарантию на 1 год для БРП UP8952",14150,16980,"За штуку","Systeme Electric","SRITW","Сервис ITB","SRV","Сервисные услуги ITB","SER","Продленная гарантия ITB","EXW","N",null,"N",null,1,1,"-","-","Локальный",null,"14.11.2023",16980,14150,0,null,null,"https://api.systeme.ru/catalog/view/WEXTWAR1YR-UP8952"]
["WEXTWAR1YR-UP8953","Сертификат на продленную гарантию на 1 год для БРП UP8953",16500,19800,"За штуку","Systeme Electric","SRITW","Сервис ITB","SRV","Сервисные услуги ITB","SER","Продленная гарантия ITB","EXW","N",null,"N",null,1,1,"-","-","Локальный",null,"14.11.2023",19800,16500,0,null,null,"https://api.systeme.ru/catalog/view/WEXTWAR1YR-UP8953"]
["WEXTWAR1YR-UP8981","Сертификат на продленную гарантию на 1 год для БРП UP8981",18700,22440,"За штуку","Systeme Electric","SRITW","Сервис ITB","SRV","Сервисные услуги ITB","SER","Продленная гарантия ITB","EXW","N",null,"N",null,1,1,"-","-","Локальный",null,"14.11.2023",22440,18700,0,null,null,"https://api.systeme.ru/catalog/view/WEXTWAR1YR-UP8981"]
["WEXTWAR1YR-UP8986","Сертификат на продленную гарантию на 1 год для БРП UP8986",21300,25560,"За штуку","Systeme Electric","SRITW","Сервис ITB","SRV","Сервисные услуги ITB","SER","Продленная гарантия ITB","EXW","N",null,"N",null,1,1,"-","-","Локальный",null,"14.11.2023",25560,21300,0,null,null,"https://api.systeme.ru/catalog/view/WEXTWAR1YR-UP8986"]
["WEXTWAR1YR-UP9559","Сертификат на продленную гарантию на 1 год для БРП UP9559",1525,1830,"За штуку","Systeme Electric","SRITW","Сервис ITB","SRV","Сервисные услуги ITB","SER","Продленная гарантия ITB","EXW","N",null,"N",null,1,1,"-","-","Локальный",null,"14.11.2023",1830,1525,0,null,null,"https://api.systeme.ru/catalog/view/WEXTWAR1YR-UP9559"]
["WEXTWAR1YR-UPTHS","Сертификат на продленную гарантию на 1 год для датчика температуры и влажности для БРП серии Uniprom",455,546,"За штуку","Systeme Electric","SRITW","Сервис ITB","SRV","Сервисные услуги ITB","SER","Продленная гарантия ITB","EXW","N",null,"N",null,1,1,"-","-","Локальный",null,"10.02.2024",546,455,0,null,null,"https://api.systeme.ru/catalog/view/WEXTWAR1YR-UPTHS"]
["WEXTWAR3YR-10KRT","Сертификат на продленную гарантию на 3 года для SRTSE10KRTXLIEC",132500,159000,"За штуку","Systeme Electric","SRITW","Сервис ITB","SRV","Сервисные услуги ITB","SER","Продленная гарантия ITB","EXW","N","C3(2)","N","C3(4)",1,1,"-","-","Локальный",null,"24.04.2025",159000,"-","-",null,null,"https://api.systeme.ru/catalog/view/WEXTWAR3YR-10KRT"]
["WEXTWAR3YR-5KRT","Сертификат на продленную гарантию на 3 года для SRTSE5KRTXLIEC",108500,130200,"За штуку","Systeme Electric","SRITW","Сервис ITB","SRV","Сервисные услуги ITB","SER","Продленная гарантия ITB","EXW","N","C3(2)","N","C3(4)",1,1,"-","-","Локальный",null,"24.04.2025",130200,"-","-",null,null,"https://api.systeme.ru/catalog/view/WEXTWAR3YR-5KRT"]
["WEXTWAR3YR-6KRT","Сертификат на продленную гарантию на 3 года для SRTSE6KRTXLIEC",114500,137400,"За штуку","Systeme Electric","SRITW","Сервис ITB","SRV","Сервисные услуги ITB","SER","Продленная гарантия ITB","EXW","N","C3(2)","N","C3(4)",1,1,"-","-","Локальный",null,"24.04.2025",137400,"-","-",null,null,"https://api.systeme.ru/catalog/view/WEXTWAR3YR-6KRT"]
["WEXTWAR3YR-8KRT","Сертификат на продленную гарантию на 3 года для SRTSE8KRTXLIEC",127500,153000,"За штуку","Systeme Electric","SRITW","Сервис ITB","SRV","Сервисные услуги ITB","SER","Продленная гарантия ITB","EXW","N","C3(2)","N","C3(4)",1,1,"-","-","Локальный",null,"24.04.2025",153000,"-","-",null,null,"https://api.systeme.ru/catalog/view/WEXTWAR3YR-8KRT"]
["WEXTWAR3YR-BV4RS","Сертификат на продленную гарантию на 3 года для ИБП BVSE400RS",1820,2184,"За штуку","Systeme Electric","SRITW","Сервис ITB","SRV","Сервисные услуги ITB","SER","Продленная гарантия ITB","EXW","N",null,"N",null,1,1,"-","-","Локальный",null,"17.02.2025",2184,1820,0,null,null,"https://api.systeme.ru/catalog/view/WEXTWAR3YR-BV4RS"]
["WEXTWAR3YR-BV6I","Сертификат на продленную гарантию на 3 года для ИБП BVSE600I",2120,2544,"За штуку","Systeme Electric","SRITW","Сервис ITB","SRV","Сервисные услуги ITB","SER","Продленная гарантия ITB","EXW","N",null,"N",null,1,1,"-","-","Локальный",null,"17.02.2025",2544,2120,0,null,null,"https://api.systeme.ru/catalog/view/WEXTWAR3YR-BV6I"]
["WEXTWAR3YR-BV6RS","Сертификат на продленную гарантию на 3 года для ИБП BVSE600RS",1935,2322,"За штуку","Systeme Electric","SRITW","Сервис ITB","SRV","Сервисные услуги ITB","SER","Продленная гарантия ITB","EXW","N",null,"N",null,1,1,"-","-","Локальный",null,"17.02.2025",2322,1935,0,null,null,"https://api.systeme.ru/catalog/view/WEXTWAR3YR-BV6RS"]
["WEXTWAR3YR-BV8I","Сертификат на продленную гарантию на 3 года для ИБП BVSE800I",2275,2730,"За штуку","Systeme Electric","SRITW","Сервис ITB","SRV","Сервисные услуги ITB","SER","Продленная гарантия ITB","EXW","N",null,"N",null,1,1,"-","-","Локальный",null,"17.02.2025",2730,2275,0,null,null,"https://api.systeme.ru/catalog/view/WEXTWAR3YR-BV8I"]
["WEXTWAR3YR-BVS8RS","Сертификат на продленную гарантию на 3 года для ИБП BVSE800RS",2510,3012,"За штуку","Systeme Electric","SRITW","Сервис ITB","SRV","Сервисные услуги ITB","SER","Продленная гарантия ITB","EXW","N",null,"N",null,1,1,"-","-","Локальный",null,"17.02.2025",3012,2510,0,null,null,"https://api.systeme.ru/catalog/view/WEXTWAR3YR-BVS8RS"]
["WEXTWAR3YR-SMT071U","Сертификат на продленную гарантию на 3 года для ИБП SMTSE750RMI1U",7450,8940,"За штуку","Systeme Electric","SRITW","Сервис ITB","SRV","Сервисные услуги ITB","SER","Продленная гарантия ITB","EXW","N",null,"N",null,1,1,"-","-","Локальный",null,"17.02.2025",8940,7450,0,null,null,"https://api.systeme.ru/catalog/view/WEXTWAR3YR-SMT071U"]
["WEXTWAR3YR-SMT102U","Сертификат на продленную гарантию на 3 года для ИБП SMTSE1000RMI2U",9850,11820,"За штуку","Systeme Electric","SRITW","Сервис ITB","SRV","Сервисные услуги ITB","SER","Продленная гарантия ITB","EXW","N",null,"N",null,1,1,"-","-","Локальный",null,"17.02.2025",11820,9850,0,null,null,"https://api.systeme.ru/catalog/view/WEXTWAR3YR-SMT102U"]
["WEXTWAR3YR-SMT202U","Сертификат на продленную гарантию на 3 года для ИБП SMTSE2000RMI2U",11350,13620,"За штуку","Systeme Electric","SRITW","Сервис ITB","SRV","Сервисные услуги ITB","SER","Продленная гарантия ITB","EXW","N",null,"N",null,1,1,"-","-","Локальный",null,"17.02.2025",13620,11350,0,null,null,"https://api.systeme.ru/catalog/view/WEXTWAR3YR-SMT202U"]
["WEXTWAR3YR-SMT302U","Сертификат на продленную гарантию на 3 года для ИБП SMTSE3000RMI2U",15350,18420,"За штуку","Systeme Electric","SRITW","Сервис ITB","SRV","Сервисные услуги ITB","SER","Продленная гарантия ITB","EXW","N",null,"N",null,1,1,"-","-","Локальный",null,"17.02.2025",18420,15350,0,null,null,"https://api.systeme.ru/catalog/view/WEXTWAR3YR-SMT302U"]
["WEXTWAR3YR-SRT10KR","Сертификат на продленную гарантию на 3 года для ИБП SRTSE10KRTXLI",97700,117240,"За штуку","Systeme Electric","SRITW","Сервис ITB","SRV","Сервисные услуги ITB","SER","Продленная гарантия ITB","EXW","N",null,"N",null,1,1,"-","-","Локальный",null,"17.02.2025",117240,97700,0,null,null,"https://api.systeme.ru/catalog/view/WEXTWAR3YR-SRT10KR"]
["WEXTWAR3YR-SRT10LI","Сертификат на продленную гарантию на 3 года для ИБП SRTSE1000RTXLI",16400,19680,"За штуку","Systeme Electric","SRITW","Сервис ITB","SRV","Сервисные услуги ITB","SER","Продленная гарантия ITB","EXW","N",null,"N",null,1,1,"-","-","Локальный",null,"17.02.2025",19680,16400,0,null,null,"https://api.systeme.ru/catalog/view/WEXTWAR3YR-SRT10LI"]
["WEXTWAR3YR-SRT10RT","Сертификат на продленную гарантию на 3 года для ИБП SRTSE1000RTXLI-NC",20800,24960,"За штуку","Systeme Electric","SRITW","Сервис ITB","SRV","Сервисные услуги ITB","SER","Продленная гарантия ITB","EXW","N",null,"N",null,1,1,"-","-","Локальный",null,"17.02.2025",24960,20800,0,null,null,"https://api.systeme.ru/catalog/view/WEXTWAR3YR-SRT10RT"]
["WEXTWAR3YR-SRT15Li","Сертификат на продленную гарантию на 3 года для ИБП SRTSE1500RTXLI",20600,24720,"За штуку","Systeme Electric","SRITW","Сервис ITB","SRV","Сервисные услуги ITB","SER","Продленная гарантия ITB","EXW","N",null,"N",null,1,1,"-","-","Локальный",null,"17.02.2025",24720,20600,0,null,null,"https://api.systeme.ru/catalog/view/WEXTWAR3YR-SRT15Li"]
["WEXTWAR3YR-SRT15RT","Сертификат на продленную гарантию на 3 года для ИБП SRTSE1500RTXLI-NC",25950,31140,"За штуку","Systeme Electric","SRITW","Сервис ITB","SRV","Сервисные услуги ITB","SER","Продленная гарантия ITB","EXW","N",null,"N",null,1,1,"-","-","Локальный",null,"17.02.2025",31140,25950,0,null,null,"https://api.systeme.ru/catalog/view/WEXTWAR3YR-SRT15RT"]
["WEXTWAR3YR-SRT20LI","Сертификат на продленную гарантию на 3 года для ИБП SRTSE2000RTXLI",25350,30420,"За штуку","Systeme Electric","SRITW","Сервис ITB","SRV","Сервисные услуги ITB","SER","Продленная гарантия ITB","EXW","N",null,"N",null,1,1,"-","-","Локальный",null,"17.02.2025",30420,25350,0,null,null,"https://api.systeme.ru/catalog/view/WEXTWAR3YR-SRT20LI"]
["WEXTWAR3YR-SRT20RT","Сертификат на продленную гарантию на 3 года для ИБП SRTSE2000RTXLI-NC",30550,36660,"За штуку","Systeme Electric","SRITW","Сервис ITB","SRV","Сервисные услуги ITB","SER","Продленная гарантия ITB","EXW","N",null,"N",null,1,1,"-","-","Локальный",null,"17.02.2025",36660,30550,0,null,null,"https://api.systeme.ru/catalog/view/WEXTWAR3YR-SRT20RT"]
["WEXTWAR3YR-SRT20SC","Сертификат на продленную гарантию на 3 года для ИБП SRTSE2000RTXLISHNC",39400,47280,"За штуку","Systeme Electric","SRITW","Сервис ITB","SRV","Сервисные услуги ITB","SER","Продленная гарантия ITB","EXW","N",null,"N",null,1,1,"-","-","Локальный",null,"14.11.2023",47280,39400,0,null,null,"https://api.systeme.ru/catalog/view/WEXTWAR3YR-SRT20SC"]
["WEXTWAR3YR-SRT20SH","Сертификат на продленную гарантию на 3 года для ИБП SRTSE2000RTXLISH",22750,27300,"За штуку","Systeme Electric","SRITW","Сервис ITB","SRV","Сервисные услуги ITB","SER","Продленная гарантия ITB","EXW","N",null,"N",null,1,1,"-","-","Локальный",null,"17.02.2025",27300,22750,0,null,null,"https://api.systeme.ru/catalog/view/WEXTWAR3YR-SRT20SH"]
["WEXTWAR3YR-SRT30LI","Сертификат на продленную гарантию на 3 года для ИБП SRTSE3000RTXLI",30550,36660,"За штуку","Systeme Electric","SRITW","Сервис ITB","SRV","Сервисные услуги ITB","SER","Продленная гарантия ITB","EXW","N",null,"N",null,1,1,"-","-","Локальный",null,"17.02.2025",36660,30550,0,null,null,"https://api.systeme.ru/catalog/view/WEXTWAR3YR-SRT30LI"]
["WEXTWAR3YR-SRT30RT","Сертификат на продленную гарантию на 3 года для ИБП SRTSE3000RTXLI-NC",34250,41100,"За штуку","Systeme Electric","SRITW","Сервис ITB","SRV","Сервисные услуги ITB","SER","Продленная гарантия ITB","EXW","N",null,"N",null,1,1,"-","-","Локальный",null,"17.02.2025",41100,34250,0,null,null,"https://api.systeme.ru/catalog/view/WEXTWAR3YR-SRT30RT"]
["WEXTWAR3YR-SRT5KR","Сертификат на продленную гарантию на 3 года для ИБП SRTSE5KRTXLI",82000,98400,"За штуку","Systeme Electric","SRITW","Сервис ITB","SRV","Сервисные услуги ITB","SER","Продленная гарантия ITB","EXW","N",null,"N",null,1,1,"-","-","Локальный",null,"17.02.2025",98400,82000,0,null,null,"https://api.systeme.ru/catalog/view/WEXTWAR3YR-SRT5KR"]
["WEXTWAR3YR-SRT6KR","Сертификат на продленную гарантию на 3 года для ИБП SRTSE6KRTXLI",86350,103620,"За штуку","Systeme Electric","SRITW","Сервис ITB","SRV","Сервисные услуги ITB","SER","Продленная гарантия ITB","EXW","N",null,"N",null,1,1,"-","-","Локальный",null,"17.02.2025",103620,86350,0,null,null,"https://api.systeme.ru/catalog/view/WEXTWAR3YR-SRT6KR"]
["WEXTWAR3YR-SRT8KR","Сертификат на продленную гарантию на 3 года для ИБП SRTSE8KRTXLI",90850,109020,"За штуку","Systeme Electric","SRITW","Сервис ITB","SRV","Сервисные услуги ITB","SER","Продленная гарантия ITB","EXW","N",null,"N",null,1,1,"-","-","Локальный",null,"17.02.2025",109020,90850,0,null,null,"https://api.systeme.ru/catalog/view/WEXTWAR3YR-SRT8KR"]
["WEXTWAR3YR-SRV105U","Сертификат на продленную гарантию на 3 года для ИБП SRVSE10KRTXLI5U",71250,85500,"За штуку","Systeme Electric","SRITW","Сервис ITB","SRV","Сервисные услуги ITB","SER","Продленная гарантия ITB","EXW","N",null,"N",null,1,1,"-","-","Локальный",null,"17.02.2025",85500,71250,0,null,null,"https://api.systeme.ru/catalog/view/WEXTWAR3YR-SRV105U"]
["WEXTWAR3YR-SRV106U","Сертификат на продленную гарантию на 3 года для ИБП SRVSE10KRTXLI6U",75750,90900,"За штуку","Systeme Electric","SRITW","Сервис ITB","SRV","Сервисные услуги ITB","SER","Продленная гарантия ITB","EXW","N",null,"N",null,1,1,"-","-","Локальный",null,"17.02.2025",90900,75750,0,null,null,"https://api.systeme.ru/catalog/view/WEXTWAR3YR-SRV106U"]
["WEXTWAR3YR-SRV1LI","Сертификат на продленную гарантию на 3 года для ИБП SRVSE1KRTXLI",20950,25140,"За штуку","Systeme Electric","SRITW","Сервис ITB","SRV","Сервисные услуги ITB","SER","Продленная гарантия ITB","EXW","N",null,"N",null,1,1,"-","-","Локальный",null,"17.02.2025",25140,20950,0,null,null,"https://api.systeme.ru/catalog/view/WEXTWAR3YR-SRV1LI"]
["WEXTWAR3YR-SRV1TI","Сертификат на продленную гарантию на 3 года для ИБП SRVSE1KRTI",12600,15120,"За штуку","Systeme Electric","SRITW","Сервис ITB","SRV","Сервисные услуги ITB","SER","Продленная гарантия ITB","EXW","N",null,"N",null,1,1,"-","-","Локальный",null,"17.02.2025",15120,12600,0,null,null,"https://api.systeme.ru/catalog/view/WEXTWAR3YR-SRV1TI"]
["WEXTWAR3YR-SRV2LI","Сертификат на продленную гарантию на 3 года для ИБП SRVSE2KRTXLI",29800,35760,"За штуку","Systeme Electric","SRITW","Сервис ITB","SRV","Сервисные услуги ITB","SER","Продленная гарантия ITB","EXW","N",null,"N",null,1,1,"-","-","Локальный",null,"17.02.2025",35760,29800,0,null,null,"https://api.systeme.ru/catalog/view/WEXTWAR3YR-SRV2LI"]
["WEXTWAR3YR-SRV2TI","Сертификат на продленную гарантию на 3 года для ИБП SRVSE2KRTI",19150,22980,"За штуку","Systeme Electric","SRITW","Сервис ITB","SRV","Сервисные услуги ITB","SER","Продленная гарантия ITB","EXW","N",null,"N",null,1,1,"-","-","Локальный",null,"17.02.2025",22980,19150,0,null,null,"https://api.systeme.ru/catalog/view/WEXTWAR3YR-SRV2TI"]
["WEXTWAR3YR-SRV3LI","Сертификат на продленную гарантию на 3 года для ИБП SRVSE3KRTXLI",38350,46020,"За штуку","Systeme Electric","SRITW","Сервис ITB","SRV","Сервисные услуги ITB","SER","Продленная гарантия ITB","EXW","N",null,"N",null,1,1,"-","-","Локальный",null,"17.02.2025",46020,38350,0,null,null,"https://api.systeme.ru/catalog/view/WEXTWAR3YR-SRV3LI"]
["WEXTWAR3YR-SRV3TI","Сертификат на продленную гарантию на 3 года для ИБП SRVSE3KRTI",23200,27840,"За штуку","Systeme Electric","SRITW","Сервис ITB","SRV","Сервисные услуги ITB","SER","Продленная гарантия ITB","EXW","N",null,"N",null,1,1,"-","-","Локальный",null,"17.02.2025",27840,23200,0,null,null,"https://api.systeme.ru/catalog/view/WEXTWAR3YR-SRV3TI"]
["WEXTWAR3YR-SRV64U","Сертификат на продленную гарантию на 3 года для ИБП SRVSE6KRTXLI4U",63850,76620,"За штуку","Systeme Electric","SRITW","Сервис ITB","SRV","Сервисные услуги ITB","SER","Продленная гарантия ITB","EXW","N",null,"N",null,1,1,"-","-","Локальный",null,"17.02.2025",76620,63850,0,null,null,"https://api.systeme.ru/catalog/view/WEXTWAR3YR-SRV64U"]
["WEXTWAR3YR-SRV65U","Сертификат на продленную гарантию на 3 года для ИБП SRVSE6KRTXLI5U",70500,84600,"За штуку","Systeme Electric","SRITW","Сервис ITB","SRV","Сервисные услуги ITB","SER","Продленная гарантия ITB","EXW","N",null,"N",null,1,1,"-","-","Локальный",null,"17.02.2025",84600,70500,0,null,null,"https://api.systeme.ru/catalog/view/WEXTWAR3YR-SRV65U"]
["WEXTWAR3YR-UP7551","Сертификат на продленную гарантию на 3 года для БРП UP7551",11150,13380,"За штуку","Systeme Electric","SRITW","Сервис ITB","SRV","Сервисные услуги ITB","SER","Продленная гарантия ITB","EXW","N",null,"N",null,1,1,"-","-","Локальный",null,"14.11.2023",13380,11150,0,null,null,"https://api.systeme.ru/catalog/view/WEXTWAR3YR-UP7551"]
["WEXTWAR3YR-UP7553","Сертификат на продленную гарантию на 3 года для БРП UP7553",13900,16680,"За штуку","Systeme Electric","SRITW","Сервис ITB","SRV","Сервисные услуги ITB","SER","Продленная гарантия ITB","EXW","N",null,"N",null,1,1,"-","-","Локальный",null,"14.11.2023",16680,13900,0,null,null,"https://api.systeme.ru/catalog/view/WEXTWAR3YR-UP7553"]
["WEXTWAR3YR-UP7581","Сертификат на продленную гарантию на 3 года для БРП UP7581",15250,18300,"За штуку","Systeme Electric","SRITW","Сервис ITB","SRV","Сервисные услуги ITB","SER","Продленная гарантия ITB","EXW","N",null,"N",null,1,1,"-","-","Локальный",null,"14.11.2023",18300,15250,0,null,null,"https://api.systeme.ru/catalog/view/WEXTWAR3YR-UP7581"]
["WEXTWAR3YR-UP7586","Сертификат на продленную гарантию на 3 года для БРП UP7586",18500,22200,"За штуку","Systeme Electric","SRITW","Сервис ITB","SRV","Сервисные услуги ITB","SER","Продленная гарантия ITB","EXW","N",null,"N",null,1,1,"-","-","Локальный",null,"14.11.2023",22200,18500,0,null,null,"https://api.systeme.ru/catalog/view/WEXTWAR3YR-UP7586"]
["WEXTWAR3YR-UP7921","Сертификат на продленную гарантию на 3 года для БРП UP7921",24950,29940,"За штуку","Systeme Electric","SRITW","Сервис ITB","SRV","Сервисные услуги ITB","SER","Продленная гарантия ITB","EXW","N",null,"N",null,1,1,"-","-","Локальный",null,"14.11.2023",29940,24950,0,null,null,"https://api.systeme.ru/catalog/view/WEXTWAR3YR-UP7921"]
["WEXTWAR3YR-UP8853","Сертификат на продленную гарантию на 3 года для БРП UP8853",42400,50880,"За штуку","Systeme Electric","SRITW","Сервис ITB","SRV","Сервисные услуги ITB","SER","Продленная гарантия ITB","EXW","N",null,"N",null,1,1,"-","-","Локальный",null,"14.11.2023",50880,42400,0,null,null,"https://api.systeme.ru/catalog/view/WEXTWAR3YR-UP8853"]
["WEXTWAR3YR-UP8858","Сертификат на продленную гарантию на 3 года для БРП UP8858",36350,43620,"За штуку","Systeme Electric","SRITW","Сервис ITB","SRV","Сервисные услуги ITB","SER","Продленная гарантия ITB","EXW","N",null,"N",null,1,1,"-","-","Локальный",null,"14.11.2023",43620,36350,0,null,null,"https://api.systeme.ru/catalog/view/WEXTWAR3YR-UP8858"]
["WEXTWAR3YR-UP8881","Сертификат на продленную гарантию на 3 года для БРП UP8881",47000,56400,"За штуку","Systeme Electric","SRITW","Сервис ITB","SRV","Сервисные услуги ITB","SER","Продленная гарантия ITB","EXW","N",null,"N",null,1,1,"-","-","Локальный",null,"14.11.2023",56400,47000,0,null,null,"https://api.systeme.ru/catalog/view/WEXTWAR3YR-UP8881"]
["WEXTWAR3YR-UP8886","Сертификат на продленную гарантию на 3 года для БРП UP8886",51150,61380,"За штуку","Systeme Electric","SRITW","Сервис ITB","SRV","Сервисные услуги ITB","SER","Продленная гарантия ITB","EXW","N",null,"N",null,1,1,"-","-","Локальный",null,"14.11.2023",61380,51150,0,null,null,"https://api.systeme.ru/catalog/view/WEXTWAR3YR-UP8886"]
["WEXTWAR3YR-UP8952","Сертификат на продленную гарантию на 3 года для БРП UP8952",42400,50880,"За штуку","Systeme Electric","SRITW","Сервис ITB","SRV","Сервисные услуги ITB","SER","Продленная гарантия ITB","EXW","N",null,"N",null,1,1,"-","-","Локальный",null,"14.11.2023",50880,42400,0,null,null,"https://api.systeme.ru/catalog/view/WEXTWAR3YR-UP8952"]
["WEXTWAR3YR-UP8953","Сертификат на продленную гарантию на 3 года для БРП UP8953",49500,59400,"За штуку","Systeme Electric","SRITW","Сервис ITB","SRV","Сервисные услуги ITB","SER","Продленная гарантия ITB","EXW","N",null,"N",null,1,1,"-","-","Локальный",null,"14.11.2023",59400,49500,0,null,null,"https://api.systeme.ru/catalog/view/WEXTWAR3YR-UP8953"]
["WEXTWAR3YR-UP8981","Сертификат на продленную гарантию на 3 года для БРП UP8981",56000,67200,"За штуку","Systeme Electric","SRITW","Сервис ITB","SRV","Сервисные услуги ITB","SER","Продленная гарантия ITB","EXW","N",null,"N",null,1,1,"-","-","Локальный",null,"14.11.2023",67200,56000,0,null,null,"https://api.systeme.ru/catalog/view/WEXTWAR3YR-UP8981"]
["WEXTWAR3YR-UP8986","Сертификат на продленную гарантию на 3 года для БРП UP8986",63900,76680,"За штуку","Systeme Electric","SRITW","Сервис ITB","SRV","Сервисные услуги ITB","SER","Продленная гарантия ITB","EXW","N",null,"N",null,1,1,"-","-","Локальный",null,"14.11.2023",76680,63900,0,null,null,"https://api.systeme.ru/catalog/view/WEXTWAR3YR-UP8986"]
["WEXTWAR3YR-UP9559","Сертификат на продленную гарантию на 3 года для БРП UP9559",4575,5490,"За штуку","Systeme Electric","SRITW","Сервис ITB","SRV","Сервисные услуги ITB","SER","Продленная гарантия ITB","EXW","N",null,"N",null,1,1,"-","-","Локальный",null,"14.11.2023",5490,4575,0,null,null,"https://api.systeme.ru/catalog/view/WEXTWAR3YR-UP9559"]
["SOB-RT4H","Сертификат на гарантийное время реакции сервисного инженера до 4х часов (только для Мск и СПб)",168200,201840,"За штуку","Systeme Electric","SRITW","Сервис ITB","SRV","Сервисные услуги ITB","SER","Другие сервисные услуги ITB","OTH","N","C3(2)","N","C3(3)",1,1,"-","-","Локальный",null,"03.10.2024",201840,168200,0,null,null,"https://api.systeme.ru/catalog/view/SOB-RT4H"]
["WEXTW1YUPS-10-40","Сертификат на продленную гарантию на ИБП 10-40кВА на 1 год",159000,190800,"За штуку","Systeme Electric","SRITW","Сервис ITB","SRV","Сервисные услуги ITB","SER","Другие сервисные услуги ITB","OTH","N",null,"N",null,1,1,"-","-","Локальный",null,"14.11.2023",190800,159000,0,null,null,"https://api.systeme.ru/catalog/view/WEXTW1YUPS-10-40"]
["WEXTW1YUPS-160-200","Сертификат на продленную гарантию на ИБП 160кВА-200кВА на 1 год",368500,442200,"За штуку","Systeme Electric","SRITW","Сервис ITB","SRV","Сервисные услуги ITB","SER","Другие сервисные услуги ITB","OTH","N",null,"N",null,1,1,"-","-","Локальный",null,"14.11.2023",442200,368500,0,null,null,"https://api.systeme.ru/catalog/view/WEXTW1YUPS-160-200"]
["WEXTW1YUPS-250","Сертификат на продленную гарантию на ИБП 250кВАна 1 год",469500,563400,"За штуку","Systeme Electric","SRITW","Сервис ITB","SRV","Сервисные услуги ITB","SER","Другие сервисные услуги ITB","OTH","N",null,"N",null,1,1,"-","-","Локальный",null,"14.11.2023",563400,469500,0,null,null,"https://api.systeme.ru/catalog/view/WEXTW1YUPS-250"]
["WEXTW1YUPS-300","Сертификат на продленную гарантию на ИБП 300кВАна 1 год",563000,675600,"За штуку","Systeme Electric","SRITW","Сервис ITB","SRV","Сервисные услуги ITB","SER","Другие сервисные услуги ITB","OTH","N",null,"N",null,1,1,"-","-","Локальный",null,"14.11.2023",675600,563000,0,null,null,"https://api.systeme.ru/catalog/view/WEXTW1YUPS-300"]
["WEXTW1YUPS-400","Сертификат на продленную гарантию на ИБП 400кВАна 1 год",700000,840000,"За штуку","Systeme Electric","SRITW","Сервис ITB","SRV","Сервисные услуги ITB","SER","Другие сервисные услуги ITB","OTH","N",null,"N",null,1,1,"-","-","Локальный",null,"14.11.2023",840000,700000,0,null,null,"https://api.systeme.ru/catalog/view/WEXTW1YUPS-400"]
["WEXTW1YUPS-500","Сертификат на продленную гарантию на ИБП 500кВАна 1 год",794000,952800,"За штуку","Systeme Electric","SRITW","Сервис ITB","SRV","Сервисные услуги ITB","SER","Другие сервисные услуги ITB","OTH","N",null,"N",null,1,1,"-","-","Локальный",null,"14.11.2023",952800,794000,0,null,null,"https://api.systeme.ru/catalog/view/WEXTW1YUPS-500"]
["WEXTW1YUPS-60","Сертификат на продленную гарантию на ИБП 60кВА на 1 год",180500,216600,"За штуку","Systeme Electric","SRITW","Сервис ITB","SRV","Сервисные услуги ITB","SER","Другие сервисные услуги ITB","OTH","N",null,"N",null,1,1,"-","-","Локальный",null,"14.11.2023",216600,180500,0,null,null,"https://api.systeme.ru/catalog/view/WEXTW1YUPS-60"]
["WEXTW1YUPS-600","Сертификат на продленную гарантию на ИБП 600кВАна 1 год",1032000,1238400,"За штуку","Systeme Electric","SRITW","Сервис ITB","SRV","Сервисные услуги ITB","SER","Другие сервисные услуги ITB","OTH","N",null,"N",null,1,1,"-","-","Локальный",null,"14.11.2023",1238400,1032000,0,null,null,"https://api.systeme.ru/catalog/view/WEXTW1YUPS-600"]
["WEXTW1YUPS-80-120","Сертификат на продленную гарантию на ИБП 80кВА-120кВА на 1 год",195000,234000,"За штуку","Systeme Electric","SRITW","Сервис ITB","SRV","Сервисные услуги ITB","SER","Другие сервисные услуги ITB","OTH","N",null,"N",null,1,1,"-","-","Локальный",null,"14.11.2023",234000,195000,0,null,null,"https://api.systeme.ru/catalog/view/WEXTW1YUPS-80-120"]
["SOB-TS","Сертификат на годовую техническую поддержку 24/7 на приобретенную единицу оборудования",58000,69600,"За штуку","Systeme Electric","SRITW","Сервис ITB","SRV","Сервисные услуги ITB","SER","Контракты SLA ITB","SLA","N","C3(2)","N","C3(3)",1,1,"-","-","Локальный",null,"03.10.2024",69600,58000,0,null,null,"https://api.systeme.ru/catalog/view/SOB-TS"]
["SOB-PM1","Сертификат на получение 1-го ТО на приобретенное оборудование (без учета затрат логистики инженера)",168200,201840,"За штуку","Systeme Electric","SRITW","Разовые работы ITB","WRK","Разовые работы ITB","SAV","Ремонт/ТО ITB","RPM","N","C3(2)","N","C3(3)",1,1,"-","-","Локальный",null,"03.10.2024",201840,168200,0,null,null,"https://api.systeme.ru/catalog/view/SOB-PM1"]
["SOB-ARSV","Сертификат на ШМР, проводимые удаленно, посредством очков дополненной реальности (AR)",168200,201840,"За штуку","Systeme Electric","SRITW","Разовые работы ITB","WRK","Разовые работы ITB","SAV","ПНР/ШМР ITB","SUP","N","C3(2)","N","C3(3)",1,1,"-","-","Локальный",null,"03.10.2024",201840,168200,0,null,null,"https://api.systeme.ru/catalog/view/SOB-ARSV"]
["STVSTUP2232","Пусконаладочные работы и ввод в эксплуатацию ЧРП STV мощностью от 220 до 320 кВт",48154,57784.799999999996,"-","Systeme Electric","SRPAW","Сервис Энергетика и Автоматизация","SRP","Разовые работы","SAV","ПНР/ШМР","SUP","N",null,"N",null,1,1,"Подлежит ремонту",2,"Локальный",null,"28.07.2023",57784.799999999996,48154,0,null,null,"https://api.systeme.ru/catalog/view/STVSTUP2232"]
["STVSTUP3563","Пусконаладочные работы и ввод в эксплуатацию ЧРП STV мощностью от 355 до 630 кВт",64205,77046,"-","Systeme Electric","SRPAW","Сервис Энергетика и Автоматизация","SRP","Разовые работы","SAV","ПНР/ШМР","SUP","N",null,"N",null,1,1,"Подлежит ремонту",2,"Локальный",null,"28.07.2023",77046,64205,0,null,null,"https://api.systeme.ru/catalog/view/STVSTUP3563"]
["STVSTUP920","Пусконаладочные работы и ввод в эксплуатацию ЧРП STV мощностью от 90 до 200 кВт",32103,38523.599999999999,"-","Systeme Electric","SRPAW","Сервис Энергетика и Автоматизация","SRP","Разовые работы","SAV","ПНР/ШМР","SUP","N",null,"N",null,1,1,"Подлежит ремонту",2,"Локальный",null,"28.07.2023",38523.599999999999,32103,0,null,null,"https://api.systeme.ru/catalog/view/STVSTUP920"]
["STVSUPRVN","Шеф-монтажные услуги, контроль правильности и качества монтажа ЧРП STV",40128,48153.599999999999,"-","Systeme Electric","SRPAW","Сервис Энергетика и Автоматизация","SRP","Разовые работы","SAV","ПНР/ШМР","SUP","N",null,"N",null,1,1,"Подлежит ремонту",2,"Локальный",null,"28.07.2023",48153.599999999999,40128,0,null,null,"https://api.systeme.ru/catalog/view/STVSUPRVN"]
["STVRMTEXP","Услуга удаленный эксперт для ЧРП линейки STV. Предоставление консультационных услуг посредством очков дополненной реальности",80257,96308.4,"За штуку","Systeme Electric","SRPAW","Сервис Энергетика и Автоматизация","SRP","Сервисные услуги Автоматизация","SEA","Другие сервисные услуги Автоматизация","OTH","N",null,"N",null,1,1,"Подлежит ремонту",2,"Локальный",null,"28.07.2023",96308.4,80257,0,null,null,"https://api.systeme.ru/catalog/view/STVRMTEXP"]
["STM-ASPL-EN-02","Обслуживание по договору ASP light Energy (до 2-х категорий оборудования)",51000,61200,"-","Systeme Electric","SRPAW","Сервис Энергетика и Автоматизация","SRP","Сервисные услуги Энергетика","SER","Контракты SLA Энергетика","SLA","N",null,"N",null,1,1,"Подлежит ремонту",2,"Локальный",null,"13.12.2023",61200,51000,0,null,null,"https://api.systeme.ru/catalog/view/STM-ASPL-EN-02"]
["STM-ASPL-EN-05","Обслуживание по договору ASP light Energy (до 5-и категорий оборудования)",79000,94800,"-","Systeme Electric","SRPAW","Сервис Энергетика и Автоматизация","SRP","Сервисные услуги Энергетика","SER","Контракты SLA Энергетика","SLA","N",null,"N",null,1,1,"Подлежит ремонту",2,"Локальный",null,"13.12.2023",94800,79000,0,null,null,"https://api.systeme.ru/catalog/view/STM-ASPL-EN-05"]
["STM-ASPL-EN-10","Обслуживание по договору ASP light Energy (до 10-и категорий оборудования)",102000,122400,"-","Systeme Electric","SRPAW","Сервис Энергетика и Автоматизация","SRP","Сервисные услуги Энергетика","SER","Контракты SLA Энергетика","SLA","N",null,"N",null,1,1,"Подлежит ремонту",2,"Локальный",null,"13.12.2023",122400,102000,0,null,null,"https://api.systeme.ru/catalog/view/STM-ASPL-EN-10"]

{"sheet":"Распродажа","index":1,"n_rows":2471,"n_cols":28,"rows_kept":2471,"cut":false,"hidden":false,"merged":[]}
[null,null,null,null,"Тариф АО \"СЭ\" Общий 2025 - 04 (от 28.04.2025). Версия от 16.06.2025"]
[]
["Референс","Описание референса","Тариф \n28.04.2025, Руб, \nза единицу тарифа, \nбез НДС","Единица измерения тарифа\n(За шт./упак.)","Бренд","Активити","Коллекция","COS1","Линейка","COS2","Сублинейка","COS3","Складской статус \nМосква","Гарантированное кол-во к отгрузке со склада Москва","Складской статус \nЕкатеринбург","Гарантированное кол-во к отгрузке со склада Екатеринбург","Минимальная партия к заказу","Кратность","Гарантийное обслуживание","Срок гарантии, количество лет","Импортный или локальный референс","Комментарии к изменениям в тарифе от 28.04.2025","Дата цены","Тариф \n28.04.2025, Руб, \nза единицу тарифа, \nс учетом НДС","Старые цены тарифа от 17.02.2025,\nза единицу тарифа, \nбез учета НДС","Коэффициент изменения цены\n(новая цена/старая цена)","Старое наименование референса\n(если заменен)","Ссылка на каталог"]
["SDCD20V","Датчик CO₂ канальный, 0…10В DO 145мм ~15…24В/=15…24В",43750,"За штуку","Systeme Electric","DBPRD","Автоматизация зданий оптимальная","BFD","Датчики автоматизации зданий","SEN","Канальные датчики","DCT","S",null,"N",null,1,1,"Подлежит ремонту",2,"Импортный",null,"17.02.2025",52500,43750,0,null,"https://api.systeme.ru/catalog/view/SDCD20V"]
["SDDP10V","Датчик дифференциального давления канальный, ±500/±1000/±1500/±2000Па 0…10В =15…30В",33000,"За штуку","Systeme Electric","DBPRD","Автоматизация зданий оптимальная","BFD","Датчики автоматизации зданий","SEN","Канальные датчики","DCT","S",null,"N",null,1,1,"Подлежит ремонту",2,"Импортный","Корректировка цены","29.04.2025",39600,40900,-0.1931540342298288,null,"https://api.systeme.ru/catalog/view/SDDP10V"]
["SDDP10VD","Датчик дифференциального давления канальный, ±500/±1000/±1500/±2000Па 0…10В ЖКЭ =15…30В",43750,"За штуку","Systeme Electric","DBPRD","Автоматизация зданий оптимальная","BFD","Датчики автоматизации зданий","SEN","Канальные датчики","DCT","S",null,"N",null,1,1,"Подлежит ремонту",2,"Импортный",null,"17.02.2025",52500,43750,0,null,"https://api.systeme.ru/catalog/view/SDDP10VD"]
["SRCDV","Датчик CO₂ комнатный, 0…10В ~18…30В/=18…30В",49250,"За штуку","Systeme Electric","DBPRD","Автоматизация зданий оптимальная","BFD","Датчики автоматизации зданий","SEN","Комнатные датчики","IND","S",null,"N",null,1,1,"Подлежит ремонту",2,"Импортный",null,"17.02.2025",59100,49250,0,null,"https://api.systeme.ru/catalog/view/SRCDV"]
["SRCDVD","Датчик CO₂ комнатный, 0…10В ЖКЭ ~18…30В/=18…30В",54200,"За штуку","Systeme Electric","DBPRD","Автоматизация зданий оптимальная","BFD","Датчики автоматизации зданий","SEN","Комнатные датчики","IND","S",null,"N",null,1,1,"Подлежит ремонту",2,"Импортный",null,"17.02.2025",65040,54200,0,null,"https://api.systeme.ru/catalog/view/SRCDVD"]
["SRHV","Датчик влажности комнатный, 0…10В =15…35В",13850,"За штуку","Systeme Electric","DBPRD","Автоматизация зданий оптимальная","BFD","Датчики автоматизации зданий","SEN","Комнатные датчики","IND","S",null,"N",null,1,1,"Подлежит ремонту",2,"Импортный",null,"17.02.2025",16620,13850,0,null,"https://api.systeme.ru/catalog/view/SRHV"]
["32195DEK","Cальник диаметр кабеля 37мм БЕЛЫЙ IP55 КВ-103",33.700000000000003,"За штуку","Dekraft","DEKFD","Энергетика Базовая","PVB","Dekraft. Аксессуары для корпусов","DEA","Кабельн. вводы и сальники КВ-101,102,103","CCI","S",null,"N",null,1,1,"Подлежит замене",3,"Локальный",null,"17.02.2025",40.440000000000005,33.700000000000003,0,null,"https://api.systeme.ru/catalog/view/32195DEK"]
["32255DEK","Изолятор угловой нулевой шины ЗЕЛЕНЫЙ ИУ-101",10.3,"За штуку","Dekraft","DEKFD","Энергетика Базовая","PVB","Dekraft. Аксессуары для корпусов","DEA","Изоляторы для установки нулев.шин ИД-101","IBN","S",null,"N",null,1,1,"Подлежит замене",3,"Локальный",null,"17.02.2025",12.360000000000001,10.3,0,null,"https://api.systeme.ru/catalog/view/32255DEK"]
["26001DEK","Вилка переносная 013 2Р+РЕ 16А 220В IP44 ВП-102",234.5,"За штуку","Dekraft","DEKFD","Энергетика Базовая","PVB","Dekraft. Промышленные разъемы","DIP","Промышленные разъемы серии 102","S20","S",null,"N",null,1,1,"Подлежит замене",3,"Импортный",null,"17.02.2025",281.39999999999998,234.5,0,null,"https://api.systeme.ru/catalog/view/26001DEK"]
["26004DEK","Вилка переносная 023 2Р+РЕ 32А 220В IP44 ВП-102",343,"За штуку","Dekraft","DEKFD","Энергетика Базовая","PVB","Dekraft. Промышленные разъемы","DIP","Промышленные разъемы серии 102","S20","S",null,"N",null,1,1,"Подлежит замене",3,"Импортный",null,"17.02.2025",411.59999999999997,343,0,null,"https://api.systeme.ru/catalog/view/26004DEK"]
["26008DEK","Вилка переносная 035 3Р+РЕ+N 63А 380В IP67 ВП-102",1850,"За штуку","Dekraft","DEKFD","Энергетика Базовая","PVB","Dekraft. Промышленные разъемы","DIP","Промышленные разъемы серии 102","S20","S",null,"N",null,1,1,"Подлежит замене",3,"Импортный",null,"17.02.2025",2220,1850,0,null,"https://api.systeme.ru/catalog/view/26008DEK"]
["26009DEK","Вилка переносная 045 3Р+РЕ+N 125А 380В IP67 ВП-102",7200,"За штуку","Dekraft","DEKFD","Энергетика Базовая","PVB","Dekraft. Промышленные разъемы","DIP","Промышленные разъемы серии 102","S20","S",null,"N",null,1,1,"Подлежит замене",3,"Импортный",null,"17.02.2025",8640,7200,0,null,"https://api.systeme.ru/catalog/view/26009DEK"]
["26010DEK","Розетка переносная 213 2Р+РЕ 16А 220В IP44 РП-102",304.5,"За штуку","Dekraft","DEKFD","Энергетика Базовая","PVB","Dekraft. Промышленные разъемы","DIP","Промышленные разъемы серии 102","S20","S",null,"N",null,1,1,"Подлежит замене",3,"Импортный",null,"17.02.2025",365.4,304.5,0,null,"https://api.systeme.ru/catalog/view/26010DEK"]
["26016DEK","Розетка переносная 234 3Р+РЕ 63А 380В IP67 РП-102",2525,"За штуку","Dekraft","DEKFD","Энергетика Базовая","PVB","Dekraft. Промышленные разъемы","DIP","Промышленные разъемы серии 102","S20","S",null,"N",null,1,1,"Подлежит замене",3,"Импортный",null,"17.02.2025",3030,2525,0,null,"https://api.systeme.ru/catalog/view/26016DEK"]
["26019DEK","Вилка стационарная 513 2Р+РЕ 16А 220В IP44 ВС-102",504,"За штуку","Dekraft","DEKFD","Энергетика Базовая","PVB","Dekraft. Промышленные разъемы","DIP","Промышленные разъемы серии 102","S20","S",null,"N",null,1,1,"Подлежит замене",3,"Импортный",null,"17.02.2025",604.79999999999995,504,0,null,"https://api.systeme.ru/catalog/view/26019DEK"]
["26020DEK","Вилка стационарная 514 3Р+РЕ 16А 380В IP44 ВС-102",612,"За штуку","Dekraft","DEKFD","Энергетика Базовая","PVB","Dekraft. Промышленные разъемы","DIP","Промышленные разъемы серии 102","S20","S",null,"N",null,1,1,"Подлежит замене",3,"Импортный",null,"17.02.2025",734.4,612,0,null,"https://api.systeme.ru/catalog/view/26020DEK"]
["26022DEK","Вилка стационарная 523 2Р+РЕ 32А 220В IP44 ВС-102",544,"За штуку","Dekraft","DEKFD","Энергетика Базовая","PVB","Dekraft. Промышленные разъемы","DIP","Промышленные разъемы серии 102","S20","S",null,"N",null,1,1,"Подлежит замене",3,"Импортный",null,"17.02.2025",652.79999999999995,544,0,null,"https://api.systeme.ru/catalog/view/26022DEK"]
["26024DEK","Вилка стационарная 525 3Р+РЕ+N 32А 380В IP44 ВС-102",790.5,"За штуку","Dekraft","DEKFD","Энергетика Базовая","PVB","Dekraft. Промышленные разъемы","DIP","Промышленные разъемы серии 102","S20","S",null,"N",null,1,1,"Подлежит замене",3,"Импортный",null,"17.02.2025",948.59999999999991,790.5,0,null,"https://api.systeme.ru/catalog/view/26024DEK"]
["26028DEK","Розетка стационарная 113 2Р+РЕ 16А 220В IP44 РС-102",387,"За штуку","Dekraft","DEKFD","Энергетика Базовая","PVB","Dekraft. Промышленные разъемы","DIP","Промышленные разъемы серии 102","S20","S",null,"N",null,1,1,"Подлежит замене",3,"Импортный",null,"17.02.2025",464.4,387,0,null,"https://api.systeme.ru/catalog/view/26028DEK"]
["26031DEK","Розетка стационарная 123 2Р+РЕ 32А 220В IP44 РС-102",504.5,"За штуку","Dekraft","DEKFD","Энергетика Базовая","PVB","Dekraft. Промышленные разъемы","DIP","Промышленные разъемы серии 102","S20","S",null,"N",null,1,1,"Подлежит замене",3,"Импортный",null,"17.02.2025",605.4,504.5,0,null,"https://api.systeme.ru/catalog/view/26031DEK"]
["26050DEK","Розетка щитовая 413 2Р+РЕ 16А 220В IP44 РЩ-102",406,"За штуку","Dekraft","DEKFD","Энергетика Базовая","PVB","Dekraft. Промышленные разъемы","DIP","Промышленные разъемы серии 102","S20","S",null,"N",null,1,1,"Подлежит замене",3,"Импортный",null,"17.02.2025",487.2,406,0,null,"https://api.systeme.ru/catalog/view/26050DEK"]
["26052DEK","Розетка щитовая 415 3Р+РЕ+N 16А 380В IP44 РЩ-102",546.5,"За штуку","Dekraft","DEKFD","Энергетика Базовая","PVB","Dekraft. Промышленные разъемы","DIP","Промышленные разъемы серии 102","S20","S",null,"N",null,1,1,"Подлежит замене",3,"Импортный",null,"17.02.2025",655.8,546.5,0,null,"https://api.systeme.ru/catalog/view/26052DEK"]
["26053DEK","Розетка щитовая 423 2Р+РЕ 32А 220В IP44 РЩ-102",573,"За штуку","Dekraft","DEKFD","Энергетика Базовая","PVB","Dekraft. Промышленные разъемы","DIP","Промышленные разъемы серии 102","S20","S",null,"N",null,1,1,"Подлежит замене",3,"Импортный",null,"17.02.2025",687.6,573,0,null,"https://api.systeme.ru/catalog/view/26053DEK"]
["26054DEK","Розетка щитовая 424 3Р+РЕ 32А 380В IP44 РЩ-102",619.5,"За штуку","Dekraft","DEKFD","Энергетика Базовая","PVB","Dekraft. Промышленные разъемы","DIP","Промышленные разъемы серии 102","S20","S",null,"N",null,1,1,"Подлежит замене",3,"Импортный",null,"17.02.2025",743.4,619.5,0,null,"https://api.systeme.ru/catalog/view/26054DEK"]
["26055DEK","Розетка щитовая 425 3Р+РЕ+N 32А 380В IP44 РЩ-102",694,"За штуку","Dekraft","DEKFD","Энергетика Базовая","PVB","Dekraft. Промышленные разъемы","DIP","Промышленные разъемы серии 102","S20","S",null,"N",null,1,1,"Подлежит замене",3,"Импортный",null,"17.02.2025",832.8,694,0,null,"https://api.systeme.ru/catalog/view/26055DEK"]
["26057DEK","Розетка щитовая 434 3Р+РЕ 63А 380В IP67 РЩ-102",3855,"За штуку","Dekraft","DEKFD","Энергетика Базовая","PVB","Dekraft. Промышленные разъемы","DIP","Промышленные разъемы серии 102","S20","S",null,"N",null,1,1,"Подлежит замене",3,"Импортный",null,"17.02.2025",4626,3855,0,null,"https://api.systeme.ru/catalog/view/26057DEK"]
["26058DEK","Розетка щитовая 435 3Р+РЕ+N 63А 380В IP67 РЩ-102",4260,"За штуку","Dekraft","DEKFD","Энергетика Базовая","PVB","Dekraft. Промышленные разъемы","DIP","Промышленные разъемы серии 102","S20","S",null,"N",null,1,1,"Подлежит замене",3,"Импортный",null,"17.02.2025",5112,4260,0,null,"https://api.systeme.ru/catalog/view/26058DEK"]
["26062DEK","Вилка щитовая 623 2Р+РЕ 32А 220В IP44 ВЩ-102",572,"За штуку","Dekraft","DEKFD","Энергетика Базовая","PVB","Dekraft. Промышленные разъемы","DIP","Промышленные разъемы серии 102","S20","S",null,"N",null,1,1,"Подлежит замене",3,"Импортный",null,"17.02.2025",686.4,572,0,null,"https://api.systeme.ru/catalog/view/26062DEK"]
["26064DEK","Вилка щитовая 625 3Р+РЕ+N 32А 380В IP44 ВЩ-102",710,"За штуку","Dekraft","DEKFD","Энергетика Базовая","PVB","Dekraft. Промышленные разъемы","DIP","Промышленные разъемы серии 102","S20","S",null,"N",null,1,1,"Подлежит замене",3,"Импортный",null,"17.02.2025",852,710,0,null,"https://api.systeme.ru/catalog/view/26064DEK"]
["26066DEK","Вилка щитовая 634 3Р+РЕ 63А 380В IP67 ВЩ-102",3345,"За штуку","Dekraft","DEKFD","Энергетика Базовая","PVB","Dekraft. Промышленные разъемы","DIP","Промышленные разъемы серии 102","S20","S",null,"N",null,1,1,"Подлежит замене",3,"Импортный",null,"17.02.2025",4014,3345,0,null,"https://api.systeme.ru/catalog/view/26066DEK"]
["DEKV060G0R75T4B","Преобразователь частоты DEKV060-0.75кВт 3 фазы 380В с торм. модулем",15962,"За штуку","Dekraft","DEKIA","Автоматизация Промышленности Базовая","INB","Dekraft. Преобразователи частоты","DVS","Преобразователи частоты V060","60B","S",null,"N",null,1,1,"Подлежит замене",3,"Импортный",null,"12.04.2024",19154.399999999998,15962,0,"DEKV060G0R7P1R5T4B","https://api.systeme.ru/catalog/view/DEKV060G0R75T4B"]
["DEKV060G1R5T4B","Преобразователь частоты DEKV060-1.5кВт 3 фазы 380В с торм. модулем",16284,"За штуку","Dekraft","DEKIA","Автоматизация Промышленности Базовая","INB","Dekraft. Преобразователи частоты","DVS","Преобразователи частоты V060","60B","S",null,"N",null,1,1,"Подлежит замене",3,"Импортный",null,"12.04.2024",19540.8,16284,0,"DEKV060G1R5P2R2T4B","https://api.systeme.ru/catalog/view/DEKV060G1R5T4B"]
["60161DEK","Светильник светодиодный ДСП-201 0,6м 18Вт 4000К сенсор",2150,"За штуку","Dekraft","DEKLT","Энергетика Базовая","PVB","Dekraft. Функциональное освещение","DLL","Светильники светодиодные ДСП-201","I02","S",null,"N",null,1,1,"Подлежит замене",3,"Импортный",null,"17.02.2025",2580,2150,0,null,"https://api.systeme.ru/catalog/view/60161DEK"]
["60175DEK","Светильник светодиодный ДСП-201 1,2м 36Вт 5000К сенсор",2795,"За штуку","Dekraft","DEKLT","Энергетика Базовая","PVB","Dekraft. Функциональное освещение","DLL","Светильники светодиодные ДСП-201","I02","S",null,"N",null,1,1,"Подлежит замене",3,"Импортный",null,"17.02.2025",3354,2795,0,null,"https://api.systeme.ru/catalog/view/60175DEK"]
["60176DEK","Светильник светодиодный ДСП-201 1,5м 48Вт 4000К сенсор",3705,"За штуку","Dekraft","DEKLT","Энергетика Базовая","PVB","Dekraft. Функциональное освещение","DLL","Светильники светодиодные ДСП-201","I02","S",null,"N",null,1,1,"Подлежит замене",3,"Импортный",null,"17.02.2025",4446,3705,0,null,"https://api.systeme.ru/catalog/view/60176DEK"]
["60178DEK","Светильник светодиодный ДСП-201 1,2м 36Вт 4000К ЕМ 1ч",5300,"За штуку","Dekraft","DEKLT","Энергетика Базовая","PVB","Dekraft. Функциональное освещение","DLL","Светильники светодиодные ДСП-201","I02","S",null,"N",null,1,1,"Подлежит замене",3,"Импортный",null,"17.02.2025",6360,"-","-",null,"https://api.systeme.ru/catalog/view/60178DEK"]
["60152DEK","Светильник светодиодный ДВО-101 встраиваемый 18Вт 5000К",641.5,"За штуку","Dekraft","DEKLT","Энергетика Базовая","PVB","Dekraft. Функциональное освещение","DLL","Светильники светодиодные ДВО-101","O01","S",null,"N",null,1,1,"Подлежит замене",3,"Импортный",null,"14.08.2023",769.8,641.5,0,null,"https://api.systeme.ru/catalog/view/60152DEK"]
["60434DEK","Пиктограмма ДСО-IP20 \"Выход Exit\"",60.6,"За штуку","Dekraft","DEKLT","Энергетика Базовая","PVB","Dekraft. Функциональное освещение","DLL","Светильники аварийные серия 1","U05","S",null,"N",null,1,1,"Подлежит замене",3,"Импортный",null,"17.02.2025",72.72,60.6,0,null,"https://api.systeme.ru/catalog/view/60434DEK"]
["60569DEK","Пиктограмма ДСО-IP65-Н \"Выход Exit\"",58.6,"За штуку","Dekraft","DEKLT","Энергетика Базовая","PVB","Dekraft. Функциональное освещение","DLL","Светильники аварийные серия 1","U05","S",null,"N",null,1,1,"Подлежит замене",3,"Импортный",null,"17.02.2025",70.319999999999993,58.6,0,null,"https://api.systeme.ru/catalog/view/60569DEK"]
["21722DEK","Возд. авт. выключатель выкат. 3P 800А 80кА расц. L ВА-731",261000,"За штуку","Dekraft","DEKLV","Декрафт Проектная","DEP","Dekraft. Воздушные АВ серии ВА-730","AC3","Воздушные автоматические выключатели ВА-730","BAS","S",null,"N",null,1,1,"Подлежит ремонту",3,"Импортный",null,"14.08.2023",313200,261000,0,null,"https://api.systeme.ru/catalog/view/21722DEK"]
["21724DEK","Возд. авт. выкл. выкат. 3P 1250А 80кА расц. L ВА-731",287000,"За штуку","Dekraft","DEKLV","Декрафт Проектная","DEP","Dekraft. Воздушные АВ серии ВА-730","AC3","Воздушные автоматические выключатели ВА-730","BAS","S",null,"N",null,1,1,"Подлежит ремонту",3,"Импортный",null,"14.08.2023",344400,287000,0,null,"https://api.systeme.ru/catalog/view/21724DEK"]
["21730DEK","Возд. авт. выкл. стац. 3P 630А 80кА расц. L ВА-731",188000,"За штуку","Dekraft","DEKLV","Декрафт Проектная","DEP","Dekraft. Воздушные АВ серии ВА-730","AC3","Воздушные автоматические выключатели ВА-730","BAS","S",null,"N",null,1,1,"Подлежит ремонту",3,"Импортный",null,"14.08.2023",225600,188000,0,null,"https://api.systeme.ru/catalog/view/21730DEK"]
["21731DEK","Возд. авт. выкл. стац. 3P 800А 80кА расц. L ВА-731",193500,"За штуку","Dekraft","DEKLV","Декрафт Проектная","DEP","Dekraft. Воздушные АВ серии ВА-730","AC3","Воздушные автоматические выключатели ВА-730","BAS","S",null,"N",null,1,1,"Подлежит ремонту",3,"Импортный",null,"14.08.2023",232200,193500,0,null,"https://api.systeme.ru/catalog/view/21731DEK"]
["21732DEK","Возд. авт. выключатель стац. 3P 1000А 80кА расц. L ВА-731",192000,"За штуку","Dekraft","DEKLV","Декрафт Проектная","DEP","Dekraft. Воздушные АВ серии ВА-730","AC3","Воздушные автоматические выключатели ВА-730","BAS","S",null,"N",null,1,1,"Подлежит ремонту",3,"Импортный",null,"14.08.2023",230400,192000,0,null,"https://api.systeme.ru/catalog/view/21732DEK"]
["21733DEK","Возд. авт. выключатель стац. 3P 1250А 80кА расц. L ВА-731",208500,"За штуку","Dekraft","DEKLV","Декрафт Проектная","DEP","Dekraft. Воздушные АВ серии ВА-730","AC3","Воздушные автоматические выключатели ВА-730","BAS","S",null,"N",null,1,1,"Подлежит ремонту",3,"Импортный",null,"14.08.2023",250200,208500,0,null,"https://api.systeme.ru/catalog/view/21733DEK"]
["21734DEK","Возд. авт. выключатель стац. 3P 1600А 80кА расц. L ВА-731",214000,"За штуку","Dekraft","DEKLV","Декрафт Проектная","DEP","Dekraft. Воздушные АВ серии ВА-730","AC3","Воздушные автоматические выключатели ВА-730","BAS","S",null,"N",null,1,1,"Подлежит ремонту",3,"Импортный",null,"14.08.2023",256800,214000,0,null,"https://api.systeme.ru/catalog/view/21734DEK"]
["21738DEK","Возд. авт. выкл. стац. 3P 3200А 80кА расц. L ВА-732",276000,"За штуку","Dekraft","DEKLV","Декрафт Проектная","DEP","Dekraft. Воздушные АВ серии ВА-730","AC3","Воздушные автоматические выключатели ВА-730","BAS","S",null,"N",null,1,1,"Подлежит ремонту",3,"Импортный",null,"14.08.2023",331200,276000,0,null,"https://api.systeme.ru/catalog/view/21738DEK"]
["21741DEK","Возд. авт. выключатель выкат. 3P 1000А 80кА расц. H ВА-731",277500,"За штуку","Dekraft","DEKLV","Декрафт Проектная","DEP","Dekraft. Воздушные АВ серии ВА-730","AC3","Воздушные автоматические выключатели ВА-730","BAS","S",null,"N",null,1,1,"Подлежит ремонту",3,"Импортный",null,"14.08.2023",333000,277500,0,null,"https://api.systeme.ru/catalog/view/21741DEK"]
["21753DEK","Возд. авт. выключатель стац. 3P 1000А 80кА расц. H ВА-731",221000,"За штуку","Dekraft","DEKLV","Декрафт Проектная","DEP","Dekraft. Воздушные АВ серии ВА-730","AC3","Воздушные автоматические выключатели ВА-730","BAS","S",null,"N",null,1,1,"Подлежит ремонту",3,"Импортный",null,"14.08.2023",265200,221000,0,null,"https://api.systeme.ru/catalog/view/21753DEK"]
["21755DEK","Возд. авт. выключатель стац. 3P 1600А 80кА расц. H ВА-731",227000,"За штуку","Dekraft","DEKLV","Декрафт Проектная","DEP","Dekraft. Воздушные АВ серии ВА-730","AC3","Воздушные автоматические выключатели ВА-730","BAS","S",null,"N",null,1,1,"Подлежит ремонту",3,"Импортный",null,"14.08.2023",272400,227000,0,null,"https://api.systeme.ru/catalog/view/21755DEK"]
["21756DEK","Возд. авт. выкл. стац. 3P 2000А 80кА расц. H ВА-731",240500,"За штуку","Dekraft","DEKLV","Декрафт Проектная","DEP","Dekraft. Воздушные АВ серии ВА-730","AC3","Воздушные автоматические выключатели ВА-730","BAS","S",null,"N",null,1,1,"Подлежит ремонту",3,"Импортный",null,"14.08.2023",288600,240500,0,null,"https://api.systeme.ru/catalog/view/21756DEK"]
["30971DEK","Корпус напол. сборнораз. 1600х600х450 IP31 КВРУ-1",31650,"За штуку","Dekraft","DEKLV","Энергетика Базовая","PVB","Dekraft. Корпуса металлические","DES","Напольные шкафы КВРУ СР IP31","FSR","S",null,"N",null,1,1,"Подлежит замене",3,"Локальный",null,"17.02.2025",37980,31650,0,null,"https://api.systeme.ru/catalog/view/30971DEK"]
["30975DEK","Корпус напол. сборнораз. 1800х450х450 IP31 КВРУ-1",31700,"За штуку","Dekraft","DEKLV","Энергетика Базовая","PVB","Dekraft. Корпуса металлические","DES","Напольные шкафы КВРУ СР IP31","FSR","S",null,"N",null,1,1,"Подлежит замене",3,"Локальный",null,"17.02.2025",38040,31700,0,null,"https://api.systeme.ru/catalog/view/30975DEK"]
["30976DEK","Корпус напол. сборнораз. 1800х600х450 IP31 КВРУ-1",34150,"За штуку","Dekraft","DEKLV","Энергетика Базовая","PVB","Dekraft. Корпуса металлические","DES","Напольные шкафы КВРУ СР IP31","FSR","S",null,"N",null,1,1,"Подлежит замене",3,"Локальный",null,"17.02.2025",40980,34150,0,null,"https://api.systeme.ru/catalog/view/30976DEK"]
["30977DEK","Корпус напол. сборнораз. 1800х800х450 IP31 КВРУ-1",38050,"За штуку","Dekraft","DEKLV","Энергетика Базовая","PVB","Dekraft. Корпуса металлические","DES","Напольные шкафы КВРУ СР IP31","FSR","S",null,"N",null,1,1,"Подлежит замене",3,"Локальный",null,"17.02.2025",45660,38050,0,null,"https://api.systeme.ru/catalog/view/30977DEK"]
["30978DEK","Корпус напол. сборнораз. 1800х600х600 IP31 КВРУ-1",37150,"За штуку","Dekraft","DEKLV","Энергетика Базовая","PVB","Dekraft. Корпуса металлические","DES","Напольные шкафы КВРУ СР IP31","FSR","S",null,"N",null,1,1,"Подлежит замене",3,"Локальный",null,"17.02.2025",44580,37150,0,null,"https://api.systeme.ru/catalog/view/30978DEK"]
["30980DEK","Корпус напол. сборнораз. 2000х450х450 IP31 КВРУ-1",34450,"За штуку","Dekraft","DEKLV","Энергетика Базовая","PVB","Dekraft. Корпуса металлические","DES","Напольные шкафы КВРУ СР IP31","FSR","S",null,"N",null,1,1,"Подлежит замене",3,"Локальный",null,"17.02.2025",41340,34450,0,null,"https://api.systeme.ru/catalog/view/30980DEK"]
["30981DEK","Корпус напол. сборнораз. 2000х600х450 IP31 КВРУ-1",38100,"За штуку","Dekraft","DEKLV","Энергетика Базовая","PVB","Dekraft. Корпуса металлические","DES","Напольные шкафы КВРУ СР IP31","FSR","S",null,"N",null,1,1,"Подлежит замене",3,"Локальный",null,"17.02.2025",45720,38100,0,null,"https://api.systeme.ru/catalog/view/30981DEK"]
["30982DEK","Корпус напол. сборнораз. 2000х800х450 IP31 КВРУ-1",41550,"За штуку","Dekraft","DEKLV","Энергетика Базовая","PVB","Dekraft. Корпуса металлические","DES","Напольные шкафы КВРУ СР IP31","FSR","S",null,"N",null,1,1,"Подлежит замене",3,"Локальный",null,"17.02.2025",49860,41550,0,null,"https://api.systeme.ru/catalog/view/30982DEK"]
["30984DEK","Корпус напол. сборнораз. 2000х800х600 IP31 КВРУ-1",45850,"За штуку","Dekraft","DEKLV","Энергетика Базовая","PVB","Dekraft. Корпуса металлические","DES","Напольные шкафы КВРУ СР IP31","FSR","S",null,"N",null,1,1,"Подлежит замене",3,"Локальный",null,"17.02.2025",55020,45850,0,null,"https://api.systeme.ru/catalog/view/30984DEK"]
["30985DEK","Корпус напол. сборнораз. 1800х450х450 IP31 КВРУ-2",34700,"За штуку","Dekraft","DEKLV","Энергетика Базовая","PVB","Dekraft. Корпуса металлические","DES","Напольные шкафы КВРУ СР IP31","FSR","S",null,"N",null,1,1,"Подлежит замене",3,"Локальный",null,"17.02.2025",41640,34700,0,null,"https://api.systeme.ru/catalog/view/30985DEK"]
["30989DEK","Корпус напол. сборнораз. 2000х600х450 IP31 КВРУ-2",41150,"За штуку","Dekraft","DEKLV","Энергетика Базовая","PVB","Dekraft. Корпуса металлические","DES","Напольные шкафы КВРУ СР IP31","FSR","S",null,"N",null,1,1,"Подлежит замене",3,"Локальный",null,"17.02.2025",49380,41150,0,null,"https://api.systeme.ru/catalog/view/30989DEK"]
["30990DEK","Корпус напол. сборнораз. 2000х800х450 IP31 КВРУ-2",44350,"За штуку","Dekraft","DEKLV","Энергетика Базовая","PVB","Dekraft. Корпуса металлические","DES","Напольные шкафы КВРУ СР IP31","FSR","S",null,"N",null,1,1,"Подлежит замене",3,"Локальный",null,"17.02.2025",53220,44350,0,null,"https://api.systeme.ru/catalog/view/30990DEK"]
["30501DEK","Корпус метал. 395х310х220 IP31 ЩРНМ-1",4755,"За штуку","Dekraft","DEKLV","Энергетика Базовая","PVB","Dekraft. Корпуса металлические","DES","Щиты с монтажной панелью ЩРНМ","WMU","S",null,"N",null,1,1,"Подлежит замене",3,"Локальный",null,"17.02.2025",5706,4755,0,null,"https://api.systeme.ru/catalog/view/30501DEK"]
["30502DEK","Корпус метал. 500х400х220 IP31 ЩРНМ-2",5600,"За штуку","Dekraft","DEKLV","Энергетика Базовая","PVB","Dekraft. Корпуса металлические","DES","Щиты с монтажной панелью ЩРНМ","WMU","S",null,"N",null,1,1,"Подлежит замене",3,"Локальный",null,"17.02.2025",6720,5600,0,null,"https://api.systeme.ru/catalog/view/30502DEK"]
["30504DEK","Корпус метал. 800х650х250 IP31 ЩРНМ-4",12450,"За штуку","Dekraft","DEKLV","Энергетика Базовая","PVB","Dekraft. Корпуса металлические","DES","Щиты с монтажной панелью ЩРНМ","WMU","S",null,"N",null,1,1,"Подлежит замене",3,"Локальный",null,"17.02.2025",14940,12450,0,null,"https://api.systeme.ru/catalog/view/30504DEK"]
["30506DEK","Корпус метал. 1200х750х300 IP31 ЩРНМ-6",21350,"За штуку","Dekraft","DEKLV","Энергетика Базовая","PVB","Dekraft. Корпуса металлические","DES","Щиты с монтажной панелью ЩРНМ","WMU","S",null,"N",null,1,1,"Подлежит замене",3,"Локальный",null,"17.02.2025",25620,21350,0,null,"https://api.systeme.ru/catalog/view/30506DEK"]
["30507DEK","Корпус мет. нав. с монт. панелью 1320х750х300 IP31 ЩРНМ-7",24550,"За штуку","Dekraft","DEKLV","Энергетика Базовая","PVB","Dekraft. Корпуса металлические","DES","Щиты с монтажной панелью ЩРНМ","WMU","S",null,"N",null,1,1,"Подлежит замене",3,"Локальный",null,"17.02.2025",29460,24550,0,null,"https://api.systeme.ru/catalog/view/30507DEK"]
["30540DEK","Корпус метал. 270х210х140 IP31 ЩМП-00",2255,"За штуку","Dekraft","DEKLV","Энергетика Базовая","PVB","Dekraft. Корпуса металлические","DES","Щиты с монтажной панелью ЩРНМ","WMU","S",null,"N",null,1,1,"Подлежит замене",3,"Локальный",null,"17.02.2025",2706,2255,0,null,"https://api.systeme.ru/catalog/view/30540DEK"]
["30541DEK","Корпус метал. 410х210х140 IP31 ЩМП-01",2940,"За штуку","Dekraft","DEKLV","Энергетика Базовая","PVB","Dekraft. Корпуса металлические","DES","Щиты с монтажной панелью ЩРНМ","WMU","S",null,"N",null,1,1,"Подлежит замене",3,"Локальный",null,"17.02.2025",3528,2940,0,null,"https://api.systeme.ru/catalog/view/30541DEK"]
["30543DEK","Корпус метал. 350х300х155 IP31 ЩМП-03",3230,"За штуку","Dekraft","DEKLV","Энергетика Базовая","PVB","Dekraft. Корпуса металлические","DES","Щиты с монтажной панелью ЩРНМ","WMU","S",null,"N",null,1,1,"Подлежит замене",3,"Локальный",null,"17.02.2025",3876,3230,0,null,"https://api.systeme.ru/catalog/view/30543DEK"]
["30545DEK","Корпус метал. 400х400х155 IP31 ЩМП-05",4270,"За штуку","Dekraft","DEKLV","Энергетика Базовая","PVB","Dekraft. Корпуса металлические","DES","Щиты с монтажной панелью ЩРНМ","WMU","S",null,"N",null,1,1,"Подлежит замене",3,"Локальный",null,"17.02.2025",5124,4270,0,null,"https://api.systeme.ru/catalog/view/30545DEK"]
["30546DEK","Корпус метал. 500х400х170 IP31 ЩМП-06",4585,"За штуку","Dekraft","DEKLV","Энергетика Базовая","PVB","Dekraft. Корпуса металлические","DES","Щиты с монтажной панелью ЩРНМ","WMU","S",null,"N",null,1,1,"Подлежит замене",3,"Локальный",null,"17.02.2025",5502,4585,0,null,"https://api.systeme.ru/catalog/view/30546DEK"]
["30601DEK","Корпус метал. 395х310х220 IP54 ЩРНМ-1",6900,"За штуку","Dekraft","DEKLV","Энергетика Базовая","PVB","Dekraft. Корпуса металлические","DES","Щиты с монтажной панелью ЩРНМ","WMU","S",null,"N",null,1,1,"Подлежит замене",3,"Локальный",null,"17.02.2025",8280,6900,0,null,"https://api.systeme.ru/catalog/view/30601DEK"]
["30602DEK","Корпус метал. 500х400х220 IP54 ЩРНМ-2",8700,"За штуку","Dekraft","DEKLV","Энергетика Базовая","PVB","Dekraft. Корпуса металлические","DES","Щиты с монтажной панелью ЩРНМ","WMU","S",null,"N",null,1,1,"Подлежит замене",3,"Локальный",null,"17.02.2025",10440,8700,0,null,"https://api.systeme.ru/catalog/view/30602DEK"]
["30603DEK","Корпус метал. 650х500х220 IP54 ЩРНМ-3",11500,"За штуку","Dekraft","DEKLV","Энергетика Базовая","PVB","Dekraft. Корпуса металлические","DES","Щиты с монтажной панелью ЩРНМ","WMU","S",null,"N",null,1,1,"Подлежит замене",3,"Локальный",null,"17.02.2025",13800,11500,0,null,"https://api.systeme.ru/catalog/view/30603DEK"]
["30604DEK","Корпус метал. 800х650х250 IP54 ЩРНМ-4",17700,"За штуку","Dekraft","DEKLV","Энергетика Базовая","PVB","Dekraft. Корпуса металлические","DES","Щиты с монтажной панелью ЩРНМ","WMU","S",null,"N",null,1,1,"Подлежит замене",3,"Локальный",null,"17.02.2025",21240,17700,0,"30623DEK","https://api.systeme.ru/catalog/view/30604DEK"]
["30622DEK","Корпус мет. модиф. 650х500х220см IP54 ЩРНМ-3",11600,"За штуку","Dekraft","DEKLV","Энергетика Базовая","PVB","Dekraft. Корпуса металлические","DES","Щиты с монтажной панелью ЩРНМ","WMU","S",null,"N",null,1,1,"Подлежит замене",3,"Локальный",null,"17.02.2025",13920,11600,0,null,"https://api.systeme.ru/catalog/view/30622DEK"]
["30625DEK","Корпус метал. 1200х750х300 IP54 ЩРНМ-6",31600,"За штуку","Dekraft","DEKLV","Энергетика Базовая","PVB","Dekraft. Корпуса металлические","DES","Щиты с монтажной панелью ЩРНМ","WMU","S",null,"N",null,1,1,"Подлежит замене",3,"Локальный",null,"17.02.2025",37920,31600,0,null,"https://api.systeme.ru/catalog/view/30625DEK"]
["50469DEK","Косинусный конденсатор однофазный 400В, 50кВАр серии КС-102 Dekraft",15700,"За штуку","Dekraft","DEKLV","Энергетика Базовая","PVB","Dekraft. УКРМ и компоненты для сборки","DRP","Косинусные конденсаторы КС-102","KC2","S",null,"N",null,1,1,"Подлежит замене",3,"Импортный",null,"17.02.2025",18840,15700,0,null,"https://api.systeme.ru/catalog/view/50469DEK"]
["50477DEK","Косинусный конденсатор трехфазный 400В, 60кВАр серии КС-102 Dekraft",17050,"За штуку","Dekraft","DEKLV","Энергетика Базовая","PVB","Dekraft. УКРМ и компоненты для сборки","DRP","Косинусные конденсаторы КС-102","KC2","S",null,"N",null,1,1,"Подлежит замене",3,"Импортный",null,"14.08.2023",20460,17050,0,null,"https://api.systeme.ru/catalog/view/50477DEK"]
["50502DEK","Регулятор реактивной мощности 380В, 10 ступеней, КР-101 Dekraft",18850,"За штуку","Dekraft","DEKLV","Энергетика Базовая","PVB","Dekraft. УКРМ и компоненты для сборки","DRP","Регуляторы реактивной мощности КР-101","KR1","S",null,"N",null,1,1,"Подлежит замене",3,"Импортный",null,"14.08.2023",22620,18850,0,null,"https://api.systeme.ru/catalog/view/50502DEK"]
["50504DEK","Регулятор реактивной мощности 380В, 8 ступеней, КР-101 Dekraft",18450,"За штуку","Dekraft","DEKLV","Энергетика Базовая","PVB","Dekraft. УКРМ и компоненты для сборки","DRP","Регуляторы реактивной мощности КР-101","KR1","S",null,"N",null,1,1,"Подлежит замене",3,"Импортный",null,"14.08.2023",22140,18450,0,null,"https://api.systeme.ru/catalog/view/50504DEK"]
["50508DEK","Регулятор реактивной мощности 380В, 4 ступеней, КР-101 Dekraft",17700,"За штуку","Dekraft","DEKLV","Энергетика Базовая","PVB","Dekraft. УКРМ и компоненты для сборки","DRP","Регуляторы реактивной мощности КР-101","KR1","S",null,"N",null,1,1,"Подлежит замене",3,"Импортный",null,"14.08.2023",21240,17700,0,null,"https://api.systeme.ru/catalog/view/50508DEK"]
["21604DEK","Контакт дополнительный ДК-334 для ВА-334",900,"За штуку","Dekraft","DEKLV","Энергетика Базовая","PVB","Dekraft. АВ в литом корпусе рег. ТМ расцепитель","MBA","Аксессуары для АВ в литом корпусе ВА-330А","3AA","S",null,"N",null,1,1,"Подлежит замене",3,"Импортный",null,"14.08.2023",1080,900,0,null,"https://api.systeme.ru/catalog/view/21604DEK"]
["21610DEK","Контакт сигнальный СК-334 для ВА-334",900,"За штуку","Dekraft","DEKLV","Энергетика Базовая","PVB","Dekraft. АВ в литом корпусе рег. ТМ расцепитель","MBA","Аксессуары для АВ в литом корпусе ВА-330А","3AA","S",null,"N",null,1,1,"Подлежит замене",3,"Импортный",null,"14.08.2023",1080,900,0,null,"https://api.systeme.ru/catalog/view/21610DEK"]
["21616DEK","Расцепитель независимый 230В РН-334 для ВА-334",3435,"За штуку","Dekraft","DEKLV","Энергетика Базовая","PVB","Dekraft. АВ в литом корпусе рег. ТМ расцепитель","MBA","Аксессуары для АВ в литом корпусе ВА-330А","3AA","S",null,"N",null,1,1,"Подлежит замене",3,"Импортный",null,"14.08.2023",4122,3435,0,null,"https://api.systeme.ru/catalog/view/21616DEK"]
["21626DEK","Привод моторный 230В МП-333",11200,"За штуку","Dekraft","DEKLV","Энергетика Базовая","PVB","Dekraft. АВ в литом корпусе рег. ТМ расцепитель","MBA","Аксессуары для АВ в литом корпусе ВА-330А","3AA","S",null,"N",null,1,1,"Подлежит замене",3,"Импортный",null,"14.08.2023",13440,11200,0,null,"https://api.systeme.ru/catalog/view/21626DEK"]
["21627DEK","Привод моторный 230В МП-334",22950,"За штуку","Dekraft","DEKLV","Энергетика Базовая","PVB","Dekraft. АВ в литом корпусе рег. ТМ расцепитель","MBA","Аксессуары для АВ в литом корпусе ВА-330А","3AA","S",null,"N",null,1,1,"Подлежит замене",3,"Импортный",null,"14.08.2023",27540,22950,0,null,"https://api.systeme.ru/catalog/view/21627DEK"]
["21633DEK","Ручка на дверь шкафа РП-334",2940,"За штуку","Dekraft","DEKLV","Энергетика Базовая","PVB","Dekraft. АВ в литом корпусе рег. ТМ расцепитель","MBA","Аксессуары для АВ в литом корпусе ВА-330А","3AA","S",null,"N",null,1,1,"Подлежит замене",3,"Импортный",null,"14.08.2023",3528,2940,0,null,"https://api.systeme.ru/catalog/view/21633DEK"]
["21638DEK","Расцепитель независимый 400В РН-333 для ВА-333",2030,"За штуку","Dekraft","DEKLV","Энергетика Базовая","PVB","Dekraft. АВ в литом корпусе рег. ТМ расцепитель","MBA","Аксессуары для АВ в литом корпусе ВА-330А","3AA","S",null,"N",null,1,1,"Подлежит замене",3,"Импортный",null,"14.08.2023",2436,2030,0,null,"https://api.systeme.ru/catalog/view/21638DEK"]
["21639DEK","Расцепитель независимый 400В РН-334 для ВА-334",3435,"За штуку","Dekraft","DEKLV","Энергетика Базовая","PVB","Dekraft. АВ в литом корпусе рег. ТМ расцепитель","MBA","Аксессуары для АВ в литом корпусе ВА-330А","3AA","S",null,"N",null,1,1,"Подлежит замене",3,"Импортный",null,"14.08.2023",4122,3435,0,null,"https://api.systeme.ru/catalog/view/21639DEK"]
["21664DEK","Расцепитель минимального напряжения 230В РМ-333",2640,"За штуку","Dekraft","DEKLV","Энергетика Базовая","PVB","Dekraft. АВ в литом корпусе рег. ТМ расцепитель","MBA","Аксессуары для АВ в литом корпусе ВА-330А","3AA","S",null,"N",null,1,1,"Подлежит замене",3,"Импортный",null,"14.08.2023",3168,2640,0,null,"https://api.systeme.ru/catalog/view/21664DEK"]
["21665DEK","Расцепитель минимального напряжения 400В РМ-333 для ВА-333",2640,"За штуку","Dekraft","DEKLV","Энергетика Базовая","PVB","Dekraft. АВ в литом корпусе рег. ТМ расцепитель","MBA","Аксессуары для АВ в литом корпусе ВА-330А","3AA","S",null,"N",null,1,1,"Подлежит замене",3,"Импортный",null,"14.08.2023",3168,2640,0,null,"https://api.systeme.ru/catalog/view/21665DEK"]
["21677DEK","Механизм блокировки БМ-333 для ВА-333",3585,"За штуку","Dekraft","DEKLV","Энергетика Базовая","PVB","Dekraft. АВ в литом корпусе рег. ТМ расцепитель","MBA","Аксессуары для АВ в литом корпусе ВА-330А","3AA","S",null,"N",null,1,1,"Подлежит замене",3,"Импортный",null,"14.08.2023",4302,3585,0,null,"https://api.systeme.ru/catalog/view/21677DEK"]
["21678DEK","Механизм блокировки БМ-334 для ВА-334",4385,"За штуку","Dekraft","DEKLV","Энергетика Базовая","PVB","Dekraft. АВ в литом корпусе рег. ТМ расцепитель","MBA","Аксессуары для АВ в литом корпусе ВА-330А","3AA","S",null,"N",null,1,1,"Подлежит замене",3,"Импортный",null,"14.08.2023",5262,4385,0,null,"https://api.systeme.ru/catalog/view/21678DEK"]
["21686DEK","Корзина втычного типа фронт. подкл. для ВА-332 КА-332",8850,"За штуку","Dekraft","DEKLV","Энергетика Базовая","PVB","Dekraft. АВ в литом корпусе рег. ТМ расцепитель","MBA","Аксессуары для АВ в литом корпусе ВА-330А","3AA","S",null,"N",null,1,1,"Подлежит замене",3,"Импортный",null,"14.08.2023",10620,8850,0,null,"https://api.systeme.ru/catalog/view/21686DEK"]
["21687DEK","Корзина выкатного типа для ВА-334 КА-334",39500,"За штуку","Dekraft","DEKLV","Энергетика Базовая","PVB","Dekraft. АВ в литом корпусе рег. ТМ расцепитель","MBA","Аксессуары для АВ в литом корпусе ВА-330А","3AA","S",null,"N",null,1,1,"Подлежит замене",3,"Импортный",null,"14.08.2023",47400,39500,0,null,"https://api.systeme.ru/catalog/view/21687DEK"]
["21692DEK","Корзина втычного типа фронт. подкл. для ВА-333 КА-333",14100,"За штуку","Dekraft","DEKLV","Энергетика Базовая","PVB","Dekraft. АВ в литом корпусе рег. ТМ расцепитель","MBA","Аксессуары для АВ в литом корпусе ВА-330А","3AA","S",null,"N",null,1,1,"Подлежит замене",3,"Импортный",null,"14.08.2023",16920,14100,0,null,"https://api.systeme.ru/catalog/view/21692DEK"]
["21136DEK","Силовой авт. выкл. 3P 160А c Ir=128А-160А 50кА ВА-333 DEKraf",9850,"За штуку","Dekraft","DEKLV","Энергетика Базовая","PVB","Dekraft. АВ в литом корпусе рег. ТМ расцепитель","MBA","АВ в литом корпусе рег. ТМ расцепитель ВА-330А","3AB","S",null,"N",null,1,1,"Подлежит замене",3,"Импортный",null,"14.08.2023",11820,"-","-",null,"https://api.systeme.ru/catalog/view/21136DEK"]
["21138DEK","Силовой авт. выключатель 3P 250А c Ir=200А-250А 50кА ВА-333 DEKraf",12550,"За штуку","Dekraft","DEKLV","Энергетика Базовая","PVB","Dekraft. АВ в литом корпусе рег. ТМ расцепитель","MBA","АВ в литом корпусе рег. ТМ расцепитель ВА-330А","3AB","S",null,"N",null,1,1,"Подлежит замене",3,"Импортный",null,"14.08.2023",15060,12550,0,null,"https://api.systeme.ru/catalog/view/21138DEK"]
["21140DEK","Силовой авт. выключатель 3P 400А c Ir=320А-400А 70кА ВА-334 DEKraf",22800,"За штуку","Dekraft","DEKLV","Энергетика Базовая","PVB","Dekraft. АВ в литом корпусе рег. ТМ расцепитель","MBA","АВ в литом корпусе рег. ТМ расцепитель ВА-330А","3AB","S",null,"N",null,1,1,"Подлежит замене",3,"Импортный",null,"14.08.2023",27360,22800,0,null,"https://api.systeme.ru/catalog/view/21140DEK"]
["21142DEK","Силовой авт. выключатель 3P 630А c Ir=504А-630А 70кА ВА-335 DEKraf",38750,"За штуку","Dekraft","DEKLV","Энергетика Базовая","PVB","Dekraft. АВ в литом корпусе рег. ТМ расцепитель","MBA","АВ в литом корпусе рег. ТМ расцепитель ВА-330А","3AB","S",null,"N",null,1,1,"Подлежит замене",3,"Импортный",null,"14.08.2023",46500,38750,0,null,"https://api.systeme.ru/catalog/view/21142DEK"]
["22866DEK","Контакт дополнительный левый 2НО2НЗ ВА-307",3080,"За штуку","Dekraft","DEKLV","Энергетика Базовая","PVB","Dekraft. АВ в литом корпусе ТМ расцепитель","MBF","Аксессуары для АВ в литом корпусе ВА-300","0TA","S",null,"N",null,1,1,"Подлежит замене",5,"Импортный",null,"02.12.2024",3696,3080,0,null,"https://api.systeme.ru/catalog/view/22866DEK"]
["22867DEK","Контакт дополнительный правый 2НО2НЗ ВА-307 3P",3080,"За штуку","Dekraft","DEKLV","Энергетика Базовая","PVB","Dekraft. АВ в литом корпусе ТМ расцепитель","MBF","Аксессуары для АВ в литом корпусе ВА-300","0TA","S",null,"N",null,1,1,"Подлежит замене",5,"Импортный",null,"02.12.2024",3696,3080,0,null,"https://api.systeme.ru/catalog/view/22867DEK"]
["22904DEK","Расцепитель независимый правый AC 230В ВА-307 3P",4030,"За штуку","Dekraft","DEKLV","Энергетика Базовая","PVB","Dekraft. АВ в литом корпусе ТМ расцепитель","MBF","Аксессуары для АВ в литом корпусе ВА-300","0TA","S",null,"N",null,1,1,"Подлежит замене",5,"Импортный",null,"02.12.2024",4836,4030,0,null,"https://api.systeme.ru/catalog/view/22904DEK"]
["22922DEK","Расцепитель мин. напряжения левый AC 230В ВА-307",7350,"За штуку","Dekraft","DEKLV","Энергетика Базовая","PVB","Dekraft. АВ в литом корпусе ТМ расцепитель","MBF","Аксессуары для АВ в литом корпусе ВА-300","0TA","S",null,"N",null,1,1,"Подлежит замене",5,"Импортный",null,"02.12.2024",8820,7350,0,null,"https://api.systeme.ru/catalog/view/22922DEK"]
["22937DEK","Привод моторный AC 400В ВА-307",30800,"За штуку","Dekraft","DEKLV","Энергетика Базовая","PVB","Dekraft. АВ в литом корпусе ТМ расцепитель","MBF","Аксессуары для АВ в литом корпусе ВА-300","0TA","S",null,"N",null,1,1,"Подлежит замене",5,"Импортный",null,"02.12.2024",36960,30800,0,null,"https://api.systeme.ru/catalog/view/22937DEK"]
["22768DEK","Силовой авт. выключатель 3P 800А 85кА ВА-307",94950,"За штуку","Dekraft","DEKLV","Энергетика Базовая","PVB","Dekraft. АВ в литом корпусе ТМ расцепитель","MBF","АВ в литом корпусе ТМ расцепитель ВА-300","0TB","S",null,"N",null,1,1,"Подлежит замене",5,"Импортный",null,"14.08.2023",113940,94950,0,null,"https://api.systeme.ru/catalog/view/22768DEK"]
["22770DEK","Силовой авт. выключатель 3P 1250А 85кА ВА-307",84630,"За штуку","Dekraft","DEKLV","Энергетика Базовая","PVB","Dekraft. АВ в литом корпусе ТМ расцепитель","MBF","АВ в литом корпусе ТМ расцепитель ВА-300","0TB","S",null,"N",null,1,1,"Подлежит замене",5,"Импортный",null,"12.04.2024",101556,84630,0,null,"https://api.systeme.ru/catalog/view/22770DEK"]
["SPFC06N","Контроллер коррекции коэффициента мощности, 6 ступеней",130000,"За штуку","Systeme Electric","DPLVP","Энергоэффективность оптимальная","PQO","УКРМ и компоненты для сборки","CAC","Дроссели, контроллеры, батареи","BRC","S",null,"N",null,1,1,"Подлежит ремонту",2,"Импортный",null,"20.09.2024",156000,130000,0,null,"https://api.systeme.ru/catalog/view/SPFC06N"]
["SM253CE10","Контроллер SM253 10DI, 6HSI, 1 Ethernet, 1 EtherCAT, CANopen/RS485 Modbus OPCUAServer Codesys3.5SP18",125000,"За штуку","Systeme Electric","IDMSX","Автоматизация Промышленности Проектная","SIP","OEM ПЛК Систэм Электрик","OEM","Процессоры OEM ПЛК Систэм Электрик","CPU","S",null,"N",null,1,1,"Подлежит замене",2,"Импортный",null,"17.02.2025",150000,125000,0,null,"https://api.systeme.ru/catalog/view/SM253CE10"]
["SM3BCCO","Модуль коммуникационный S250 CANopen Master SM3BCCO",32300,"За штуку","Systeme Electric","IDMSX","Автоматизация Промышленности Проектная","SIP","OEM ПЛК Систэм Электрик","OEM","Модули I/O и аксессуары","IOA","S",null,"N",null,1,1,"Подлежит замене",2,"Импортный",null,"17.02.2025",38760,32300,0,null,"https://api.systeme.ru/catalog/view/SM3BCCO"]
["SEOP2401","Вх. реактор 1.5 кВт",11450,"За штуку","Systeme Electric","IDVSD","Автоматизация Промышленности Оптимальная","SIO","Преобразоват.частоты SystemeVar 0-75 кВт","VSD","Аксес. ПЧ SystemeVar 320,600,900 0-75кВт","ACC","S",null,"N",null,1,1,"Подлежит замене",2,"Импортный",null,"17.02.2025",13740,11450,0,null,"https://api.systeme.ru/catalog/view/SEOP2401"]
["SEOP2402","Вх. реактор 2.2 кВт",12350,"За штуку","Systeme Electric","IDVSD","Автоматизация Промышленности Оптимальная","SIO","Преобразоват.частоты SystemeVar 0-75 кВт","VSD","Аксес. ПЧ SystemeVar 320,600,900 0-75кВт","ACC","S",null,"N",null,1,1,"Подлежит замене",2,"Импортный",null,"17.02.2025",14820,12350,0,null,"https://api.systeme.ru/catalog/view/SEOP2402"]
["SEOP2405","Вх. реактор 7.5 кВт",15750,"За штуку","Systeme Electric","IDVSD","Автоматизация Промышленности Оптимальная","SIO","Преобразоват.частоты SystemeVar 0-75 кВт","VSD","Аксес. ПЧ SystemeVar 320,600,900 0-75кВт","ACC","S",null,"N",null,1,1,"Подлежит замене",2,"Импортный",null,"17.02.2025",18900,15750,0,null,"https://api.systeme.ru/catalog/view/SEOP2405"]
["SEOP2406","Вх. реактор 11 кВт",21950,"За штуку","Systeme Electric","IDVSD","Автоматизация Промышленности Оптимальная","SIO","Преобразоват.частоты SystemeVar 0-75 кВт","VSD","Аксес. ПЧ SystemeVar 320,600,900 0-75кВт","ACC","S",null,"N",null,1,1,"Подлежит замене",2,"Импортный",null,"17.02.2025",26340,21950,0,null,"https://api.systeme.ru/catalog/view/SEOP2406"]
["SEOP2407","Вх. реактор 15 кВт",23950,"За штуку","Systeme Electric","IDVSD","Автоматизация Промышленности Оптимальная","SIO","Преобразоват.частоты SystemeVar 0-75 кВт","VSD","Аксес. ПЧ SystemeVar 320,600,900 0-75кВт","ACC","S",null,"N",null,1,1,"Подлежит замене",2,"Импортный",null,"17.02.2025",28740,23950,0,null,"https://api.systeme.ru/catalog/view/SEOP2407"]
["SEOP2408","Вх. реактор 18.5 кВт",33050,"За штуку","Systeme Electric","IDVSD","Автоматизация Промышленности Оптимальная","SIO","Преобразоват.частоты SystemeVar 0-75 кВт","VSD","Аксес. ПЧ SystemeVar 320,600,900 0-75кВт","ACC","S",null,"N",null,1,1,"Подлежит замене",2,"Импортный",null,"17.02.2025",39660,33050,0,null,"https://api.systeme.ru/catalog/view/SEOP2408"]
["SEOP2409","Вх. реактор 22 кВт",34500,"За штуку","Systeme Electric","IDVSD","Автоматизация Промышленности Оптимальная","SIO","Преобразоват.частоты SystemeVar 0-75 кВт","VSD","Аксес. ПЧ SystemeVar 320,600,900 0-75кВт","ACC","S",null,"N",null,1,1,"Подлежит замене",2,"Импортный",null,"17.02.2025",41400,34500,0,null,"https://api.systeme.ru/catalog/view/SEOP2409"]
["SEOP2410","Вх. реактор 30 кВт",36000,"За штуку","Systeme Electric","IDVSD","Автоматизация Промышленности Оптимальная","SIO","Преобразоват.частоты SystemeVar 0-75 кВт","VSD","Аксес. ПЧ SystemeVar 320,600,900 0-75кВт","ACC","S",null,"N",null,1,1,"Подлежит замене",2,"Импортный",null,"17.02.2025",43200,36000,0,null,"https://api.systeme.ru/catalog/view/SEOP2410"]
["SEOP2412","Вх. реактор 45 кВт",55000,"За штуку","Systeme Electric","IDVSD","Автоматизация Промышленности Оптимальная","SIO","Преобразоват.частоты SystemeVar 0-75 кВт","VSD","Аксес. ПЧ SystemeVar 320,600,900 0-75кВт","ACC","S",null,"N",null,1,1,"Подлежит замене",2,"Импортный",null,"17.02.2025",66000,55000,0,null,"https://api.systeme.ru/catalog/view/SEOP2412"]
["SEOP2413","Вх. реактор 55 кВт",42350,"За штуку","Systeme Electric","IDVSD","Автоматизация Промышленности Оптимальная","SIO","Преобразоват.частоты SystemeVar 0-75 кВт","VSD","Аксес. ПЧ SystemeVar 320,600,900 0-75кВт","ACC","S",null,"N",null,1,1,"Подлежит замене",2,"Импортный",null,"17.02.2025",50820,42350,0,null,"https://api.systeme.ru/catalog/view/SEOP2413"]
["SEOP2414","Вх. реактор 75 кВт",49850,"За штуку","Systeme Electric","IDVSD","Автоматизация Промышленности Оптимальная","SIO","Преобразоват.частоты SystemeVar 0-75 кВт","VSD","Аксес. ПЧ SystemeVar 320,600,900 0-75кВт","ACC","S",null,"N",null,1,1,"Подлежит замене",2,"Импортный",null,"17.02.2025",59820,49850,0,null,"https://api.systeme.ru/catalog/view/SEOP2414"]
["SEOP2415","Вх. реактор 90-110 кВт",65350,"За штуку","Systeme Electric","IDVSD","Автоматизация Промышленности Оптимальная","SIO","Преобразоват.частоты SystemeVar 0-75 кВт","VSD","Аксес. ПЧ SystemeVar 320,600,900 0-75кВт","ACC","S",null,"N",null,1,1,"Подлежит замене",2,"Импортный",null,"17.02.2025",78420,65350,0,null,"https://api.systeme.ru/catalog/view/SEOP2415"]
["SEOP2416","Вх. реактор 132 кВт",67350,"За штуку","Systeme Electric","IDVSD","Автоматизация Промышленности Оптимальная","SIO","Преобразоват.частоты SystemeVar 0-75 кВт","VSD","Аксес. ПЧ SystemeVar 320,600,900 0-75кВт","ACC","S",null,"N",null,1,1,"Подлежит замене",2,"Импортный",null,"17.02.2025",80820,67350,0,null,"https://api.systeme.ru/catalog/view/SEOP2416"]
["SEOP2417","Вх. реактор 160 кВт",71550,"За штуку","Systeme Electric","IDVSD","Автоматизация Промышленности Оптимальная","SIO","Преобразоват.частоты SystemeVar 0-75 кВт","VSD","Аксес. ПЧ SystemeVar 320,600,900 0-75кВт","ACC","S",null,"N",null,1,1,"Подлежит замене",2,"Импортный",null,"17.02.2025",85860,71550,0,null,"https://api.systeme.ru/catalog/view/SEOP2417"]
["SEOP2418","Вх. реактор 185-200 кВт",74000,"За штуку","Systeme Electric","IDVSD","Автоматизация Промышленности Оптимальная","SIO","Преобразоват.частоты SystemeVar 0-75 кВт","VSD","Аксес. ПЧ SystemeVar 320,600,900 0-75кВт","ACC","S",null,"N",null,1,1,"Подлежит замене",2,"Импортный",null,"17.02.2025",88800,74000,0,null,"https://api.systeme.ru/catalog/view/SEOP2418"]
["SEOP2419","Вх. реактор 220-250 кВт",126500,"За штуку","Systeme Electric","IDVSD","Автоматизация Промышленности Оптимальная","SIO","Преобразоват.частоты SystemeVar 0-75 кВт","VSD","Аксес. ПЧ SystemeVar 320,600,900 0-75кВт","ACC","S",null,"N",null,1,1,"Подлежит замене",2,"Импортный",null,"17.02.2025",151800,126500,0,null,"https://api.systeme.ru/catalog/view/SEOP2419"]
["SEOP2420","Вх. реактор 280 кВт",140000,"За штуку","Systeme Electric","IDVSD","Автоматизация Промышленности Оптимальная","SIO","Преобразоват.частоты SystemeVar 0-75 кВт","VSD","Аксес. ПЧ SystemeVar 320,600,900 0-75кВт","ACC","S",null,"N",null,1,1,"Подлежит замене",2,"Импортный",null,"17.02.2025",168000,140000,0,null,"https://api.systeme.ru/catalog/view/SEOP2420"]
["SEOP2421","Вх. реактор 315 кВт",147500,"За штуку","Systeme Electric","IDVSD","Автоматизация Промышленности Оптимальная","SIO","Преобразоват.частоты SystemeVar 0-75 кВт","VSD","Аксес. ПЧ SystemeVar 320,600,900 0-75кВт","ACC","S",null,"N",null,1,1,"Подлежит замене",2,"Импортный",null,"17.02.2025",177000,147500,0,null,"https://api.systeme.ru/catalog/view/SEOP2421"]
["SEOP2422","Вх. реактор 355 кВт",152000,"За штуку","Systeme Electric","IDVSD","Автоматизация Промышленности Оптимальная","SIO","Преобразоват.частоты SystemeVar 0-75 кВт","VSD","Аксес. ПЧ SystemeVar 320,600,900 0-75кВт","ACC","S",null,"N",null,1,1,"Подлежит замене",2,"Импортный",null,"17.02.2025",182400,152000,0,null,"https://api.systeme.ru/catalog/view/SEOP2422"]
["SEOP2423","Вх. реактор 400 кВт",155500,"За штуку","Systeme Electric","IDVSD","Автоматизация Промышленности Оптимальная","SIO","Преобразоват.частоты SystemeVar 0-75 кВт","VSD","Аксес. ПЧ SystemeVar 320,600,900 0-75кВт","ACC","S",null,"N",null,1,1,"Подлежит замене",2,"Импортный",null,"17.02.2025",186600,155500,0,null,"https://api.systeme.ru/catalog/view/SEOP2423"]
["SEOP2424","Вх. реактор 450-500 кВт",158000,"За штуку","Systeme Electric","IDVSD","Автоматизация Промышленности Оптимальная","SIO","Преобразоват.частоты SystemeVar 0-75 кВт","VSD","Аксес. ПЧ SystemeVar 320,600,900 0-75кВт","ACC","S",null,"N",null,1,1,"Подлежит замене",2,"Импортный",null,"17.02.2025",189600,158000,0,null,"https://api.systeme.ru/catalog/view/SEOP2424"]
["SEOP2425","Вх. реактор 560-630 кВт",298500,"За штуку","Systeme Electric","IDVSD","Автоматизация Промышленности Оптимальная","SIO","Преобразоват.частоты SystemeVar 0-75 кВт","VSD","Аксес. ПЧ SystemeVar 320,600,900 0-75кВт","ACC","S",null,"N",null,1,1,"Подлежит замене",2,"Импортный",null,"17.02.2025",358200,298500,0,null,"https://api.systeme.ru/catalog/view/SEOP2425"]
["SEOP2426","Входной реактор STV 3Ф 690В 30кВт",63250,"За штуку","Systeme Electric","IDVSD","Автоматизация Промышленности Оптимальная","SIO","Преобразоват.частоты SystemeVar 0-75 кВт","VSD","Аксес. ПЧ SystemeVar 320,600,900 0-75кВт","ACC","S",null,"N",null,1,1,"Подлежит замене",2,"Импортный",null,"17.02.2025",75900,63250,0,null,"https://api.systeme.ru/catalog/view/SEOP2426"]
["SEOP2502","Вых. реактор 2.2 кВт",12750,"За штуку","Systeme Electric","IDVSD","Автоматизация Промышленности Оптимальная","SIO","Преобразоват.частоты SystemeVar 0-75 кВт","VSD","Аксес. ПЧ SystemeVar 320,600,900 0-75кВт","ACC","S",null,"N",null,1,1,"Подлежит замене",2,"Импортный",null,"17.02.2025",15300,12750,0,null,"https://api.systeme.ru/catalog/view/SEOP2502"]
["SEOP2504","Вых. реактор 5.5 кВт",19900,"За штуку","Systeme Electric","IDVSD","Автоматизация Промышленности Оптимальная","SIO","Преобразоват.частоты SystemeVar 0-75 кВт","VSD","Аксес. ПЧ SystemeVar 320,600,900 0-75кВт","ACC","S",null,"N",null,1,1,"Подлежит замене",2,"Импортный",null,"17.02.2025",23880,19900,0,null,"https://api.systeme.ru/catalog/view/SEOP2504"]
["SEOP2508","Вых. реактор 18.5 кВт",33950,"За штуку","Systeme Electric","IDVSD","Автоматизация Промышленности Оптимальная","SIO","Преобразоват.частоты SystemeVar 0-75 кВт","VSD","Аксес. ПЧ SystemeVar 320,600,900 0-75кВт","ACC","S",null,"N",null,1,1,"Подлежит замене",2,"Импортный",null,"17.02.2025",40740,33950,0,null,"https://api.systeme.ru/catalog/view/SEOP2508"]
["SEOP2509","Вых. реактор 22 кВт",30300,"За штуку","Systeme Electric","IDVSD","Автоматизация Промышленности Оптимальная","SIO","Преобразоват.частоты SystemeVar 0-75 кВт","VSD","Аксес. ПЧ SystemeVar 320,600,900 0-75кВт","ACC","S",null,"N",null,1,1,"Подлежит замене",2,"Импортный",null,"17.02.2025",36360,30300,0,null,"https://api.systeme.ru/catalog/view/SEOP2509"]
["SEOP2510","Вых. реактор 30 кВт",55000,"За штуку","Systeme Electric","IDVSD","Автоматизация Промышленности Оптимальная","SIO","Преобразоват.частоты SystemeVar 0-75 кВт","VSD","Аксес. ПЧ SystemeVar 320,600,900 0-75кВт","ACC","S",null,"N",null,1,1,"Подлежит замене",2,"Импортный",null,"17.02.2025",66000,55000,0,null,"https://api.systeme.ru/catalog/view/SEOP2510"]
["SEOP2514","Вых. реактор 75 кВт",54050,"За штуку","Systeme Electric","IDVSD","Автоматизация Промышленности Оптимальная","SIO","Преобразоват.частоты SystemeVar 0-75 кВт","VSD","Аксес. ПЧ SystemeVar 320,600,900 0-75кВт","ACC","S",null,"N",null,1,1,"Подлежит замене",2,"Импортный",null,"17.02.2025",64860,54050,0,null,"https://api.systeme.ru/catalog/view/SEOP2514"]
["SEOP2515","Вых. реактор 90-110 кВт",54450,"За штуку","Systeme Electric","IDVSD","Автоматизация Промышленности Оптимальная","SIO","Преобразоват.частоты SystemeVar 0-75 кВт","VSD","Аксес. ПЧ SystemeVar 320,600,900 0-75кВт","ACC","S",null,"N",null,1,1,"Подлежит замене",2,"Импортный",null,"17.02.2025",65340,54450,0,null,"https://api.systeme.ru/catalog/view/SEOP2515"]
["SEOP2516","Вых. реактор 132 кВт",60250,"За штуку","Systeme Electric","IDVSD","Автоматизация Промышленности Оптимальная","SIO","Преобразоват.частоты SystemeVar 0-75 кВт","VSD","Аксес. ПЧ SystemeVar 320,600,900 0-75кВт","ACC","S",null,"N",null,1,1,"Подлежит замене",2,"Импортный",null,"17.02.2025",72300,60250,0,null,"https://api.systeme.ru/catalog/view/SEOP2516"]
["SEOP2517","Вых. реактор 160 кВт",66950,"За штуку","Systeme Electric","IDVSD","Автоматизация Промышленности Оптимальная","SIO","Преобразоват.частоты SystemeVar 0-75 кВт","VSD","Аксес. ПЧ SystemeVar 320,600,900 0-75кВт","ACC","S",null,"N",null,1,1,"Подлежит замене",2,"Импортный",null,"17.02.2025",80340,66950,0,null,"https://api.systeme.ru/catalog/view/SEOP2517"]
["SEOP2518","Вых. реактор 185-200 кВт",71550,"За штуку","Systeme Electric","IDVSD","Автоматизация Промышленности Оптимальная","SIO","Преобразоват.частоты SystemeVar 0-75 кВт","VSD","Аксес. ПЧ SystemeVar 320,600,900 0-75кВт","ACC","S",null,"N",null,1,1,"Подлежит замене",2,"Импортный",null,"17.02.2025",85860,71550,0,null,"https://api.systeme.ru/catalog/view/SEOP2518"]
["SEOP2519","Вых. реактор 220-250 кВт",162000,"За штуку","Systeme Electric","IDVSD","Автоматизация Промышленности Оптимальная","SIO","Преобразоват.частоты SystemeVar 0-75 кВт","VSD","Аксес. ПЧ SystemeVar 320,600,900 0-75кВт","ACC","S",null,"N",null,1,1,"Подлежит замене",2,"Импортный",null,"17.02.2025",194400,162000,0,null,"https://api.systeme.ru/catalog/view/SEOP2519"]
["SEOP2521","Вых. реактор 315 кВт",151000,"За штуку","Systeme Electric","IDVSD","Автоматизация Промышленности Оптимальная","SIO","Преобразоват.частоты SystemeVar 0-75 кВт","VSD","Аксес. ПЧ SystemeVar 320,600,900 0-75кВт","ACC","S",null,"N",null,1,1,"Подлежит замене",2,"Импортный",null,"17.02.2025",181200,151000,0,null,"https://api.systeme.ru/catalog/view/SEOP2521"]
["SEOP2522","Вых. реактор 355 кВт",141500,"За штуку","Systeme Electric","IDVSD","Автоматизация Промышленности Оптимальная","SIO","Преобразоват.частоты SystemeVar 0-75 кВт","VSD","Аксес. ПЧ SystemeVar 320,600,900 0-75кВт","ACC","S",null,"N",null,1,1,"Подлежит замене",2,"Импортный",null,"17.02.2025",169800,141500,0,null,"https://api.systeme.ru/catalog/view/SEOP2522"]
["SEOP2523","Вых. реактор 400 кВт",140000,"За штуку","Systeme Electric","IDVSD","Автоматизация Промышленности Оптимальная","SIO","Преобразоват.частоты SystemeVar 0-75 кВт","VSD","Аксес. ПЧ SystemeVar 320,600,900 0-75кВт","ACC","S",null,"N",null,1,1,"Подлежит замене",2,"Импортный",null,"17.02.2025",168000,140000,0,null,"https://api.systeme.ru/catalog/view/SEOP2523"]
["SEOP2524","Вых. реактор 450-500 кВт",199000,"За штуку","Systeme Electric","IDVSD","Автоматизация Промышленности Оптимальная","SIO","Преобразоват.частоты SystemeVar 0-75 кВт","VSD","Аксес. ПЧ SystemeVar 320,600,900 0-75кВт","ACC","S",null,"N",null,1,1,"Подлежит замене",2,"Импортный",null,"17.02.2025",238800,199000,0,null,"https://api.systeme.ru/catalog/view/SEOP2524"]
["SEOP2526","Вых. реактор STV 3Ф 690В 30кВт",51450,"За штуку","Systeme Electric","IDVSD","Автоматизация Промышленности Оптимальная","SIO","Преобразоват.частоты SystemeVar 0-75 кВт","VSD","Аксес. ПЧ SystemeVar 320,600,900 0-75кВт","ACC","S",null,"N",null,1,1,"Подлежит замене",2,"Импортный",null,"17.02.2025",61740,51450,0,null,"https://api.systeme.ru/catalog/view/SEOP2526"]
["SEOP2535","Выходной реактор 5% напряж. STV 380В 2,2кВт",63250,"За штуку","Systeme Electric","IDVSD","Автоматизация Промышленности Оптимальная","SIO","Преобразоват.частоты SystemeVar 0-75 кВт","VSD","Аксес. ПЧ SystemeVar 320,600,900 0-75кВт","ACC","S",null,"N",null,1,1,"Подлежит ремонту",2,"Импортный",null,"17.02.2025",75900,63250,0,null,"https://api.systeme.ru/catalog/view/SEOP2535"]
["SEOP2539","Выходной реактор 5% напряж. STV 3Ф 380В 22кВт",140500,"За штуку","Systeme Electric","IDVSD","Автоматизация Промышленности Оптимальная","SIO","Преобразоват.частоты SystemeVar 0-75 кВт","VSD","Аксес. ПЧ SystemeVar 320,600,900 0-75кВт","ACC","S",null,"N",null,1,1,"Подлежит ремонту",2,"Импортный",null,"17.02.2025",168600,140500,0,null,"https://api.systeme.ru/catalog/view/SEOP2539"]
["SEOP2540","Выходной реактор 5% напряж. STV 3Ф 380В 37кВт",174000,"За штуку","Systeme Electric","IDVSD","Автоматизация Промышленности Оптимальная","SIO","Преобразоват.частоты SystemeVar 0-75 кВт","VSD","Аксес. ПЧ SystemeVar 320,600,900 0-75кВт","ACC","S",null,"N",null,1,1,"Подлежит ремонту",2,"Импортный",null,"17.02.2025",208800,174000,0,null,"https://api.systeme.ru/catalog/view/SEOP2540"]
["SEOP2542","Выходной реактор 5% напряж. STV 3Ф 380В 75кВт",476000,"За штуку","Systeme Electric","IDVSD","Автоматизация Промышленности Оптимальная","SIO","Преобразоват.частоты SystemeVar 0-75 кВт","VSD","Аксес. ПЧ SystemeVar 320,600,900 0-75кВт","ACC","S",null,"N",null,1,1,"Подлежит ремонту",2,"Импортный",null,"17.02.2025",571200,476000,0,null,"https://api.systeme.ru/catalog/view/SEOP2542"]
["SEOP2601","DC реактор 15 кВт",11050,"За штуку","Systeme Electric","IDVSD","Автоматизация Промышленности Оптимальная","SIO","Преобразоват.частоты SystemeVar 0-75 кВт","VSD","Аксес. ПЧ SystemeVar 320,600,900 0-75кВт","ACC","S",null,"N",null,1,1,"Подлежит замене",2,"Импортный",null,"17.02.2025",13260,11050,0,null,"https://api.systeme.ru/catalog/view/SEOP2601"]
["SEOP2602","DC реактор 18.5 кВт",11850,"За штуку","Systeme Electric","IDVSD","Автоматизация Промышленности Оптимальная","SIO","Преобразоват.частоты SystemeVar 0-75 кВт","VSD","Аксес. ПЧ SystemeVar 320,600,900 0-75кВт","ACC","S",null,"N",null,1,1,"Подлежит замене",2,"Импортный",null,"17.02.2025",14220,11850,0,null,"https://api.systeme.ru/catalog/view/SEOP2602"]
["SEOP2603","DC реактор 22 кВт",13200,"За штуку","Systeme Electric","IDVSD","Автоматизация Промышленности Оптимальная","SIO","Преобразоват.частоты SystemeVar 0-75 кВт","VSD","Аксес. ПЧ SystemeVar 320,600,900 0-75кВт","ACC","S",null,"N",null,1,1,"Подлежит замене",2,"Импортный",null,"17.02.2025",15840,13200,0,null,"https://api.systeme.ru/catalog/view/SEOP2603"]
["SEOP2604","DC реактор 30 кВт",14850,"За штуку","Systeme Electric","IDVSD","Автоматизация Промышленности Оптимальная","SIO","Преобразоват.частоты SystemeVar 0-75 кВт","VSD","Аксес. ПЧ SystemeVar 320,600,900 0-75кВт","ACC","S",null,"N",null,1,1,"Подлежит замене",2,"Импортный",null,"17.02.2025",17820,14850,0,null,"https://api.systeme.ru/catalog/view/SEOP2604"]
["SEOP2605","DC реактор 37 кВт",15750,"За штуку","Systeme Electric","IDVSD","Автоматизация Промышленности Оптимальная","SIO","Преобразоват.частоты SystemeVar 0-75 кВт","VSD","Аксес. ПЧ SystemeVar 320,600,900 0-75кВт","ACC","S",null,"N",null,1,1,"Подлежит замене",2,"Импортный",null,"17.02.2025",18900,15750,0,null,"https://api.systeme.ru/catalog/view/SEOP2605"]
["SEOP2606","DC реактор 45 кВт",16800,"За штуку","Systeme Electric","IDVSD","Автоматизация Промышленности Оптимальная","SIO","Преобразоват.частоты SystemeVar 0-75 кВт","VSD","Аксес. ПЧ SystemeVar 320,600,900 0-75кВт","ACC","S",null,"N",null,1,1,"Подлежит замене",2,"Импортный",null,"17.02.2025",20160,16800,0,null,"https://api.systeme.ru/catalog/view/SEOP2606"]
["SEOP2607","DC реактор 55 кВт",21950,"За штуку","Systeme Electric","IDVSD","Автоматизация Промышленности Оптимальная","SIO","Преобразоват.частоты SystemeVar 0-75 кВт","VSD","Аксес. ПЧ SystemeVar 320,600,900 0-75кВт","ACC","S",null,"N",null,1,1,"Подлежит замене",2,"Импортный",null,"17.02.2025",26340,21950,0,null,"https://api.systeme.ru/catalog/view/SEOP2607"]
["SEOP2608","DC реактор 75 кВт",37250,"За штуку","Systeme Electric","IDVSD","Автоматизация Промышленности Оптимальная","SIO","Преобразоват.частоты SystemeVar 0-75 кВт","VSD","Аксес. ПЧ SystemeVar 320,600,900 0-75кВт","ACC","S",null,"N",null,1,1,"Подлежит замене",2,"Импортный",null,"17.02.2025",44700,37250,0,null,"https://api.systeme.ru/catalog/view/SEOP2608"]
["SEOP2609","DC реактор 90 кВт",37700,"За штуку","Systeme Electric","IDVSD","Автоматизация Промышленности Оптимальная","SIO","Преобразоват.частоты SystemeVar 0-75 кВт","VSD","Аксес. ПЧ SystemeVar 320,600,900 0-75кВт","ACC","S",null,"N",null,1,1,"Подлежит замене",2,"Импортный",null,"17.02.2025",45240,37700,0,null,"https://api.systeme.ru/catalog/view/SEOP2609"]
["SEOP2610","DC реактор 110-132 кВт",50250,"За штуку","Systeme Electric","IDVSD","Автоматизация Промышленности Оптимальная","SIO","Преобразоват.частоты SystemeVar 0-75 кВт","VSD","Аксес. ПЧ SystemeVar 320,600,900 0-75кВт","ACC","S",null,"N",null,1,1,"Подлежит замене",2,"Импортный",null,"17.02.2025",60300,50250,0,null,"https://api.systeme.ru/catalog/view/SEOP2610"]
["SEOP2701","Синусный фильтр для STV (2,2кВт/5A) In = 7,5 A",114000,"За штуку","Systeme Electric","IDVSD","Автоматизация Промышленности Оптимальная","SIO","Преобразоват.частоты SystemeVar 0-75 кВт","VSD","Аксес. ПЧ SystemeVar 320,600,900 0-75кВт","ACC","S",null,"N",null,1,1,"Подлежит ремонту",2,"Импортный",null,"17.02.2025",136800,114000,0,null,"https://api.systeme.ru/catalog/view/SEOP2701"]
["SEOP2702","Синусный фильтр для STV (5,5кВт/14A) In = 15 A",105500,"За штуку","Systeme Electric","IDVSD","Автоматизация Промышленности Оптимальная","SIO","Преобразоват.частоты SystemeVar 0-75 кВт","VSD","Аксес. ПЧ SystemeVar 320,600,900 0-75кВт","ACC","S",null,"N",null,1,1,"Подлежит ремонту",2,"Импортный",null,"17.02.2025",126600,105500,0,null,"https://api.systeme.ru/catalog/view/SEOP2702"]
["SEOP2703","Синусный фильтр для STV (7,5кВт/18,5A) In = 20 A",116000,"За штуку","Systeme Electric","IDVSD","Автоматизация Промышленности Оптимальная","SIO","Преобразоват.частоты SystemeVar 0-75 кВт","VSD","Аксес. ПЧ SystemeVar 320,600,900 0-75кВт","ACC","S",null,"N",null,1,1,"Подлежит ремонту",2,"Импортный",null,"17.02.2025",139200,116000,0,null,"https://api.systeme.ru/catalog/view/SEOP2703"]
["SEOP2704","Синусный фильтр для STV (11кВт/25A) In = 30 A",153500,"За штуку","Systeme Electric","IDVSD","Автоматизация Промышленности Оптимальная","SIO","Преобразоват.частоты SystemeVar 0-75 кВт","VSD","Аксес. ПЧ SystemeVar 320,600,900 0-75кВт","ACC","S",null,"N",null,1,1,"Подлежит ремонту",2,"Импортный",null,"17.02.2025",184200,153500,0,null,"https://api.systeme.ru/catalog/view/SEOP2704"]
["SEOP2705","Синусный фильтр для STV (18,5кВт/38A) In = 40 A",177000,"За штуку","Systeme Electric","IDVSD","Автоматизация Промышленности Оптимальная","SIO","Преобразоват.частоты SystemeVar 0-75 кВт","VSD","Аксес. ПЧ SystemeVar 320,600,900 0-75кВт","ACC","S",null,"N",null,1,1,"Подлежит ремонту",2,"Импортный",null,"17.02.2025",212400,177000,0,null,"https://api.systeme.ru/catalog/view/SEOP2705"]
["SEOP2706","Синусный фильтр для STV (22кВт/45A) In = 50 A",277000,"За штуку","Systeme Electric","IDVSD","Автоматизация Промышленности Оптимальная","SIO","Преобразоват.частоты SystemeVar 0-75 кВт","VSD","Аксес. ПЧ SystemeVar 320,600,900 0-75кВт","ACC","S",null,"N",null,1,1,"Подлежит ремонту",2,"Импортный",null,"17.02.2025",332400,277000,0,null,"https://api.systeme.ru/catalog/view/SEOP2706"]
["SEOP2707","Синусный фильтр для STV (30кВт/60A) In = 60 A",374000,"За штуку","Systeme Electric","IDVSD","Автоматизация Промышленности Оптимальная","SIO","Преобразоват.частоты SystemeVar 0-75 кВт","VSD","Аксес. ПЧ SystemeVar 320,600,900 0-75кВт","ACC","S",null,"N",null,1,1,"Подлежит ремонту",2,"Импортный",null,"17.02.2025",448800,374000,0,null,"https://api.systeme.ru/catalog/view/SEOP2707"]
["SEOP2708","Синусный фильтр для STV (37кВт/75A) In = 80 A",427000,"За штуку","Systeme Electric","IDVSD","Автоматизация Промышленности Оптимальная","SIO","Преобразоват.частоты SystemeVar 0-75 кВт","VSD","Аксес. ПЧ SystemeVar 320,600,900 0-75кВт","ACC","S",null,"N",null,1,1,"Подлежит ремонту",2,"Импортный",null,"17.02.2025",512400,427000,0,null,"https://api.systeme.ru/catalog/view/SEOP2708"]
["SEOP2709","Синусный фильтр для STV (45кВт/92A) In = 90 A",477500,"За штуку","Systeme Electric","IDVSD","Автоматизация Промышленности Оптимальная","SIO","Преобразоват.частоты SystemeVar 0-75 кВт","VSD","Аксес. ПЧ SystemeVar 320,600,900 0-75кВт","ACC","S",null,"N",null,1,1,"Подлежит ремонту",2,"Импортный",null,"17.02.2025",573000,477500,0,null,"https://api.systeme.ru/catalog/view/SEOP2709"]
["SEOP2710","Синусный фильтр для STV (55кВт/115A) In = 120 A",505500,"За штуку","Systeme Electric","IDVSD","Автоматизация Промышленности Оптимальная","SIO","Преобразоват.частоты SystemeVar 0-75 кВт","VSD","Аксес. ПЧ SystemeVar 320,600,900 0-75кВт","ACC","S",null,"N",null,1,1,"Подлежит ремонту",2,"Импортный",null,"17.02.2025",606600,505500,0,null,"https://api.systeme.ru/catalog/view/SEOP2710"]
["SEOP2711","Синусный фильтр для STV (75кВт/150A) In = 150 A",644500,"За штуку","Systeme Electric","IDVSD","Автоматизация Промышленности Оптимальная","SIO","Преобразоват.частоты SystemeVar 0-75 кВт","VSD","Аксес. ПЧ SystemeVar 320,600,900 0-75кВт","ACC","S",null,"N",null,1,1,"Подлежит ремонту",2,"Импортный",null,"17.02.2025",773400,644500,0,null,"https://api.systeme.ru/catalog/view/SEOP2711"]
["SEOP2801","dV/dt-фильтр для STV 3Ф 380В (4кВт/9,5А) In=10А",100500,"За штуку","Systeme Electric","IDVSD","Автоматизация Промышленности Оптимальная","SIO","Преобразоват.частоты SystemeVar 0-75 кВт","VSD","Аксес. ПЧ SystemeVar 320,600,900 0-75кВт","ACC","S",null,"N",null,1,1,"Подлежит ремонту",2,"Импортный",null,"17.02.2025",120600,100500,0,null,"https://api.systeme.ru/catalog/view/SEOP2801"]
["SEOP-1220","LED панель оператора (с функцией копирования параметров) для STV630",7900,"За штуку","Systeme Electric","IDVSD","Автоматизация Промышленности Проектная","SIP","Преобразов. частоты SystemeVar от 90 кВт","VSD","Аксес.ПЧ SystemeVar STV630","A63","S",null,"N",null,1,1,"Подлежит ремонту",2,"Импортный",null,"17.02.2025",9480,7900,0,null,"https://api.systeme.ru/catalog/view/SEOP-1220"]
["SEOP-1221","LED панель оператора (без функции копирования параметров) для STV630",5350,"За штуку","Systeme Electric","IDVSD","Автоматизация Промышленности Проектная","SIP","Преобразов. частоты SystemeVar от 90 кВт","VSD","Аксес.ПЧ SystemeVar STV630","A63","S",null,"N",null,1,1,"Подлежит ремонту",2,"Импортный",null,"17.02.2025",6420,5350,0,null,"https://api.systeme.ru/catalog/view/SEOP-1221"]
["SEOP-1222","LCD панель оператора для STV630",12400,"За штуку","Systeme Electric","IDVSD","Автоматизация Промышленности Проектная","SIP","Преобразов. частоты SystemeVar от 90 кВт","VSD","Аксес.ПЧ SystemeVar STV630","A63","S",null,"N",null,1,1,"Подлежит ремонту",2,"Импортный",null,"17.02.2025",14880,12400,0,null,"https://api.systeme.ru/catalog/view/SEOP-1222"]
["SEOP2712","Синусный фильтр для STV (90кВт/180A) In = 200 A",869000,"За штуку","Systeme Electric","IDVSD","Автоматизация Промышленности Проектная","SIP","Преобразов. частоты SystemeVar от 90 кВт","VSD","Аксес.ПЧ SystemeVar 320,600,900 от 90кВт","ACC","S",null,"N",null,1,1,"Подлежит ремонту",2,"Импортный",null,"17.02.2025",1042800,869000,0,null,"https://api.systeme.ru/catalog/view/SEOP2712"]
["SEOP2713","Синусный фильтр для STV (110кВт/215A) In = 250 A",1106500,"За штуку","Systeme Electric","IDVSD","Автоматизация Промышленности Проектная","SIP","Преобразов. частоты SystemeVar от 90 кВт","VSD","Аксес.ПЧ SystemeVar 320,600,900 от 90кВт","ACC","S",null,"N",null,1,1,"Подлежит ремонту",2,"Импортный",null,"17.02.2025",1327800,1106500,0,null,"https://api.systeme.ru/catalog/view/SEOP2713"]
["SEOP2715","Синусный фильтр для STV (185кВт/340A) In = 360 A",1657000,"За штуку","Systeme Electric","IDVSD","Автоматизация Промышленности Проектная","SIP","Преобразов. частоты SystemeVar от 90 кВт","VSD","Аксес.ПЧ SystemeVar 320,600,900 от 90кВт","ACC","S",null,"N",null,1,1,"Подлежит ремонту",2,"Импортный",null,"17.02.2025",1988400,1657000,0,null,"https://api.systeme.ru/catalog/view/SEOP2715"]
["SEOP2716","Синусный фильтр для STV (220кВт/425A) In = 450 A",2151000,"За штуку","Systeme Electric","IDVSD","Автоматизация Промышленности Проектная","SIP","Преобразов. частоты SystemeVar от 90 кВт","VSD","Аксес.ПЧ SystemeVar 320,600,900 от 90кВт","ACC","S",null,"N",null,1,1,"Подлежит ремонту",2,"Импортный",null,"17.02.2025",2581200,2151000,0,null,"https://api.systeme.ru/catalog/view/SEOP2716"]
["SEOP2717","Синусный фильтр для STV (250кВт/480A) In = 500 A",2248500,"За штуку","Systeme Electric","IDVSD","Автоматизация Промышленности Проектная","SIP","Преобразов. частоты SystemeVar от 90 кВт","VSD","Аксес.ПЧ SystemeVar 320,600,900 от 90кВт","ACC","S",null,"N",null,1,1,"Подлежит ремонту",2,"Импортный",null,"17.02.2025",2698200,2248500,0,null,"https://api.systeme.ru/catalog/view/SEOP2717"]
["SEOP2718","Синусный фильтр для STV (280кВт/530A) In = 600 A",2306500,"За штуку","Systeme Electric","IDVSD","Автоматизация Промышленности Проектная","SIP","Преобразов. частоты SystemeVar от 90 кВт","VSD","Аксес.ПЧ SystemeVar 320,600,900 от 90кВт","ACC","S",null,"N",null,1,1,"Подлежит ремонту",2,"Импортный",null,"17.02.2025",2767800,2306500,0,null,"https://api.systeme.ru/catalog/view/SEOP2718"]
["SEOP2719","Синусный фильтр для STV (315кВт/600A) In = 600 A",2428500,"За штуку","Systeme Electric","IDVSD","Автоматизация Промышленности Проектная","SIP","Преобразов. частоты SystemeVar от 90 кВт","VSD","Аксес.ПЧ SystemeVar 320,600,900 от 90кВт","ACC","S",null,"N",null,1,1,"Подлежит ремонту",2,"Импортный",null,"17.02.2025",2914200,2428500,0,null,"https://api.systeme.ru/catalog/view/SEOP2719"]
["SEOP2721","Синусный фильтр для STV (400кВт/720A) In = 750 A",2990500,"За штуку","Systeme Electric","IDVSD","Автоматизация Промышленности Проектная","SIP","Преобразов. частоты SystemeVar от 90 кВт","VSD","Аксес.ПЧ SystemeVar 320,600,900 от 90кВт","ACC","S",null,"N",null,1,1,"Подлежит ремонту",2,"Импортный",null,"17.02.2025",3588600,2990500,0,null,"https://api.systeme.ru/catalog/view/SEOP2721"]
["BPSE192RT2U9","Внеш комплект батарей для ИБП Systeme Electric Smart-Save Online 192В СВК RT 2U",136000,"За штуку","Systeme Electric","ITHBN","Однофазные ИБП для ИТ применения","IIT","ИБП Smart-Save UPS для ИТ","SUO","Аксессуары для 1Ф ИБП","ACS","S",null,"N",null,1,1,"Подлежит ремонту",2,"Импортный","Корректировка цены","14.04.2025",163200,135664.21,2.4751553854920338E-3,null,"https://api.systeme.ru/catalog/view/BPSE192RT2U9"]
["BPSE240RT3U5","Внешний батарейный блок Systeme Electric для ИБП SRTSE(5/6)KRTXLIEC-NC, 240В, 20 шт. АКБ, 3U, RT",331500,"За штуку","Systeme Electric","ITHBN","Однофазные ИБП для ИТ применения","IIT","ИБП Smart-Save UPS для ИТ","SUO","Аксессуары для 1Ф ИБП","ACS","S",null,"N",null,1,1,"Подлежит ремонту",2,"Импортный","Корректировка цены","14.04.2025",397800,255000,0.30000000000000004,null,"https://api.systeme.ru/catalog/view/BPSE240RT3U5"]
["BPSE48RT2U","Внеш комплект батарей для ИБП Systeme Electric Smart-Save Online 48В СВК RT 2U",83300,"За штуку","Systeme Electric","ITHBN","Однофазные ИБП для ИТ применения","IIT","ИБП Smart-Save UPS для ИТ","SUO","Аксессуары для 1Ф ИБП","ACS","S",null,"N",null,1,1,"Подлежит ремонту",2,"Импортный",null,"14.04.2025",99960,83276.03,2.878379288733246E-4,null,"https://api.systeme.ru/catalog/view/BPSE48RT2U"]
["SE9602","Датчик параметров внешней среды",26150,"За штуку","Systeme Electric","ITHBN","Однофазные ИБП для ИТ применения","IIT","ИБП Smart-Save UPS для ИТ","SUO","Аксессуары для 1Ф ИБП","ACS","S",null,"N",null,1,1,"Подлежит ремонту",2,"Импортный",null,"13.01.2025",31380,26150,0,null,"https://api.systeme.ru/catalog/view/SE9602"]
["SE9610","Реле карта \"сухих контактов\" DB-9 порт",12500,"За штуку","Systeme Electric","ITHBN","Однофазные ИБП для ИТ применения","IIT","ИБП Smart-Save UPS для ИТ","SUO","Аксессуары для 1Ф ИБП","ACS","S",null,"N",null,1,1,"Подлежит ремонту",2,"Импортный",null,"13.01.2025",15000,12500,0,null,"https://api.systeme.ru/catalog/view/SE9610"]
["SE9611","Реле карта \"сухих контактов\" 9-pin порт",12500,"За штуку","Systeme Electric","ITHBN","Однофазные ИБП для ИТ применения","IIT","ИБП Smart-Save UPS для ИТ","SUO","Аксессуары для 1Ф ИБП","ACS","S",null,"N",null,1,1,"Подлежит ремонту",2,"Импортный",null,"13.01.2025",15000,12500,0,null,"https://api.systeme.ru/catalog/view/SE9611"]
["SERBC173","Внутренний батарейный блок свинцово-кислотный SERBC №173",16250,"За штуку","Systeme Electric","ITHBN","Однофазные ИБП для ИТ применения","IIT","ИБП Smart-Save UPS для ИТ","SUO","Аксессуары для 1Ф ИБП","ACS","S",null,"N",null,1,1,"Подлежит ремонту",2,"Импортный",null,"20.01.2025",19500,16250,0,null,"https://api.systeme.ru/catalog/view/SERBC173"]
["SERBC176","Внутренний батарейный блок свинцово-кислотный SERBC №176",32500,"За штуку","Systeme Electric","ITHBN","Однофазные ИБП для ИТ применения","IIT","ИБП Smart-Save UPS для ИТ","SUO","Аксессуары для 1Ф ИБП","ACS","S",null,"N",null,1,1,"Подлежит ремонту",2,"Импортный",null,"20.01.2025",39000,32500,0,null,"https://api.systeme.ru/catalog/view/SERBC176"]
["SERBC193","Внутренний батарейный блок свинцово-кислотный SERBC №193",20500,"За штуку","Systeme Electric","ITHBN","Однофазные ИБП для ИТ применения","IIT","ИБП Smart-Save UPS для ИТ","SUO","Аксессуары для 1Ф ИБП","ACS","S",null,"N",null,1,1,"Подлежит ремонту",2,"Импортный",null,"13.01.2025",24600,20500,0,null,"https://api.systeme.ru/catalog/view/SERBC193"]
["SERBC194","Внутренний батарейный блок свинцово-кислотный SERBC №194",27350,"За штуку","Systeme Electric","ITHBN","Однофазные ИБП для ИТ применения","IIT","ИБП Smart-Save UPS для ИТ","SUO","Аксессуары для 1Ф ИБП","ACS","S",null,"N",null,1,1,"Подлежит ремонту",2,"Импортный",null,"13.01.2025",32820,27350,0,null,"https://api.systeme.ru/catalog/view/SERBC194"]
["SERBC196","Внутренний батарейный блок свинцово-кислотный SERBC №196",41000,"За штуку","Systeme Electric","ITHBN","Однофазные ИБП для ИТ применения","IIT","ИБП Smart-Save UPS для ИТ","SUO","Аксессуары для 1Ф ИБП","ACS","S",null,"N",null,1,1,"Подлежит ремонту",2,"Импортный",null,"13.01.2025",49200,41000,0,null,"https://api.systeme.ru/catalog/view/SERBC196"]
["SMTSE1000RMI2U","ИБП Smart-Save SMT Systeme Electric 1000 ВА RM 2U AVR 6 C13 230 В SmartSlot",50500,"За штуку","Systeme Electric","ITHBN","Однофазные ИБП для ИТ применения","IIT","ИБП Smart-Save UPS для ИТ","SUO","ИБП Smart-Save UPS Line Interactive","LIN","S",null,"N",null,1,1,"Подлежит ремонту",2,"Импортный","Корректировка цены","14.04.2025",60600,50450.47,9.8175497671282308E-4,null,"https://api.systeme.ru/catalog/view/SMTSE1000RMI2U"]
["SMTSE2000RMI2U","ИБП Smart-Save SMT Systeme Electric 2000 ВА RM 2U AVR 6 C13 230 В SmartSlot",62800,"За штуку","Systeme Electric","ITHBN","Однофазные ИБП для ИТ применения","IIT","ИБП Smart-Save UPS для ИТ","SUO","ИБП Smart-Save UPS Line Interactive","LIN","S",null,"N",null,1,1,"Подлежит ремонту",2,"Импортный","Корректировка цены","14.04.2025",75360,57949.96,8.3693586673744047E-2,null,"https://api.systeme.ru/catalog/view/SMTSE2000RMI2U"]
["SMTSE3000RMI2U","ИБП Smart-Save SMT Systeme Electric 3000 ВА RM 2U AVR 8 C13 230 В SmartSlot",78700,"За штуку","Systeme Electric","ITHBN","Однофазные ИБП для ИТ применения","IIT","ИБП Smart-Save UPS для ИТ","SUO","ИБП Smart-Save UPS Line Interactive","LIN","S",null,"N",null,1,1,"Подлежит ремонту",2,"Импортный",null,"14.04.2025",94440,78692.72,9.2511734249400845E-5,null,"https://api.systeme.ru/catalog/view/SMTSE3000RMI2U"]
["SRTRU1500RTXLI","Российский ИБП Smart-Save Online SRT 1500Вт, 230В, 8 C13, 2U, смарт-слот, возможно подкл.доп. АКБ",143000,"За штуку","Systeme Electric","ITHBN","Однофазные ИБП для ИТ применения","IIT","ИБП Smart-Save UPS для ИТ","SUO","ИБП Smart-Save UPS Online","ONL","S",null,"N",null,1,1,"Подлежит ремонту",2,"Локальный","Корректировка цены","14.04.2025",171600,110000,0.30000000000000004,null,"https://api.systeme.ru/catalog/view/SRTRU1500RTXLI"]
["SRTRU1500RTXLI-NC","Российский ИБП Smart-Save Online SRT 1500Вт, 230В, 8 C13, 2U, SNMP-карта, возможно подкл.доп. АКБ",181000,"За штуку","Systeme Electric","ITHBN","Однофазные ИБП для ИТ применения","IIT","ИБП Smart-Save UPS для ИТ","SUO","ИБП Smart-Save UPS Online","ONL","S",null,"N",null,1,1,"Подлежит ремонту",2,"Локальный","Корректировка цены","14.04.2025",217200,139000,0.30215827338129486,null,"https://api.systeme.ru/catalog/view/SRTRU1500RTXLI-NC"]
["SRTRU2000RTXLI","Российский ИБП Smart-Save Online SRT 2КВт, 230В, 8 C13, 2U, смарт-слот,возможно подкл.доп. АКБ,630мм",174500,"За штуку","Systeme Electric","ITHBN","Однофазные ИБП для ИТ применения","IIT","ИБП Smart-Save UPS для ИТ","SUO","ИБП Smart-Save UPS Online","ONL","S",null,"N",null,1,1,"Подлежит ремонту",2,"Локальный","Корректировка цены","14.04.2025",209400,134000,0.30223880597014929,null,"https://api.systeme.ru/catalog/view/SRTRU2000RTXLI"]
["SRTRU2000RTXLI-NC","Российский ИБП Smart-Save Online SRT 2КВт, 230В, 8 C13, 2U, SNMP-карта,возможно подкл.доп. АКБ,630мм",212000,"За штуку","Systeme Electric","ITHBN","Однофазные ИБП для ИТ применения","IIT","ИБП Smart-Save UPS для ИТ","SUO","ИБП Smart-Save UPS Online","ONL","S",null,"N",null,1,1,"Подлежит ремонту",2,"Локальный","Корректировка цены","14.04.2025",254400,163000,0.30061349693251538,null,"https://api.systeme.ru/catalog/view/SRTRU2000RTXLI-NC"]
["SRTRU2000RTXLISH","Российский ИБП Smart-Save Online SRT 2КВт, 230В, 8 C13, 2U, смарт-слот,возможно подкл.доп. АКБ,510мм",156000,"За штуку","Systeme Electric","ITHBN","Однофазные ИБП для ИТ применения","IIT","ИБП Smart-Save UPS для ИТ","SUO","ИБП Smart-Save UPS Online","ONL","S",null,"N",null,1,1,"Подлежит ремонту",2,"Локальный","Корректировка цены","14.04.2025",187200,120000,0.30000000000000004,null,"https://api.systeme.ru/catalog/view/SRTRU2000RTXLISH"]
["SRTRU2000RTXLISH-NC","Российский ИБП Smart-Save Online SRT 2КВт, 230В, 8 C13, 2U, SNMP-карта,возможно подкл.доп. АКБ,510мм",194000,"За штуку","Systeme Electric","ITHBN","Однофазные ИБП для ИТ применения","IIT","ИБП Smart-Save UPS для ИТ","SUO","ИБП Smart-Save UPS Online","ONL","S",null,"N",null,1,1,"Подлежит ремонту",2,"Локальный","Корректировка цены","14.04.2025",232800,149000,0.30201342281879184,null,"https://api.systeme.ru/catalog/view/SRTRU2000RTXLISH-NC"]
["SRTRU3000RTXLI-NC","Российский ИБП Smart-Save Online SRT 3КВт, 230В, 8 C13+1 C19, 2U, SNMP-карта, возможно подкл.доп.АКБ",247000,"За штуку","Systeme Electric","ITHBN","Однофазные ИБП для ИТ применения","IIT","ИБП Smart-Save UPS для ИТ","SUO","ИБП Smart-Save UPS Online","ONL","S",null,"N",null,1,1,"Подлежит ремонту",2,"Локальный","Корректировка цены","14.04.2025",296400,190000,0.30000000000000004,null,"https://api.systeme.ru/catalog/view/SRTRU3000RTXLI-NC"]
["SRTSE2000RTXLISH-NC","ИБП Smart-Save Online SRT Systeme Electric 2КВА XL RT2U 230В 8C13 SmSlot NC кртк",223000,"За штуку","Systeme Electric","ITHBN","Однофазные ИБП для ИТ применения","IIT","ИБП Smart-Save UPS для ИТ","SUO","ИБП Smart-Save UPS Online","ONL","S",null,"N",null,1,1,"Подлежит ремонту",2,"Импортный",null,"14.04.2025",267600,"-","-",null,"https://api.systeme.ru/catalog/view/SRTSE2000RTXLISH-NC"]
["SRTSE5KRTXLIEC-NC","ИБП Smart-Save Online SRT Systeme Electric 5000 ВА/Вт, 230В,1:1,5U,RT, клеммы+выход 6хC13,4хC19",556000,"За штуку","Systeme Electric","ITHBN","Однофазные ИБП для ИТ применения","IIT","ИБП Smart-Save UPS для ИТ","SUO","ИБП Smart-Save UPS Online","ONL","S",null,"N",null,1,1,"Подлежит ремонту",2,"Импортный",null,"14.04.2025",667200,555750,4.4984255510560622E-4,null,"https://api.systeme.ru/catalog/view/SRTSE5KRTXLIEC-NC"]
["SRTSE5KRTXLI-NC","ИБП Smart-Save Online SRT Systeme Electric 5К XL RT5U 1:1 клм SmSlot NC прл 2кор",508000,"За штуку","Systeme Electric","ITHBN","Однофазные ИБП для ИТ применения","IIT","ИБП Smart-Save UPS для ИТ","SUO","ИБП Smart-Save UPS Online","ONL","S",null,"N",null,1,1,"Подлежит ремонту",2,"Импортный","Корректировка цены","14.04.2025",609600,390500,0.30089628681177971,null,"https://api.systeme.ru/catalog/view/SRTSE5KRTXLI-NC"]
["SRTSE6KRTXLIEC-NC","ИБП Smart-Save Online SRT Systeme Electric 6000 ВА/Вт, 230В,1:1,5U,RT, клеммы+выход 6хC13,4хC19",603000,"За штуку","Systeme Electric","ITHBN","Однофазные ИБП для ИТ применения","IIT","ИБП Smart-Save UPS для ИТ","SUO","ИБП Smart-Save UPS Online","ONL","S",null,"N",null,1,1,"Подлежит ремонту",2,"Импортный","Корректировка цены","14.04.2025",723600,585000,3.076923076923066E-2,null,"https://api.systeme.ru/catalog/view/SRTSE6KRTXLIEC-NC"]
["SRTSE6KRTXLI-NC","ИБП Smart-Save Online SRT Systeme Electric 6К XL RT5U 1:1 клм SmSlot NC прл 2кор",411000,"За штуку","Systeme Electric","ITHBN","Однофазные ИБП для ИТ применения","IIT","ИБП Smart-Save UPS для ИТ","SUO","ИБП Smart-Save UPS Online","ONL","S",null,"N",null,1,1,"Подлежит ремонту",2,"Импортный",null,"17.02.2025",493200,411000,0,null,"https://api.systeme.ru/catalog/view/SRTSE6KRTXLI-NC"]
["SRVSE10KRTXLI5U","ИБП Smart-Save Online SRV Systeme Electric 10КВА,XL,RT 5U,1:1,клеммы,SmSlot,2кор",339500,"За штуку","Systeme Electric","ITHBN","Однофазные ИБП для ИТ применения","IIT","ИБП Smart-Save UPS для ИТ","SUO","ИБП Smart-Save UPS Online","ONL","S",null,"N",null,1,1,"Подлежит ремонту",2,"Импортный","Корректировка цены","14.04.2025",407400,339123.35,1.1106578181656612E-3,null,"https://api.systeme.ru/catalog/view/SRVSE10KRTXLI5U"]
["SRVSE1KRTXLI","ИБП Smart-Save Online SRV Systeme Electric 1КВА XL RT 4U 230В 6 C13 SmSlot 2кор",99650,"За штуку","Systeme Electric","ITHBN","Однофазные ИБП для ИТ применения","IIT","ИБП Smart-Save UPS для ИТ","SUO","ИБП Smart-Save UPS Online","ONL","S",null,"N",null,1,1,"Подлежит ремонту",2,"Импортный",null,"13.01.2025",119580,99650,0,null,"https://api.systeme.ru/catalog/view/SRVSE1KRTXLI"]
["SRVSE2KRTXLI","ИБП Smart-Save Online SRV Systeme Electric 2КВА XL RT 4U 230В 6 C13 SmSlot 2кор",142000,"За штуку","Systeme Electric","ITHBN","Однофазные ИБП для ИТ применения","IIT","ИБП Smart-Save UPS для ИТ","SUO","ИБП Smart-Save UPS Online","ONL","S",null,"N",null,1,1,"Подлежит ремонту",2,"Импортный","Корректировка цены","14.04.2025",170400,141719,1.9827969432468784E-3,null,"https://api.systeme.ru/catalog/view/SRVSE2KRTXLI"]
["SRVSE3KRTI","ИБП Smart-Save Online SRV Systeme Electric 3КВА RT 2U 230В 6 C13+1 С19 SmartSlot",119000,"За штуку","Systeme Electric","ITHBN","Однофазные ИБП для ИТ применения","IIT","ИБП Smart-Save UPS для ИТ","SUO","ИБП Smart-Save UPS Online","ONL","S",null,"N",null,1,1,"Подлежит ремонту",2,"Импортный",null,"14.04.2025",142800,118966.82,2.7890129365482075E-4,null,"https://api.systeme.ru/catalog/view/SRVSE3KRTI"]
["SRVSE6KRTXLI4U","ИБП Smart-Save Online SRV Systeme Electric 6КВА XL RT 4U 1:1 клеммы SmSlot 2кор",304500,"За штуку","Systeme Electric","ITHBN","Однофазные ИБП для ИТ применения","IIT","ИБП Smart-Save UPS для ИТ","SUO","ИБП Smart-Save UPS Online","ONL","S",null,"N",null,1,1,"Подлежит ремонту",2,"Импортный","Корректировка цены","14.04.2025",365400,304011.07,1.6082638043410924E-3,null,"https://api.systeme.ru/catalog/view/SRVSE6KRTXLI4U"]
["SRVSE6KRTXLI5U","ИБП Smart-Save Online SRV Systeme Electric 6КВА XL RT 5U 1:1 клеммы SmSlot 2кор",335500,"За штуку","Systeme Electric","ITHBN","Однофазные ИБП для ИТ применения","IIT","ИБП Smart-Save UPS для ИТ","SUO","ИБП Smart-Save UPS Online","ONL","S",null,"N",null,1,1,"Подлежит ремонту",2,"Импортный",null,"13.01.2025",402600,335500,0,null,"https://api.systeme.ru/catalog/view/SRVSE6KRTXLI5U"]
["BVSE400RS","ИБП Back-Save BV Systeme Electric 400 ВА AVR 3 Schuko 230 В 1 USB-A",9350,"За штуку","Systeme Electric","ITHBN","Однофазные ИБП для ИТ применения","IIT","ИБП Back-Save UPS","UPB","ИБП Back-Save UPS","NDS","S",null,"N",null,1,1,"Подлежит ремонту",2,"Импортный",null,"17.02.2025",11220,9350,0,null,"https://api.systeme.ru/catalog/view/BVSE400RS"]
["BVSE600I","ИБП Back-Save BV Systeme Electric 600 ВА AVR 6 С13 230 В 1 USB-A",10900,"За штуку","Systeme Electric","ITHBN","Однофазные ИБП для ИТ применения","IIT","ИБП Back-Save UPS","UPB","ИБП Back-Save UPS","NDS","S",null,"N",null,1,1,"Подлежит ремонту",2,"Импортный",null,"17.02.2025",13080,10900,0,null,"https://api.systeme.ru/catalog/view/BVSE600I"]
["BVSE800I","ИБП Back-Save BV Systeme Electric 800 ВА AVR 6 С13 230 В 1 USB-A",11650,"За штуку","Systeme Electric","ITHBN","Однофазные ИБП для ИТ применения","IIT","ИБП Back-Save UPS","UPB","ИБП Back-Save UPS","NDS","S",null,"N",null,1,1,"Подлежит ремонту",2,"Импортный",null,"17.02.2025",13980,11650,0,null,"https://api.systeme.ru/catalog/view/BVSE800I"]
["BVSE800RS","ИБП Back-Save BV Systeme Electric 800 ВА AVR 3 Schuko 230 В 1 USB-A",12850,"За штуку","Systeme Electric","ITHBN","Однофазные ИБП для ИТ применения","IIT","ИБП Back-Save UPS","UPB","ИБП Back-Save UPS","NDS","S",null,"N",null,1,1,"Подлежит ремонту",2,"Импортный",null,"13.01.2025",15420,12850,0,null,"https://api.systeme.ru/catalog/view/BVSE800RS"]
["EPDU1216M","Стоечный БРП серии EASY, С МОНИТОРИНГОМ, 0U, 400В, 16A, 3Ф, C13X21, С19X3, IEC309, 2М, БЕЗ ГАРАНТИИ!",95400,"За штуку","Systeme Electric","ITOLD","Инфраструктура центров обработки данных","IDC","Серверные шкафы и аксессуары","IRA","Стоечные блоки распред.питания Uniprom","USP","S",null,"N",null,1,1,"-","-","Импортный",null,"29.02.2024",114480,"-","-",null,"https://api.systeme.ru/catalog/view/EPDU1216M"]
["EPDU1232M","Стоечный БРП серии EASY, С МОНИТОРИНГОМ, 0U, 400В, 32A, 3Ф, C13X18, С19X6, IEC309, 2М, БЕЗ ГАРАНТИИ!",162000,"За штуку","Systeme Electric","ITOLD","Инфраструктура центров обработки данных","IDC","Серверные шкафы и аксессуары","IRA","Стоечные блоки распред.питания Uniprom","USP","S",null,"N",null,1,1,"-","-","Импортный",null,"29.02.2024",194400,"-","-",null,"https://api.systeme.ru/catalog/view/EPDU1232M"]
["51191956FA","НАГРЕВАТЕЛЬНЫЙ ЭЛЕМЕНТ ФУНКЦИИ I",16000,"За штуку","Schneider Electric","MVRMU","Моноблоки RME - Лицензия","RML","Баки и компоненты RME уровень C","RMC","Баки и компоненты RME уровень C","SUB","S",null,"N",null,1,1,"Подлежит замене",2,"Импортный",null,"01.07.2023",19200,16000,0,null,"https://api.systeme.ru/catalog/view/51191956FA"]
["51194045FA_C","Цоколь 260мм 1 ф-ция 456 мм (DE-I) для RM6",27750,"За штуку","Systeme Electric","MVRMU","Моноблоки RME - Лицензия","RML","Баки и компоненты RME уровень C","RMC","Баки и компоненты RME уровень C","SUB","S",null,"N",null,1,1,"Подлежит замене",2,"Импортный",null,"29.10.2024",33300,27750,0,null,"https://api.systeme.ru/catalog/view/51194045FA_C"]
["51194046FA_C","Цоколь 260мм 1 ф-ция 556 мм (кроме DE-I) для RM6",32500,"За штуку","Systeme Electric","MVRMU","Моноблоки RME - Лицензия","RML","Баки и компоненты RME уровень C","RMC","Баки и компоненты RME уровень C","SUB","S",null,"N",null,1,1,"Подлежит замене",2,"Импортный",null,"29.10.2024",39000,32500,0,null,"https://api.systeme.ru/catalog/view/51194046FA_C"]
["51194047FA","Цоколь 260мм 2 ф-ции для RM6",35150,"За штуку","Systeme Electric","MVRMU","Моноблоки RME - Лицензия","RML","Баки и компоненты RME уровень C","RMC","Баки и компоненты RME уровень C","SUB","S",null,"N",null,1,1,"Подлежит замене",2,"Импортный",null,"29.10.2024",42180,35150,0,null,"https://api.systeme.ru/catalog/view/51194047FA"]
["51194048FA_C","Цоколь 260мм 3 ф-ции для RM6",36700,"За штуку","Systeme Electric","MVRMU","Моноблоки RME - Лицензия","RML","Баки и компоненты RME уровень C","RMC","Баки и компоненты RME уровень C","SUB","S",null,"N",null,1,1,"Подлежит замене",2,"Импортный",null,"29.10.2024",44040,36700,0,null,"https://api.systeme.ru/catalog/view/51194048FA_C"]
["51194050FA","Цоколь 520мм 1 ф-ция 456 мм (DE-I) для RM6",40200,"За штуку","Systeme Electric","MVRMU","Моноблоки RME - Лицензия","RML","Баки и компоненты RME уровень C","RMC","Баки и компоненты RME уровень C","SUB","S",null,"N",null,1,1,"Подлежит замене",2,"Импортный",null,"29.10.2024",48240,40200,0,null,"https://api.systeme.ru/catalog/view/51194050FA"]
["51194053FA_C","Цоколь 520мм 3 ф-ции для RM6",48450,"За штуку","Systeme Electric","MVRMU","Моноблоки RME - Лицензия","RML","Баки и компоненты RME уровень C","RMC","Баки и компоненты RME уровень C","SUB","S",null,"N",null,1,1,"Подлежит замене",2,"Импортный",null,"29.10.2024",58140,48450,0,null,"https://api.systeme.ru/catalog/view/51194053FA_C"]
["51194054FA_C","Цоколь 520мм 4 ф-ции для RM6",54600,"За штуку","Systeme Electric","MVRMU","Моноблоки RME - Лицензия","RML","Баки и компоненты RME уровень C","RMC","Баки и компоненты RME уровень C","SUB","S",null,"N",null,1,1,"Подлежит замене",2,"Импортный",null,"29.10.2024",65520,54600,0,null,"https://api.systeme.ru/catalog/view/51194054FA_C"]
["6R1SYSVPI","Индикатор напряжения VPI 6 кВ",10600,"За штуку","Schneider Electric","MVRMU","Моноблоки RME - Лицензия","RML","Баки и компоненты RME уровень C","RMC","Баки и компоненты RME уровень C","SUB","S",null,"N",null,1,1,"Подлежит ремонту",2,"Импортный",null,"15.01.2025",12720,10600,0,null,"https://api.systeme.ru/catalog/view/6R1SYSVPI"]
["CR1SYSVPI","Устройство фазировки VPI",12950,"За штуку","Schneider Electric","MVRMU","Моноблоки RME - Лицензия","RML","Баки и компоненты RME уровень C","RMC","Баки и компоненты RME уровень C","SUB","S",null,"N",null,1,1,"Подлежит ремонту",2,"Импортный",null,"15.01.2025",15540,12950,0,null,"https://api.systeme.ru/catalog/view/CR1SYSVPI"]
["SPA16N063FHNN54E","АВ 06N 3P 6.0E СТАЦ,ГП MCH+MX+XF AC230V_СДЕЛАНО В КИТАЕ",816000,"За штуку","Systeme Electric","PPACB","Энергетика Проектная","SPP","Аппараты SystemePact ACB","ACB","SystemePact ACB1 авт. выкл. - фикс. реф","AC1","S",null,"N",null,1,1,"Подлежит ремонту",5,"Импортный",null,"17.02.2025",979200,816000,0,null,"https://api.systeme.ru/catalog/view/SPA16N063FHNN54E"]
["SPA16N063FHNN54H","АВ 06N 3P 6.0H СТАЦ,ГП MCH+MX+XF AC230V_СДЕЛАНО В КИТАЕ",924000,"За штуку","Systeme Electric","PPACB","Энергетика Проектная","SPP","Аппараты SystemePact ACB","ACB","SystemePact ACB1 авт. выкл. - фикс. реф","AC1","S",null,"N",null,1,1,"Подлежит ремонту",5,"Импортный",null,"17.02.2025",1108800,924000,0,null,"https://api.systeme.ru/catalog/view/SPA16N063FHNN54H"]
["SPA16N084FH5554E","АВ 08N 4P 6.0E СТАЦ ГП РУЧНОЕ УПР._СДЕЛАНО В КИТАЕ",974500,"За штуку","Systeme Electric","PPACB","Энергетика Проектная","SPP","Аппараты SystemePact ACB","ACB","SystemePact ACB1 авт. выкл. - фикс. реф","AC1","S",null,"N",null,1,1,"Подлежит ремонту",5,"Импортный",null,"17.02.2025",1169400,974500,0,null,"https://api.systeme.ru/catalog/view/SPA16N084FH5554E"]
["SPA16N103DHNN54H","АВ 10N 3P 6.0H ВЫК,ГП MCH+MX+XF AC230V_СДЕЛАНО В КИТАЕ",1347000,"За штуку","Systeme Electric","PPACB","Энергетика Проектная","SPP","Аппараты SystemePact ACB","ACB","SystemePact ACB1 авт. выкл. - фикс. реф","AC1","S",null,"N",null,1,1,"Подлежит ремонту",5,"Импортный",null,"17.02.2025",1616400,"-","-",null,"https://api.systeme.ru/catalog/view/SPA16N103DHNN54H"]
["SPA16N103DHNN54W","АВ 10N 3P 6.0E ВЫК ГП MCH+MX+XF AC230V SDE2_СДЕЛАНО В КИТАЕ",1096000,"За штуку","Systeme Electric","PPACB","Энергетика Проектная","SPP","Аппараты SystemePact ACB","ACB","SystemePact ACB1 авт. выкл. - фикс. реф","AC1","S",null,"N",null,1,1,"Подлежит ремонту",5,"Импортный",null,"17.02.2025",1315200,1096000,0,null,"https://api.systeme.ru/catalog/view/SPA16N103DHNN54W"]
["SPA16N104DHNN54G","АВТ.ВЫКЛ SPA1 1000A 50KA 4P ВЫК. ГП 6.0H SGR. 4NO+4NC MCH+XF+MX AC230V_СДЕЛАНО В КИТАЕ",1759000,"За штуку","Systeme Electric","PPACB","Энергетика Проектная","SPP","Аппараты SystemePact ACB","ACB","SystemePact ACB1 авт. выкл. - фикс. реф","AC1","S",null,"N",null,1,1,"Подлежит ремонту",5,"Импортный",null,"17.02.2025",2110800,1759000,0,null,"https://api.systeme.ru/catalog/view/SPA16N104DHNN54G"]
["SPA16N104FHNN54W","АВ 10N 4P 6.0E СТАЦ ГП MCH+MX+XF AC230V SDE2_СДЕЛАНО В КИТАЕ",1154500,"За штуку","Systeme Electric","PPACB","Энергетика Проектная","SPP","Аппараты SystemePact ACB","ACB","SystemePact ACB1 авт. выкл. - фикс. реф","AC1","S",null,"N",null,1,1,"Подлежит ремонту",5,"Импортный",null,"17.02.2025",1385400,1154500,0,null,"https://api.systeme.ru/catalog/view/SPA16N104FHNN54W"]
["SPA16N123DHNN54W","АВ 12N 3P 6.0E ВЫК ГП MCH+MX+XF AC230V SDE2_СДЕЛАНО В КИТАЕ",1152000,"За штуку","Systeme Electric","PPACB","Энергетика Проектная","SPP","Аппараты SystemePact ACB","ACB","SystemePact ACB1 авт. выкл. - фикс. реф","AC1","S",null,"N",null,1,1,"Подлежит ремонту",5,"Импортный",null,"17.02.2025",1382400,1152000,0,null,"https://api.systeme.ru/catalog/view/SPA16N123DHNN54W"]
["SPA16N123FHNN54H","АВ 12N 3P 6.0H СТАЦ,ГП MCH+MX+XF AC230V_СДЕЛАНО В КИТАЕ",1075000,"За штуку","Systeme Electric","PPACB","Энергетика Проектная","SPP","Аппараты SystemePact ACB","ACB","SystemePact ACB1 авт. выкл. - фикс. реф","AC1","S",null,"N",null,1,1,"Подлежит ремонту",5,"Импортный",null,"17.02.2025",1290000,1075000,0,null,"https://api.systeme.ru/catalog/view/SPA16N123FHNN54H"]
["SPA16N163FHNN54H","АВ 16N 3P 6.0H СТАЦ,ГП MCH+MX+XF AC230V_СДЕЛАНО В КИТАЕ",1125500,"За штуку","Systeme Electric","PPACB","Энергетика Проектная","SPP","Аппараты SystemePact ACB","ACB","SystemePact ACB1 авт. выкл. - фикс. реф","AC1","S",null,"N",null,1,1,"Подлежит ремонту",5,"Импортный",null,"17.02.2025",1350600,1125500,0,null,"https://api.systeme.ru/catalog/view/SPA16N163FHNN54H"]
["SPA16N164FHNN54H","АВ 16N 4P 6.0H СТАЦ,ГП MCH+MX+XF AC230V_СДЕЛАНО В КИТАЕ",1415000,"За штуку","Systeme Electric","PPACB","Энергетика Проектная","SPP","Аппараты SystemePact ACB","ACB","SystemePact ACB1 авт. выкл. - фикс. реф","AC1","S",null,"N",null,1,1,"Подлежит ремонту",5,"Импортный",null,"17.02.2025",1698000,1415000,0,null,"https://api.systeme.ru/catalog/view/SPA16N164FHNN54H"]
["SPA40H084DHNN58E","АВТ.ВЫКЛ ACB2 800A 100KA 4P ВЫК, ГП 6.0E, 8NO+8NC MCH+XF+MX AC230V_СДЕЛАНО В КИТАЕ",1601000,"За штуку","Systeme Electric","PPACB","Энергетика Проектная","SPP","Аппараты SystemePact ACB","ACB","SystemePact ACB2 авт. выкл. - фикс. реф","AC2","S",null,"N",null,1,1,"Подлежит ремонту",5,"Импортный",null,"17.02.2025",1921200,1601000,0,null,"https://api.systeme.ru/catalog/view/SPA40H084DHNN58E"]
["SPA40H104DHNN58E","АВТ.ВЫКЛ ACB2 1000A 100KA 4P ВЫК, ГП 6.0E, 8NO+8NC MCH+XF+MX AC230V_СДЕЛАНО В КИТАЕ",1696000,"За штуку","Systeme Electric","PPACB","Энергетика Проектная","SPP","Аппараты SystemePact ACB","ACB","SystemePact ACB2 авт. выкл. - фикс. реф","AC2","S",null,"N",null,1,1,"Подлежит ремонту",5,"Импортный",null,"17.02.2025",2035200,1696000,0,null,"https://api.systeme.ru/catalog/view/SPA40H104DHNN58E"]
["SPA40H124DHNN58E","АВТ.ВЫКЛ ACB2 1250A 100KA 4P ВЫК, ГП 6.0E, 8NO+8NC MCH+XF+MX AC230V_СДЕЛАНО В КИТАЕ",1791000,"За штуку","Systeme Electric","PPACB","Энергетика Проектная","SPP","Аппараты SystemePact ACB","ACB","SystemePact ACB2 авт. выкл. - фикс. реф","AC2","S",null,"N",null,1,1,"Подлежит ремонту",5,"Импортный",null,"17.02.2025",2149200,1791000,0,null,"https://api.systeme.ru/catalog/view/SPA40H124DHNN58E"]
["SPA40H163FHNN58E","АВ 16H 3P 6.0E СТАЦ,ГП MCH+XF+MX230V_СДЕЛАНО В КИТАЕ",1246500,"За штуку","Systeme Electric","PPACB","Энергетика Проектная","SPP","Аппараты SystemePact ACB","ACB","SystemePact ACB2 авт. выкл. - фикс. реф","AC2","S",null,"N",null,1,1,"Подлежит ремонту",5,"Импортный",null,"17.02.2025",1495800,1246500,0,null,"https://api.systeme.ru/catalog/view/SPA40H163FHNN58E"]
["SPA40H163FHNN58H","АВ 16H 3P 6.0H СТАЦ,ГП MCH+XF+MX230V_СДЕЛАНО В КИТАЕ",1354500,"За штуку","Systeme Electric","PPACB","Энергетика Проектная","SPP","Аппараты SystemePact ACB","ACB","SystemePact ACB2 авт. выкл. - фикс. реф","AC2","S",null,"N",null,1,1,"Подлежит ремонту",5,"Импортный",null,"17.02.2025",1625400,1354500,0,null,"https://api.systeme.ru/catalog/view/SPA40H163FHNN58H"]
["SPA40H164DHNN58E","АВТ.ВЫКЛ. 16H 4P 6.0E ВЫК. ГП MCH+MX+XF АС 230В_СДЕЛАНО В КИТАЕ",2161000,"За штуку","Systeme Electric","PPACB","Энергетика Проектная","SPP","Аппараты SystemePact ACB","ACB","SystemePact ACB2 авт. выкл. - фикс. реф","AC2","S",null,"N",null,1,1,"Подлежит ремонту",5,"Импортный",null,"17.02.2025",2593200,2161000,0,null,"https://api.systeme.ru/catalog/view/SPA40H164DHNN58E"]
["SPA40H203FHNN58H","АВ 20H 3P 6.0H СТАЦ,ГП MCH+MX+XF AC230V_СДЕЛАНО В КИТАЕ",1449500,"За штуку","Systeme Electric","PPACB","Энергетика Проектная","SPP","Аппараты SystemePact ACB","ACB","SystemePact ACB2 авт. выкл. - фикс. реф","AC2","S",null,"N",null,1,1,"Подлежит ремонту",5,"Импортный",null,"17.02.2025",1739400,1449500,0,null,"https://api.systeme.ru/catalog/view/SPA40H203FHNN58H"]
["SPA40H253FHNN58E","АВ 25H 3P 6.0E СТАЦ,ГП MCH+MX+XF AC230V_СДЕЛАНО В КИТАЕ",1663500,"За штуку","Systeme Electric","PPACB","Энергетика Проектная","SPP","Аппараты SystemePact ACB","ACB","SystemePact ACB2 авт. выкл. - фикс. реф","AC2","S",null,"N",null,1,1,"Подлежит ремонту",5,"Импортный",null,"17.02.2025",1996200,1663500,0,null,"https://api.systeme.ru/catalog/view/SPA40H253FHNN58E"]
["SPA40H253FHNN58H","АВ 25H 3P 6.0H СТАЦ,ГП MCH+MX+XF AC230V_СДЕЛАНО В КИТАЕ",1771500,"За штуку","Systeme Electric","PPACB","Энергетика Проектная","SPP","Аппараты SystemePact ACB","ACB","SystemePact ACB2 авт. выкл. - фикс. реф","AC2","S",null,"N",null,1,1,"Подлежит ремонту",5,"Импортный",null,"17.02.2025",2125800,1771500,0,null,"https://api.systeme.ru/catalog/view/SPA40H253FHNN58H"]
["SPA40H254DHNN58E","АВ 25H 4P 6.0E ВЫК,ГП MCH+MX+XF AC230V_СДЕЛАНО В КИТАЕ",3011000,"За штуку","Systeme Electric","PPACB","Энергетика Проектная","SPP","Аппараты SystemePact ACB","ACB","SystemePact ACB2 авт. выкл. - фикс. реф","AC2","S",null,"N",null,1,1,"Подлежит ремонту",5,"Импортный",null,"17.02.2025",3613200,3011000,0,null,"https://api.systeme.ru/catalog/view/SPA40H254DHNN58E"]
["SPA40H254DHNN58H","АВ 25H 4P 6.0H ВЫК,ГП MCH+MX+XF AC230V_СДЕЛАНО В КИТАЕ",3119500,"За штуку","Systeme Electric","PPACB","Энергетика Проектная","SPP","Аппараты SystemePact ACB","ACB","SystemePact ACB2 авт. выкл. - фикс. реф","AC2","S",null,"N",null,1,1,"Подлежит ремонту",5,"Импортный",null,"17.02.2025",3743400,3119500,0,null,"https://api.systeme.ru/catalog/view/SPA40H254DHNN58H"]
["SPA40H323FHNN58E","АВ 32H 3P 6.0E СТАЦ,ГП MCH+MX+XF AC230V_СДЕЛАНО В КИТАЕ",1911500,"За штуку","Systeme Electric","PPACB","Энергетика Проектная","SPP","Аппараты SystemePact ACB","ACB","SystemePact ACB2 авт. выкл. - фикс. реф","AC2","S",null,"N",null,1,1,"Подлежит ремонту",5,"Импортный",null,"17.02.2025",2293800,1911500,0,null,"https://api.systeme.ru/catalog/view/SPA40H323FHNN58E"]
["SPA40H323FHNN58H","АВ 32H 3P 6.0H СТАЦ,ГП MCH+MX+XF AC230V_СДЕЛАНО В КИТАЕ",2019500,"За штуку","Systeme Electric","PPACB","Энергетика Проектная","SPP","Аппараты SystemePact ACB","ACB","SystemePact ACB2 авт. выкл. - фикс. реф","AC2","S",null,"N",null,1,1,"Подлежит ремонту",5,"Импортный",null,"17.02.2025",2423400,2019500,0,null,"https://api.systeme.ru/catalog/view/SPA40H323FHNN58H"]
["SPA40H324DHNN58E","АВ 32H 4P 6.0E ВЫК,ГП MCH+MX+XF AC230V_СДЕЛАНО В КИТАЕ",3481000,"За штуку","Systeme Electric","PPACB","Энергетика Проектная","SPP","Аппараты SystemePact ACB","ACB","SystemePact ACB2 авт. выкл. - фикс. реф","AC2","S",null,"N",null,1,1,"Подлежит ремонту",5,"Импортный",null,"17.02.2025",4177200,3481000,0,null,"https://api.systeme.ru/catalog/view/SPA40H324DHNN58E"]
["SPA40H324DHNN58G","АВТ.ВЫКЛ ACB2 3200A 100KA 4P ВЫК. ГП 6.0H SGR. 8NO+8NC MCH+XF+MX AC230V_СДЕЛАНО В КИТАЕ",3599500,"За штуку","Systeme Electric","PPACB","Энергетика Проектная","SPP","Аппараты SystemePact ACB","ACB","SystemePact ACB2 авт. выкл. - фикс. реф","AC2","S",null,"N",null,1,1,"Подлежит ремонту",5,"Импортный",null,"17.02.2025",4319400,3599500,0,null,"https://api.systeme.ru/catalog/view/SPA40H324DHNN58G"]
["SPA40H324DHNN58H","АВ 32H 4P 6.0H ВЫК,ГП MCH+MX+XF AC230V_СДЕЛАНО В КИТАЕ",3589500,"За штуку","Systeme Electric","PPACB","Энергетика Проектная","SPP","Аппараты SystemePact ACB","ACB","SystemePact ACB2 авт. выкл. - фикс. реф","AC2","S",null,"N",null,1,1,"Подлежит ремонту",5,"Импортный",null,"17.02.2025",4307400,3589500,0,null,"https://api.systeme.ru/catalog/view/SPA40H324DHNN58H"]
["SPA40H403DVNN58E","АВ 40H 3P 6.0E ВЫК,ВП MCH+MX+XF AC230V_СДЕЛАНО В КИТАЕ",3067000,"За штуку","Systeme Electric","PPACB","Энергетика Проектная","SPP","Аппараты SystemePact ACB","ACB","SystemePact ACB2 авт. выкл. - фикс. реф","AC2","S",null,"N",null,1,1,"Подлежит ремонту",5,"Импортный",null,"17.02.2025",3680400,3067000,0,null,"https://api.systeme.ru/catalog/view/SPA40H403DVNN58E"]
["SPA40H403DVNN58H","АВ 40H 3P 6.0H ВЫК,ВП MCH+MX+XF AC230V_СДЕЛАНО В КИТАЕ",3175500,"За штуку","Systeme Electric","PPACB","Энергетика Проектная","SPP","Аппараты SystemePact ACB","ACB","SystemePact ACB2 авт. выкл. - фикс. реф","AC2","S",null,"N",null,1,1,"Подлежит ремонту",5,"Импортный",null,"17.02.2025",3810600,3175500,0,null,"https://api.systeme.ru/catalog/view/SPA40H403DVNN58H"]
["SPA40H403DVNN58W","АВ 40H 3P 6.0E ВЫК ВП MCH+MX+XF AC230V SDE2_СДЕЛАНО В КИТАЕ",3086000,"За штуку","Systeme Electric","PPACB","Энергетика Проектная","SPP","Аппараты SystemePact ACB","ACB","SystemePact ACB2 авт. выкл. - фикс. реф","AC2","S",null,"N",null,1,1,"Подлежит ремонту",5,"Импортный",null,"17.02.2025",3703200,3086000,0,null,"https://api.systeme.ru/catalog/view/SPA40H403DVNN58W"]
["SPA40H403FHNN58E","АВ 40H 3P 6.0E СТАЦ,ГП MCH+MX+XF AC230V_СДЕЛАНО В КИТАЕ",2705000,"За штуку","Systeme Electric","PPACB","Энергетика Проектная","SPP","Аппараты SystemePact ACB","ACB","SystemePact ACB2 авт. выкл. - фикс. реф","AC2","S",null,"N",null,1,1,"Подлежит ремонту",5,"Импортный",null,"17.02.2025",3246000,2705000,0,null,"https://api.systeme.ru/catalog/view/SPA40H403FHNN58E"]
["SPA40H403FVNN58E","АВ 40H 3P 6.0E СТАЦ,ВП MCH+MX+XF AC230V_СДЕЛАНО В КИТАЕ",2733500,"За штуку","Systeme Electric","PPACB","Энергетика Проектная","SPP","Аппараты SystemePact ACB","ACB","SystemePact ACB2 авт. выкл. - фикс. реф","AC2","S",null,"N",null,1,1,"Подлежит ремонту",5,"Импортный",null,"17.02.2025",3280200,2733500,0,null,"https://api.systeme.ru/catalog/view/SPA40H403FVNN58E"]
["SPA-MN2A","РАСЦЕПИТЕЛЬ МИНИМАЛЬНОГО НАПРЯЖЕНИЯ MN 230V AC",23900,"За штуку","Systeme Electric","PPACB","Энергетика Проектная","SPP","Аппараты SystemePact ACB","ACB","SystemePact ACB аксессуары","ACC","S",null,"N",null,1,1,"Подлежит замене",5,"Импортный",null,"17.02.2025",28680,23900,0,null,"https://api.systeme.ru/catalog/view/SPA-MN2A"]
["SPC100F04052E3DF","АВТ.ВЫКЛ SYSTEMEPACT CCB100 36KA 3P3D S5.2E 40A",126000,"За штуку","Systeme Electric","PPCCB","Энергетика Проектная","SPP","Аппараты SystemePact CCB (проектные)","CCB","АВ лит корп SystemePact CCB<=630A-проект","1CB","S",null,"N",null,1,1,"Подлежит ремонту",5,"Импортный",null,"17.02.2025",151200,126000,0,null,"https://api.systeme.ru/catalog/view/SPC100F04052E3DF"]
["SPC100F10052E3DF","АВТ.ВЫКЛ SYSTEMEPACT CCB100 36KA 3P3D S5.2E 100A",136500,"За штуку","Systeme Electric","PPCCB","Энергетика Проектная","SPP","Аппараты SystemePact CCB (проектные)","CCB","АВ лит корп SystemePact CCB<=630A-проект","1CB","S",null,"N",null,1,1,"Подлежит ремонту",5,"Импортный",null,"17.02.2025",163800,136500,0,null,"https://api.systeme.ru/catalog/view/SPC100F10052E3DF"]
["SPC100N04052E3DF","АВТ.ВЫКЛ SYSTEMEPACT CCB100 50KA 3P3D S5.2E 40A",157000,"За штуку","Systeme Electric","PPCCB","Энергетика Проектная","SPP","Аппараты SystemePact CCB (проектные)","CCB","АВ лит корп SystemePact CCB<=630A-проект","1CB","S",null,"N",null,1,1,"Подлежит ремонту",5,"Импортный",null,"17.02.2025",188400,157000,0,null,"https://api.systeme.ru/catalog/view/SPC100N04052E3DF"]
["SPC100N04052E4DF","АВТ.ВЫКЛ SYSTEMEPACT CCB100 50KA 4P4D S5.2E 40A",235000,"За штуку","Systeme Electric","PPCCB","Энергетика Проектная","SPP","Аппараты SystemePact CCB (проектные)","CCB","АВ лит корп SystemePact CCB<=630A-проект","1CB","S",null,"N",null,1,1,"Подлежит ремонту",5,"Импортный",null,"17.02.2025",282000,235000,0,null,"https://api.systeme.ru/catalog/view/SPC100N04052E4DF"]
["SPC100N10052E3DF","АВТ.ВЫКЛ SYSTEMEPACT CCB100 50KA 3P3D S5.2E 100A",166500,"За штуку","Systeme Electric","PPCCB","Энергетика Проектная","SPP","Аппараты SystemePact CCB (проектные)","CCB","АВ лит корп SystemePact CCB<=630A-проект","1CB","S",null,"N",null,1,1,"Подлежит ремонту",5,"Импортный",null,"17.02.2025",199800,166500,0,null,"https://api.systeme.ru/catalog/view/SPC100N10052E3DF"]
["SPC100S04052E3DF","АВТ.ВЫКЛ SYSTEMEPACT CCB100 100KA 3P3D S5.2E 40A",166500,"За штуку","Systeme Electric","PPCCB","Энергетика Проектная","SPP","Аппараты SystemePact CCB (проектные)","CCB","АВ лит корп SystemePact CCB<=630A-проект","1CB","S",null,"N",null,1,1,"Подлежит ремонту",5,"Импортный",null,"17.02.2025",199800,166500,0,null,"https://api.systeme.ru/catalog/view/SPC100S04052E3DF"]
["SPC100S04052E4DF","АВТ.ВЫКЛ SYSTEMEPACT CCB100 100KA 4P4D S5.2E 40A",246500,"За штуку","Systeme Electric","PPCCB","Энергетика Проектная","SPP","Аппараты SystemePact CCB (проектные)","CCB","АВ лит корп SystemePact CCB<=630A-проект","1CB","S",null,"N",null,1,1,"Подлежит ремонту",5,"Импортный",null,"17.02.2025",295800,246500,0,null,"https://api.systeme.ru/catalog/view/SPC100S04052E4DF"]
["SPC100S10052E3DF","АВТ.ВЫКЛ SYSTEMEPACT CCB100 100KA 3P3D S5.2E 100A",175500,"За штуку","Systeme Electric","PPCCB","Энергетика Проектная","SPP","Аппараты SystemePact CCB (проектные)","CCB","АВ лит корп SystemePact CCB<=630A-проект","1CB","S",null,"N",null,1,1,"Подлежит ремонту",5,"Импортный",null,"17.02.2025",210600,175500,0,null,"https://api.systeme.ru/catalog/view/SPC100S10052E3DF"]
["SPC160F16052E3DF","АВТ.ВЫКЛ SYSTEMEPACT CCB160 36KA 3P3D S5.2E 160A",151000,"За штуку","Systeme Electric","PPCCB","Энергетика Проектная","SPP","Аппараты SystemePact CCB (проектные)","CCB","АВ лит корп SystemePact CCB<=630A-проект","1CB","S",null,"N",null,1,1,"Подлежит ремонту",5,"Импортный",null,"17.02.2025",181200,151000,0,null,"https://api.systeme.ru/catalog/view/SPC160F16052E3DF"]
["SPC160N16052E3DF","АВТ.ВЫКЛ SYSTEMEPACT CCB160 50KA 3P3D S5.2E 160A",175000,"За штуку","Systeme Electric","PPCCB","Энергетика Проектная","SPP","Аппараты SystemePact CCB (проектные)","CCB","АВ лит корп SystemePact CCB<=630A-проект","1CB","S",null,"N",null,1,1,"Подлежит ремонту",5,"Импортный",null,"17.02.2025",210000,175000,0,null,"https://api.systeme.ru/catalog/view/SPC160N16052E3DF"]
["SPC160S16052E3DF","АВТ.ВЫКЛ SYSTEMEPACT CCB160 100KA 3P3D S5.2E 160A",190000,"За штуку","Systeme Electric","PPCCB","Энергетика Проектная","SPP","Аппараты SystemePact CCB (проектные)","CCB","АВ лит корп SystemePact CCB<=630A-проект","1CB","S",null,"N",null,1,1,"Подлежит ремонту",5,"Импортный",null,"17.02.2025",228000,190000,0,null,"https://api.systeme.ru/catalog/view/SPC160S16052E3DF"]
["SPC250F25052E3DF","АВТ.ВЫКЛ SYSTEMEPACT CCB250 36KA 3P3D S5.2E 250A",210500,"За штуку","Systeme Electric","PPCCB","Энергетика Проектная","SPP","Аппараты SystemePact CCB (проектные)","CCB","АВ лит корп SystemePact CCB<=630A-проект","1CB","S",null,"N",null,1,1,"Подлежит ремонту",5,"Импортный",null,"17.02.2025",252600,"-","-",null,"https://api.systeme.ru/catalog/view/SPC250F25052E3DF"]
["SPC250N25052E3DF","АВТ.ВЫКЛ SYSTEMEPACT CCB250 50KA 3P3D S5.2E 250A",241500,"За штуку","Systeme Electric","PPCCB","Энергетика Проектная","SPP","Аппараты SystemePact CCB (проектные)","CCB","АВ лит корп SystemePact CCB<=630A-проект","1CB","S",null,"N",null,1,1,"Подлежит ремонту",5,"Импортный",null,"17.02.2025",289800,241500,0,null,"https://api.systeme.ru/catalog/view/SPC250N25052E3DF"]
["SPC250S25052E3DF","АВТ.ВЫКЛ SYSTEMEPACT CCB250 100KA 3P3D S5.2E 250A",254500,"За штуку","Systeme Electric","PPCCB","Энергетика Проектная","SPP","Аппараты SystemePact CCB (проектные)","CCB","АВ лит корп SystemePact CCB<=630A-проект","1CB","S",null,"N",null,1,1,"Подлежит ремонту",5,"Импортный",null,"17.02.2025",305400,254500,0,null,"https://api.systeme.ru/catalog/view/SPC250S25052E3DF"]
["SPC250S25052E4DF","АВТ.ВЫКЛ SYSTEMEPACT CCB250 100KA 4P4D S5.2E 250A",372500,"За штуку","Systeme Electric","PPCCB","Энергетика Проектная","SPP","Аппараты SystemePact CCB (проектные)","CCB","АВ лит корп SystemePact CCB<=630A-проект","1CB","S",null,"N",null,1,1,"Подлежит ремонту",5,"Импортный",null,"17.02.2025",447000,372500,0,null,"https://api.systeme.ru/catalog/view/SPC250S25052E4DF"]
["SPC400F40053E3DF","АВТ.ВЫКЛ SYSTEMEPACT CCB400 36KA 3P3D S5.3E 400A",341000,"За штуку","Systeme Electric","PPCCB","Энергетика Проектная","SPP","Аппараты SystemePact CCB (проектные)","CCB","АВ лит корп SystemePact CCB<=630A-проект","1CB","S",null,"N",null,1,1,"Подлежит ремонту",5,"Импортный",null,"17.02.2025",409200,341000,0,null,"https://api.systeme.ru/catalog/view/SPC400F40053E3DF"]
["SPC400N40053E4DF","АВТ.ВЫКЛ SYSTEMEPACT CCB400 50KA 4P4D S5.3E 400A",573000,"За штуку","Systeme Electric","PPCCB","Энергетика Проектная","SPP","Аппараты SystemePact CCB (проектные)","CCB","АВ лит корп SystemePact CCB<=630A-проект","1CB","S",null,"N",null,1,1,"Подлежит ремонту",5,"Импортный",null,"17.02.2025",687600,573000,0,null,"https://api.systeme.ru/catalog/view/SPC400N40053E4DF"]
["SPC400S40053E4DF","АВТ.ВЫКЛ SYSTEMEPACT CCB400 100KA 4P4D S5.3E 400A",589500,"За штуку","Systeme Electric","PPCCB","Энергетика Проектная","SPP","Аппараты SystemePact CCB (проектные)","CCB","АВ лит корп SystemePact CCB<=630A-проект","1CB","S",null,"N",null,1,1,"Подлежит ремонту",5,"Импортный",null,"17.02.2025",707400,589500,0,null,"https://api.systeme.ru/catalog/view/SPC400S40053E4DF"]
["SPC630S63053E3DF","АВТ.ВЫКЛ SYSTEMEPACT CCB630 100KA 3P3D S5.3E 630A",508500,"За штуку","Systeme Electric","PPCCB","Энергетика Проектная","SPP","Аппараты SystemePact CCB (проектные)","CCB","АВ лит корп SystemePact CCB<=630A-проект","1CB","S",null,"N",null,1,1,"Подлежит ремонту",5,"Импортный",null,"17.02.2025",610200,508500,0,null,"https://api.systeme.ru/catalog/view/SPC630S63053E3DF"]
["LEX1420571MR","МОНТАЖНАЯ КОРОБКА ПОД БЕТОН БЕЗ ВИНТОВ",7.75,"За штуку","Systeme Electric","PTPIM","Устаревшее оборудование Ритейл","HDO","Ритейл Олд","RET","Референсы на вывод","OLD","S",null,"N",null,1,1,"Подлежит замене",5,"Локальный",null,"01.01.2025",9.2999999999999989,7.75,0,null,"https://api.systeme.ru/catalog/view/LEX1420571MR"]
["A16-046I-BI","ПРИМА О/У 1-клавиш. ВЫКЛЮЧАТЕЛЬ с подсвет. ИЗОЛ.ПЛ.6А 250В, БЕЛЫЙ,розн.уп.Россия",54.9,"За штуку","Schneider Electric","PTPWD","Устаревшее оборудование Ритейл","HDO","Ритейл Олд","RET","Референсы на вывод","OLD","S",null,"N",null,1,1,"Подлежит замене",2,"Локальный",null,"01.07.2023",65.88,54.9,0,null,"https://api.systeme.ru/catalog/view/A16-046I-BI"]
["A56-007-B","ПРИМА О/У 2-клавишный ВЫКЛЮЧАТЕЛЬ с подсвет. 6А 250В, БЕЛЫЙ, опт.уп.Россия",71.58,"За штуку","Schneider Electric","PTPWD","Устаревшее оборудование Ритейл","HDO","Ритейл Олд","RET","Референсы на вывод","OLD","S",null,"N",null,1,1,"Подлежит замене",2,"Локальный",null,"01.07.2023",85.896000000000001,71.58,0,null,"https://api.systeme.ru/catalog/view/A56-007-B"]
["ATN343101","ATLASDESIGN NATURE 1-постовая РАМКА, МРАМОР КРЕМ РОЯЛ",402.5,"За штуку","Systeme Electric","PTPWD","Устаревшее оборудование Ритейл","HDO","Ритейл Олд","RET","Референсы на вывод","OLD","S",null,"N",null,1,1,"Подлежит замене",5,"Локальный",null,"01.01.2025",483,402.5,0,null,"https://api.systeme.ru/catalog/view/ATN343101"]
["ATN343102","ATLASDESIGN NATURE 2-постовая РАМКА, МРАМОР КРЕМ РОЯЛ",689,"За штуку","Systeme Electric","PTPWD","Устаревшее оборудование Ритейл","HDO","Ритейл Олд","RET","Референсы на вывод","OLD","S",null,"N",null,1,1,"Подлежит замене",5,"Локальный",null,"01.01.2025",826.8,689,0,null,"https://api.systeme.ru/catalog/view/ATN343102"]
["ATN343103","ATLASDESIGN NATURE 3-постовая РАМКА, МРАМОР КРЕМ РОЯЛ",994,"За штуку","Systeme Electric","PTPWD","Устаревшее оборудование Ритейл","HDO","Ритейл Олд","RET","Референсы на вывод","OLD","S",null,"N",null,1,1,"Подлежит замене",5,"Локальный",null,"01.01.2025",1192.8,994,0,null,"https://api.systeme.ru/catalog/view/ATN343103"]
["ATN343104","ATLASDESIGN NATURE 4-постовая РАМКА, МРАМОР КРЕМ РОЯЛ",1065,"За штуку","Systeme Electric","PTPWD","Устаревшее оборудование Ритейл","HDO","Ритейл Олд","RET","Референсы на вывод","OLD","S",null,"N",null,1,1,"Подлежит замене",5,"Локальный",null,"01.01.2025",1278,1065,0,null,"https://api.systeme.ru/catalog/view/ATN343104"]
["ATN343105","ATLASDESIGN NATURE 5-постовая РАМКА, МРАМОР КРЕМ РОЯЛ",1375,"За штуку","Systeme Electric","PTPWD","Устаревшее оборудование Ритейл","HDO","Ритейл Олд","RET","Референсы на вывод","OLD","S",null,"N",null,1,1,"Подлежит замене",5,"Локальный",null,"01.01.2025",1650,1375,0,null,"https://api.systeme.ru/catalog/view/ATN343105"]
["ATN343202","ATLASDESIGN NATURE 2-постовая РАМКА, МРАМОР АЙС ГРЕЙ",605,"За штуку","Systeme Electric","PTPWD","Устаревшее оборудование Ритейл","HDO","Ритейл Олд","RET","Референсы на вывод","OLD","S",null,"N",null,1,1,"Подлежит замене",5,"Локальный",null,"01.01.2025",726,605,0,null,"https://api.systeme.ru/catalog/view/ATN343202"]
["ATN343204","ATLASDESIGN NATURE 4-постовая РАМКА, МРАМОР АЙС ГРЕЙ",1070,"За штуку","Systeme Electric","PTPWD","Устаревшее оборудование Ритейл","HDO","Ритейл Олд","RET","Референсы на вывод","OLD","S",null,"N",null,1,1,"Подлежит замене",5,"Локальный",null,"01.01.2025",1284,1070,0,null,"https://api.systeme.ru/catalog/view/ATN343204"]
["ATN343205","ATLASDESIGN NATURE 5-постовая РАМКА, МРАМОР АЙС ГРЕЙ",1320,"За штуку","Systeme Electric","PTPWD","Устаревшее оборудование Ритейл","HDO","Ритейл Олд","RET","Референсы на вывод","OLD","S",null,"N",null,1,1,"Подлежит замене",5,"Локальный",null,"01.01.2025",1584,1320,0,null,"https://api.systeme.ru/catalog/view/ATN343205"]
["BK2VR-008VK-B","ПРИМА С/У КРЫШКА БЛОКА: РОЗЕТКА с з/к + ВЫКЛ.1-кл. + ВЫКЛ 1-кл, БЕЛЫЙ,опт.уп.Рос",161.18,"За штуку","Schneider Electric","PTPWD","Устаревшее оборудование Ритейл","HDO","Ритейл Олд","RET","Референсы на вывод","OLD","S",null,"N",null,1,1,"Подлежит замене",2,"Локальный",null,"01.07.2023",193.416,161.18,0,null,"https://api.systeme.ru/catalog/view/BK2VR-008VK-B"]
["BLNIA011004","BLANCA О/У РОЗЕТКА телефонная RJ11 ИЗОЛ.ПЛ., ТИТАН",86.4,"За штуку","Systeme Electric","PTPWD","Устаревшее оборудование Ритейл","HDO","Ритейл Олд","RET","Референсы на вывод","OLD","S",null,"N",null,1,1,"Подлежит замене",5,"Локальный",null,"01.01.2025",103.68,86.4,0,null,"https://api.systeme.ru/catalog/view/BLNIA011004"]
["BLNIA011005","BLANCA О/У РОЗЕТКА телефонная RJ11 ИЗОЛ.ПЛ.,ЯСЕНЬ",121.5,"За штуку","Systeme Electric","PTPWD","Устаревшее оборудование Ритейл","HDO","Ритейл Олд","RET","Референсы на вывод","OLD","S",null,"N",null,1,1,"Подлежит замене",5,"Локальный",null,"01.01.2025",145.79999999999998,121.5,0,null,"https://api.systeme.ru/catalog/view/BLNIA011005"]
["BLNIA045114","BLANCA О/У РОЗЕТКА двойная: комп.RJ45, кат.5Е + телеф. RJ11 ИЗОЛ.ПЛ., ТИТАН",79.650000000000006,"За штуку","Systeme Electric","PTPWD","Устаревшее оборудование Ритейл","HDO","Ритейл Олд","RET","Референсы на вывод","OLD","S",null,"N",null,1,1,"Подлежит замене",5,"Локальный",null,"01.01.2025",95.58,79.650000000000006,0,null,"https://api.systeme.ru/catalog/view/BLNIA045114"]
["BLNIA045115","BLANCA О/У РОЗЕТКА двойная: комп.RJ45, кат.5E + телеф. RJ11, ИЗОЛ.ПЛ.,ЯСЕНЬ",137.5,"За штуку","Systeme Electric","PTPWD","Устаревшее оборудование Ритейл","HDO","Ритейл Олд","RET","Референсы на вывод","OLD","S",null,"N",null,1,1,"Подлежит замене",5,"Локальный",null,"01.01.2025",165,137.5,0,null,"https://api.systeme.ru/catalog/view/BLNIA045115"]
["BLNIS011004","BLANCA С/У РОЗЕТКА телефонная RJ11, ТИТАН",93.2,"За штуку","Systeme Electric","PTPWD","Устаревшее оборудование Ритейл","HDO","Ритейл Олд","RET","Референсы на вывод","OLD","S",null,"N",null,1,1,"Подлежит замене",5,"Локальный",null,"01.01.2025",111.84,93.2,0,null,"https://api.systeme.ru/catalog/view/BLNIS011004"]
["BLNIS011005","BLANCA С/У РОЗЕТКА телефонная RJ11, ЯСЕНЬ",99.55,"За штуку","Systeme Electric","PTPWD","Устаревшее оборудование Ритейл","HDO","Ритейл Олд","RET","Референсы на вывод","OLD","S",null,"N",null,1,1,"Подлежит замене",5,"Локальный",null,"01.01.2025",119.46,99.55,0,null,"https://api.systeme.ru/catalog/view/BLNIS011005"]
["BLNIS045114","BLANCA С/У РОЗЕТКА двойная: комп.RJ45, кат.5E + телефон. RJ11, ТИТАН",194,"За штуку","Systeme Electric","PTPWD","Устаревшее оборудование Ритейл","HDO","Ритейл Олд","RET","Референсы на вывод","OLD","S",null,"N",null,1,1,"Подлежит замене",5,"Локальный",null,"01.01.2025",232.79999999999998,194,0,null,"https://api.systeme.ru/catalog/view/BLNIS045114"]
["BLNIS045454","BLANCA С/У РОЗЕТКА двойная компьютерная RJ45, кат.5E,ТИТАН",140.5,"За штуку","Systeme Electric","PTPWD","Устаревшее оборудование Ритейл","HDO","Ритейл Олд","RET","Референсы на вывод","OLD","S",null,"N",null,1,1,"Подлежит замене",5,"Локальный",null,"01.01.2025",168.6,140.5,0,null,"https://api.systeme.ru/catalog/view/BLNIS045454"]
["BLNIS045455","BLANCA С/У РОЗЕТКА двойная компьютерная RJ45, кат.5E, ЯСЕНЬ",127,"За штуку","Systeme Electric","PTPWD","Устаревшее оборудование Ритейл","HDO","Ритейл Олд","RET","Референсы на вывод","OLD","S",null,"N",null,1,1,"Подлежит замене",5,"Локальный",null,"01.01.2025",152.4,127,0,null,"https://api.systeme.ru/catalog/view/BLNIS045455"]
["BLNRS000114","BLANCA С/У РОЗЕТКА без заземления со шторками, 16А, 250В, ТИТАН",51.75,"За штуку","Systeme Electric","PTPWD","Устаревшее оборудование Ритейл","HDO","Ритейл Олд","RET","Референсы на вывод","OLD","S",null,"N",null,1,1,"Подлежит замене",5,"Локальный",null,"01.01.2025",62.099999999999994,51.75,0,null,"https://api.systeme.ru/catalog/view/BLNRS000114"]
["BLNTS000014","BLANCA С/У КОННЕКТОР ТВ, ТИТАН",97.75,"За штуку","Systeme Electric","PTPWD","Устаревшее оборудование Ритейл","HDO","Ритейл Олд","RET","Референсы на вывод","OLD","S",null,"N",null,1,1,"Подлежит замене",5,"Локальный",null,"01.01.2025",117.3,97.75,0,null,"https://api.systeme.ru/catalog/view/BLNTS000014"]
["BLNTS000015","BLANCA С/У КОННЕКТОР ТВ, ЯСЕНЬ",111,"За штуку","Systeme Electric","PTPWD","Устаревшее оборудование Ритейл","HDO","Ритейл Олд","RET","Референсы на вывод","OLD","S",null,"N",null,1,1,"Подлежит замене",5,"Локальный",null,"01.01.2025",133.19999999999999,111,0,null,"https://api.systeme.ru/catalog/view/BLNTS000015"]
["BLNVS010614","BLANCA С/У 1-клавишный ПЕРЕКЛЮЧАТЕЛЬ (сх.6) с подсв., 10А, 250В, ТИТАН",141.5,"За штуку","Systeme Electric","PTPWD","Устаревшее оборудование Ритейл","HDO","Ритейл Олд","RET","Референсы на вывод","OLD","S",null,"N",null,1,1,"Подлежит замене",5,"Локальный",null,"01.01.2025",169.79999999999998,141.5,0,null,"https://api.systeme.ru/catalog/view/BLNVS010614"]
["BLNVS010615","BLANCA С/У 1-клавишный ПЕРЕКЛЮЧАТЕЛЬ (сх.6) с подсв., 10А, 250В, ЯСЕНЬ",181,"За штуку","Systeme Electric","PTPWD","Устаревшее оборудование Ритейл","HDO","Ритейл Олд","RET","Референсы на вывод","OLD","S",null,"N",null,1,1,"Подлежит замене",5,"Локальный",null,"01.01.2025",217.2,181,0,null,"https://api.systeme.ru/catalog/view/BLNVS010615"]
["BLNVS100504","BLANCA С/У 3-клавишный ВЫКЛЮЧАТЕЛЬ (cх.1+1+1), 10А, 250В, ТИТАН",152,"За штуку","Systeme Electric","PTPWD","Устаревшее оборудование Ритейл","HDO","Ритейл Олд","RET","Референсы на вывод","OLD","S",null,"N",null,1,1,"Подлежит замене",5,"Локальный",null,"01.01.2025",182.4,152,0,null,"https://api.systeme.ru/catalog/view/BLNVS100504"]
["GSL000297","GLOSSA TV-SAT РОЗЕТКА оконечная 1DB, механизм, БЕЖЕВЫЙ",329,"За штуку","Systeme Electric","PTPWD","Устаревшее оборудование Ритейл","HDO","Ритейл Олд","RET","Референсы на вывод","OLD","S",null,"N",null,1,1,"Подлежит замене",5,"Локальный",null,"01.01.2025",394.8,329,0,null,"https://api.systeme.ru/catalog/view/GSL000297"]
["GSL000397","GLOSSA TV-SAT РОЗЕТКА оконечная 1DB, механизм, АЛЮМИНИЙ",350,"За штуку","Systeme Electric","PTPWD","Устаревшее оборудование Ритейл","HDO","Ритейл Олд","RET","Референсы на вывод","OLD","S",null,"N",null,1,1,"Подлежит замене",5,"Локальный",null,"01.01.2025",420,350,0,"GSL000398","https://api.systeme.ru/catalog/view/GSL000397"]
["GSL000534","GLOSSA СВЕТОРЕГУЛЯТОР (диммер) поворотный, 300Вт, в сборе, ДЕРЕВО ДУБ",4235,"За штуку","Systeme Electric","PTPWD","Устаревшее оборудование Ритейл","HDO","Ритейл Олд","RET","Референсы на вывод","OLD","S",null,"N",null,1,1,"Подлежит замене",5,"Локальный",null,"12.01.2024",5082,4235,0,null,"https://api.systeme.ru/catalog/view/GSL000534"]
["GSL000597","GLOSSA TV-SAT РОЗЕТКА оконечная 1DB, механизм, ДЕРЕВО ДУБ",350,"За штуку","Systeme Electric","PTPWD","Устаревшее оборудование Ритейл","HDO","Ритейл Олд","RET","Референсы на вывод","OLD","S",null,"N",null,1,1,"Подлежит замене",5,"Локальный",null,"01.01.2025",420,350,0,"GSL000598","https://api.systeme.ru/catalog/view/GSL000597"]
["GSL000735","GLOSSA ТЕРМОСТАТ эл.теплого пола с датчиком,от+5до+50°C,16A,в сборе, АНТРАЦИТ",6000,"За штуку","Systeme Electric","PTPWD","Устаревшее оборудование Ритейл","HDO","Ритейл Олд","RET","Референсы на вывод","OLD","S",null,"N",null,1,1,"Подлежит замене",5,"Локальный",null,"12.01.2024",7200,6000,0,null,"https://api.systeme.ru/catalog/view/GSL000735"]
["GSL000797","GLOSSA TV-SAT РОЗЕТКА оконечная 1DB, механизм, АНТРАЦИТ",350,"За штуку","Systeme Electric","PTPWD","Устаревшее оборудование Ритейл","HDO","Ритейл Олд","RET","Референсы на вывод","OLD","S",null,"N",null,1,1,"Подлежит замене",5,"Локальный",null,"01.01.2025",420,350,0,"GSL000798","https://api.systeme.ru/catalog/view/GSL000797"]
["GSL000800","GLOSSA КОРОБКА наружного монтажа, ШОКОЛАД",100.5,"За штуку","Systeme Electric","PTPWD","Устаревшее оборудование Ритейл","HDO","Ритейл Олд","RET","Референсы на вывод","OLD","S",null,"N",null,1,1,"Подлежит замене",5,"Локальный",null,"01.01.2025",120.6,100.5,0,null,"https://api.systeme.ru/catalog/view/GSL000800"]
["GSL000800C","GLOSSA Расширение КОРОБКИ наружного монтажа, ШОКОЛАД",47.1,"За штуку","Systeme Electric","PTPWD","Устаревшее оборудование Ритейл","HDO","Ритейл Олд","RET","Референсы на вывод","OLD","S",null,"N",null,1,1,"Подлежит замене",5,"Локальный",null,"01.01.2025",56.52,47.1,0,null,"https://api.systeme.ru/catalog/view/GSL000800C"]
["GSL000802","GLOSSA 2-постовая РАМКА, горизонтальная, ШОКОЛАД",41.2,"За штуку","Systeme Electric","PTPWD","Устаревшее оборудование Ритейл","HDO","Ритейл Олд","RET","Референсы на вывод","OLD","S",null,"N",null,1,1,"Подлежит замене",5,"Локальный",null,"01.01.2025",49.440000000000005,41.2,0,null,"https://api.systeme.ru/catalog/view/GSL000802"]
["GSL000805","GLOSSA 5-постовая РАМКА, горизонтальная, ШОКОЛАД",83.25,"За штуку","Systeme Electric","PTPWD","Устаревшее оборудование Ритейл","HDO","Ритейл Олд","RET","Референсы на вывод","OLD","S",null,"N",null,1,1,"Подлежит замене",5,"Локальный",null,"01.01.2025",99.899999999999991,83.25,0,null,"https://api.systeme.ru/catalog/view/GSL000805"]
["GSL000806","GLOSSA 2-постовая РАМКА, вертикальная, ШОКОЛАД",41.6,"За штуку","Systeme Electric","PTPWD","Устаревшее оборудование Ритейл","HDO","Ритейл Олд","RET","Референсы на вывод","OLD","S",null,"N",null,1,1,"Подлежит замене",5,"Локальный",null,"01.01.2025",49.92,41.6,0,null,"https://api.systeme.ru/catalog/view/GSL000806"]
["GSL000811","GLOSSA 1-клавишный ВЫКЛЮЧАТЕЛЬ, сх.1, 10АХ, механизм, ШОКОЛАД",83.35,"За штуку","Systeme Electric","PTPWD","Устаревшее оборудование Ритейл","HDO","Ритейл Олд","RET","Референсы на вывод","OLD","S",null,"N",null,1,1,"Подлежит замене",5,"Локальный",null,"01.01.2025",100.02,83.35,0,null,"https://api.systeme.ru/catalog/view/GSL000811"]
["GSL000812","GLOSSA 1-клавишный ВЫКЛЮЧАТЕЛЬ, сх.1, 10АХ, в сборе, ШОКОЛАД",92.5,"За штуку","Systeme Electric","PTPWD","Устаревшее оборудование Ритейл","HDO","Ритейл Олд","RET","Референсы на вывод","OLD","S",null,"N",null,1,1,"Подлежит замене",5,"Локальный",null,"01.01.2025",111,92.5,0,null,"https://api.systeme.ru/catalog/view/GSL000812"]
["GSL000813","GLOSSA 1-клавишный ВЫКЛЮЧАТЕЛЬ с подсветкой, сх.1а, 10АХ, механизм, ШОКОЛАД",109.5,"За штуку","Systeme Electric","PTPWD","Устаревшее оборудование Ритейл","HDO","Ритейл Олд","RET","Референсы на вывод","OLD","S",null,"N",null,1,1,"Подлежит замене",5,"Локальный",null,"01.01.2025",131.4,109.5,0,null,"https://api.systeme.ru/catalog/view/GSL000813"]
["GSL000815","GLOSSA Нажимная КНОПКА, сх.1, 10АХ, механизм, ШОКОЛАД",83.65,"За штуку","Systeme Electric","PTPWD","Устаревшее оборудование Ритейл","HDO","Ритейл Олд","RET","Референсы на вывод","OLD","S",null,"N",null,1,1,"Подлежит замене",5,"Локальный",null,"01.01.2025",100.38000000000001,83.65,0,null,"https://api.systeme.ru/catalog/view/GSL000815"]
["GSL000820","GLOSSA РОЗЕТКА двойная без заземления, 16А, 250В, в сборе, ШОКОЛАД",97.45,"За штуку","Systeme Electric","PTPWD","Устаревшее оборудование Ритейл","HDO","Ритейл Олд","RET","Референсы на вывод","OLD","S",null,"N",null,1,1,"Подлежит замене",5,"Локальный",null,"01.01.2025",116.94,97.45,0,null,"https://api.systeme.ru/catalog/view/GSL000820"]
["GSL000824","GLOSSA РОЗЕТКА двойная с заземлением, 16А, в сборе, ШОКОЛАД",123.5,"За штуку","Systeme Electric","PTPWD","Устаревшее оборудование Ритейл","HDO","Ритейл Олд","RET","Референсы на вывод","OLD","S",null,"N",null,1,1,"Подлежит замене",5,"Локальный",null,"01.01.2025",148.19999999999999,123.5,0,null,"https://api.systeme.ru/catalog/view/GSL000824"]
["GSL000826","GLOSSA РОЗЕТКА двойная с заземлением со шторками., в сборе, ШОКОЛАД",131.5,"За штуку","Systeme Electric","PTPWD","Устаревшее оборудование Ритейл","HDO","Ритейл Олд","RET","Референсы на вывод","OLD","S",null,"N",null,1,1,"Подлежит замене",5,"Локальный",null,"01.01.2025",157.79999999999998,131.5,0,null,"https://api.systeme.ru/catalog/view/GSL000826"]
["GSL000827","GLOSSA USB РОЗЕТКА тип-C 65Вт высокоскор.заряд. QC, PD, механизм, ШОКОЛАД",2420,"За штуку","Systeme Electric","PTPWD","Устаревшее оборудование Ритейл","HDO","Ритейл Олд","RET","Референсы на вывод","OLD","S",null,"N",null,1,1,"Подлежит замене",5,"Локальный",null,"01.01.2025",2904,2420,0,null,"https://api.systeme.ru/catalog/view/GSL000827"]
["GSL000829","GLOSSA USB РОЗЕТКА А + тип-С 45Вт высокоскор.заряд. QC, PD, механизм, ШОКОЛАД",1895,"За штуку","Systeme Electric","PTPWD","Устаревшее оборудование Ритейл","HDO","Ритейл Олд","RET","Референсы на вывод","OLD","S",null,"N",null,1,1,"Подлежит замене",5,"Локальный",null,"01.01.2025",2274,1895,0,null,"https://api.systeme.ru/catalog/view/GSL000829"]
["GSL000830","GLOSSA СВЕТОРЕГУЛЯТОР (диммер) повор-нажим, LED, RC, 315Вт, мех., ШОКОЛАД",841,"За штуку","Systeme Electric","PTPWD","Устаревшее оборудование Ритейл","HDO","Ритейл Олд","RET","Референсы на вывод","OLD","S",null,"N",null,1,1,"Подлежит замене",5,"Локальный",null,"01.01.2025",1009.1999999999999,841,0,null,"https://api.systeme.ru/catalog/view/GSL000830"]
["GSL000831","GLOSSA 3-клавишный ВЫКЛЮЧАТЕЛЬ,сх.1+1+1, 10АХ, механизм, ШОКОЛАД",142,"За штуку","Systeme Electric","PTPWD","Устаревшее оборудование Ритейл","HDO","Ритейл Олд","RET","Референсы на вывод","OLD","S",null,"N",null,1,1,"Подлежит замене",5,"Локальный",null,"01.01.2025",170.4,142,0,null,"https://api.systeme.ru/catalog/view/GSL000831"]
["GSL000833","GLOSSA USB РОЗЕТКА А+А,5В/2,1 А, 2х5В/1,05 А, механизм, ШОКОЛАД",654.5,"За штуку","Systeme Electric","PTPWD","Устаревшее оборудование Ритейл","HDO","Ритейл Олд","RET","Референсы на вывод","OLD","S",null,"N",null,1,1,"Подлежит замене",5,"Локальный",null,"01.01.2025",785.4,654.5,0,null,"https://api.systeme.ru/catalog/view/GSL000833"]
["GSL000839","GLOSSA USB РОЗЕТКА А+С, 5В/2,4А, 2х5В/1,2 А, механизм, ШОКОЛАД",844,"За штуку","Systeme Electric","PTPWD","Устаревшее оборудование Ритейл","HDO","Ритейл Олд","RET","Референсы на вывод","OLD","S",null,"N",null,1,1,"Подлежит замене",5,"Локальный",null,"01.01.2025",1012.8,844,0,null,"https://api.systeme.ru/catalog/view/GSL000839"]
["GSL000843","GLOSSA РОЗЕТКА с заземлением, механизм, ШОКОЛАД",80.55,"За штуку","Systeme Electric","PTPWD","Устаревшее оборудование Ритейл","HDO","Ритейл Олд","RET","Референсы на вывод","OLD","S",null,"N",null,1,1,"Подлежит замене",5,"Локальный",null,"01.01.2025",96.66,80.55,0,null,"https://api.systeme.ru/catalog/view/GSL000843"]
["GSL000845","GLOSSA РОЗЕТКА с заземлением со шторками, 16А, механизм, ШОКОЛАД",88.2,"За штуку","Systeme Electric","PTPWD","Устаревшее оборудование Ритейл","HDO","Ритейл Олд","RET","Референсы на вывод","OLD","S",null,"N",null,1,1,"Подлежит замене",5,"Локальный",null,"01.01.2025",105.84,88.2,0,null,"https://api.systeme.ru/catalog/view/GSL000845"]
["GSL000847","GLOSSA РОЗЕТКА двойная с заземлением, со шторками, в сборе, IP44, ШОКОЛАД",206.5,"За штуку","Systeme Electric","PTPWD","Устаревшее оборудование Ритейл","HDO","Ритейл Олд","RET","Референсы на вывод","OLD","S",null,"N",null,1,1,"Подлежит замене",5,"Локальный",null,"01.01.2025",247.79999999999998,206.5,0,null,"https://api.systeme.ru/catalog/view/GSL000847"]
["GSL000852","GLOSSA 2-клавишный ВЫКЛЮЧАТЕЛЬ, сх.5, 10АХ, в сборе, ШОКОЛАД",133.5,"За штуку","Systeme Electric","PTPWD","Устаревшее оборудование Ритейл","HDO","Ритейл Олд","RET","Референсы на вывод","OLD","S",null,"N",null,1,1,"Подлежит замене",5,"Локальный",null,"01.01.2025",160.19999999999999,133.5,0,null,"https://api.systeme.ru/catalog/view/GSL000852"]
["GSL000853","GLOSSA 2-клавишный ВЫКЛЮЧАТЕЛЬ с подсветкой, сх.5а, 10АХ, механизм, ШОКОЛАД",139,"За штуку","Systeme Electric","PTPWD","Устаревшее оборудование Ритейл","HDO","Ритейл Олд","RET","Референсы на вывод","OLD","S",null,"N",null,1,1,"Подлежит замене",5,"Локальный",null,"01.01.2025",166.79999999999998,139,0,null,"https://api.systeme.ru/catalog/view/GSL000853"]
["GSL000861","GLOSSA 1-клавишный ПЕРЕКЛЮЧАТЕЛЬ, сх.6, 10АХ, механизм, ШОКОЛАД",109,"За штуку","Systeme Electric","PTPWD","Устаревшее оборудование Ритейл","HDO","Ритейл Олд","RET","Референсы на вывод","OLD","S",null,"N",null,1,1,"Подлежит замене",5,"Локальный",null,"01.01.2025",130.79999999999998,109,0,null,"https://api.systeme.ru/catalog/view/GSL000861"]
["GSL000865","GLOSSA 2-клавишный ПЕРЕКЛЮЧАТЕЛЬ, сх.6/2,10AX, механизм, ШОКОЛАД",168.5,"За штуку","Systeme Electric","PTPWD","Устаревшее оборудование Ритейл","HDO","Ритейл Олд","RET","Референсы на вывод","OLD","S",null,"N",null,1,1,"Подлежит замене",5,"Локальный",null,"01.01.2025",202.2,168.5,0,null,"https://api.systeme.ru/catalog/view/GSL000865"]
["GSL000881K","GLOSSA РОЗЕТКА компьютерная RJ45 кат.5Е, ШОКОЛАД",163.5,"За штуку","Systeme Electric","PTPWD","Устаревшее оборудование Ритейл","HDO","Ритейл Олд","RET","Референсы на вывод","OLD","S",null,"N",null,1,1,"Подлежит замене",5,"Локальный",null,"01.01.2025",196.2,163.5,0,null,"https://api.systeme.ru/catalog/view/GSL000881K"]
["GSL000881T","GLOSSA РОЗЕТКА телефонная RJ11, ШОКОЛАД",99.6,"За штуку","Systeme Electric","PTPWD","Устаревшее оборудование Ритейл","HDO","Ритейл Олд","RET","Референсы на вывод","OLD","S",null,"N",null,1,1,"Подлежит замене",5,"Локальный",null,"01.01.2025",119.51999999999998,99.6,0,null,"https://api.systeme.ru/catalog/view/GSL000881T"]
["GSL000891","GLOSSA TV РОЗЕТКА одиночная 1DB, ШОКОЛАД",236.5,"За штуку","Systeme Electric","PTPWD","Устаревшее оборудование Ритейл","HDO","Ритейл Олд","RET","Референсы на вывод","OLD","S",null,"N",null,1,1,"Подлежит замене",5,"Локальный",null,"01.01.2025",283.8,236.5,0,null,"https://api.systeme.ru/catalog/view/GSL000891"]
["GSL000892","GLOSSA TV РОЗЕТКА проходная 4DB, ШОКОЛАД",141.5,"За штуку","Systeme Electric","PTPWD","Устаревшее оборудование Ритейл","HDO","Ритейл Олд","RET","Референсы на вывод","OLD","S",null,"N",null,1,1,"Подлежит замене",5,"Локальный",null,"01.01.2025",169.79999999999998,141.5,0,null,"https://api.systeme.ru/catalog/view/GSL000892"]
["GSL000893","GLOSSA TV АНТЕННА коннектор, механизм, ШОКОЛАД",85.4,"За штуку","Systeme Electric","PTPWD","Устаревшее оборудование Ритейл","HDO","Ритейл Олд","RET","Референсы на вывод","OLD","S",null,"N",null,1,1,"Подлежит замене",5,"Локальный",null,"01.01.2025",102.48,85.4,0,null,"https://api.systeme.ru/catalog/view/GSL000893"]
["GSL000897","GLOSSA TV-SAT РОЗЕТКА оконечная 1DB, механизм, ШОКОЛАД",350,"За штуку","Systeme Electric","PTPWD","Устаревшее оборудование Ритейл","HDO","Ритейл Олд","RET","Референсы на вывод","OLD","S",null,"N",null,1,1,"Подлежит замене",5,"Локальный",null,"01.01.2025",420,350,0,null,"https://api.systeme.ru/catalog/view/GSL000897"]
["GSL001000","GLOSSA КОРОБКА для наружного монтажа, ФИСТАШКОВЫЙ",214.5,"За штуку","Systeme Electric","PTPWD","Устаревшее оборудование Ритейл","HDO","Ритейл Олд","RET","Референсы на вывод","OLD","S",null,"N",null,1,1,"Подлежит замене",5,"Локальный",null,"12.04.2024",257.39999999999998,214.5,0,null,"https://api.systeme.ru/catalog/view/GSL001000"]
["GSL001005","GLOSSA 5-постовая РАМКА, горизонтальная, ФИСТАШКОВЫЙ",224.5,"За штуку","Systeme Electric","PTPWD","Устаревшее оборудование Ритейл","HDO","Ритейл Олд","RET","Референсы на вывод","OLD","S",null,"N",null,1,1,"Подлежит замене",5,"Локальный",null,"12.04.2024",269.39999999999998,224.5,0,null,"https://api.systeme.ru/catalog/view/GSL001005"]
["GSL001006","GLOSSA 2-постовая РАМКА, вертикальная, ФИСТАШКОВЫЙ",68.45,"За штуку","Systeme Electric","PTPWD","Устаревшее оборудование Ритейл","HDO","Ритейл Олд","RET","Референсы на вывод","OLD","S",null,"N",null,1,1,"Подлежит замене",5,"Локальный",null,"12.04.2024",82.14,68.45,0,null,"https://api.systeme.ru/catalog/view/GSL001006"]
["GSL001007","GLOSSA 3-постовая РАМКА, вертикальная, ФИСТАШКОВЫЙ",118.5,"За штуку","Systeme Electric","PTPWD","Устаревшее оборудование Ритейл","HDO","Ритейл Олд","RET","Референсы на вывод","OLD","S",null,"N",null,1,1,"Подлежит замене",5,"Локальный",null,"12.04.2024",142.19999999999999,118.5,0,null,"https://api.systeme.ru/catalog/view/GSL001007"]
["GSL001008","GLOSSA 4-постовая РАМКА, вертикальная, ФИСТАШКОВЫЙ",172,"За штуку","Systeme Electric","PTPWD","Устаревшее оборудование Ритейл","HDO","Ритейл Олд","RET","Референсы на вывод","OLD","S",null,"N",null,1,1,"Подлежит замене",5,"Локальный",null,"12.04.2024",206.4,172,0,null,"https://api.systeme.ru/catalog/view/GSL001008"]
["GSL001011","GLOSSA 1-клавишный ВЫКЛЮЧАТЕЛЬ,сх.1,10AX, механизм, ФИСТАШКОВЫЙ",130,"За штуку","Systeme Electric","PTPWD","Устаревшее оборудование Ритейл","HDO","Ритейл Олд","RET","Референсы на вывод","OLD","S",null,"N",null,1,1,"Подлежит замене",5,"Локальный",null,"12.04.2024",156,130,0,null,"https://api.systeme.ru/catalog/view/GSL001011"]
["GSL001013","GLOSSA 1-клавишный ВЫКЛЮЧАТЕЛЬ с подсветкой,сх.1а,10AX, механизм, ФИСТАШКОВЫЙ",171,"За штуку","Systeme Electric","PTPWD","Устаревшее оборудование Ритейл","HDO","Ритейл Олд","RET","Референсы на вывод","OLD","S",null,"N",null,1,1,"Подлежит замене",5,"Локальный",null,"12.04.2024",205.2,171,0,null,"https://api.systeme.ru/catalog/view/GSL001013"]
["GSL001020","GLOSSA РОЗЕТКА двойная без заземления,16А, 250В, в сборе,ФИСТАШКОВЫЙ",185.5,"За штуку","Systeme Electric","PTPWD","Устаревшее оборудование Ритейл","HDO","Ритейл Олд","RET","Референсы на вывод","OLD","S",null,"N",null,1,1,"Подлежит замене",5,"Локальный",null,"12.04.2024",222.6,185.5,0,null,"https://api.systeme.ru/catalog/view/GSL001020"]
["GSL001027","GLOSSA USB РОЗЕТКА тип-C 65Вт высокоскор.заряд. QC, PD, механизм, ФИСТАШКОВЫЙ",5200,"За штуку","Systeme Electric","PTPWD","Устаревшее оборудование Ритейл","HDO","Ритейл Олд","RET","Референсы на вывод","OLD","S",null,"N",null,1,1,"Подлежит замене",5,"Локальный",null,"22.07.2024",6240,5200,0,null,"https://api.systeme.ru/catalog/view/GSL001027"]
["GSL001029","GLOSSA USB РОЗЕТКА А + тип-С 45Вт высокоскор.заряд. QC, PD, мех., ФИСТАШКОВЫЙ",5200,"За штуку","Systeme Electric","PTPWD","Устаревшее оборудование Ритейл","HDO","Ритейл Олд","RET","Референсы на вывод","OLD","S",null,"N",null,1,1,"Подлежит замене",5,"Локальный",null,"22.07.2024",6240,5200,0,null,"https://api.systeme.ru/catalog/view/GSL001029"]
["GSL001033","GLOSSA USB РОЗЕТКА A+A, 5В/2,1 А, 2х5В/1,05 А, механизм, ФИСТАШКОВЫЙ",2730,"За штуку","Systeme Electric","PTPWD","Устаревшее оборудование Ритейл","HDO","Ритейл Олд","RET","Референсы на вывод","OLD","S",null,"N",null,1,1,"Подлежит замене",5,"Локальный",null,"22.07.2024",3276,2730,0,"GSL001032","https://api.systeme.ru/catalog/view/GSL001033"]
["GSL001039","GLOSSA USB РОЗЕТКА А+С, 5В/2,4А, 2х5В/1,2 А, механизм, ФИСТАШКОВЫЙ",2695,"За штуку","Systeme Electric","PTPWD","Устаревшее оборудование Ритейл","HDO","Ритейл Олд","RET","Референсы на вывод","OLD","S",null,"N",null,1,1,"Подлежит замене",5,"Локальный",null,"12.04.2024",3234,2695,0,null,"https://api.systeme.ru/catalog/view/GSL001039"]
["GSL001041","GLOSSA РОЗЕТКА без заземления,16А, 250В, механизм, ФИСТАШКОВЫЙ",118.5,"За штуку","Systeme Electric","PTPWD","Устаревшее оборудование Ритейл","HDO","Ритейл Олд","RET","Референсы на вывод","OLD","S",null,"N",null,1,1,"Подлежит замене",5,"Локальный",null,"12.04.2024",142.19999999999999,118.5,0,null,"https://api.systeme.ru/catalog/view/GSL001041"]
["GSL001043","GLOSSA РОЗЕТКА с заземлением,16А, 250В, механизм, ФИСТАШКОВЫЙ",137.5,"За штуку","Systeme Electric","PTPWD","Устаревшее оборудование Ритейл","HDO","Ритейл Олд","RET","Референсы на вывод","OLD","S",null,"N",null,1,1,"Подлежит замене",5,"Локальный",null,"12.04.2024",165,137.5,0,null,"https://api.systeme.ru/catalog/view/GSL001043"]
["GSL001044","GLOSSA РОЗЕТКА с заземлением со шторками,16А, 250В, в сборе,ФИСТАШКОВЫЙ",178,"За штуку","Systeme Electric","PTPWD","Устаревшее оборудование Ритейл","HDO","Ритейл Олд","RET","Референсы на вывод","OLD","S",null,"N",null,1,1,"Подлежит замене",5,"Локальный",null,"12.04.2024",213.6,178,0,null,"https://api.systeme.ru/catalog/view/GSL001044"]
["GSL001052","GLOSSA 2-клавишный ВЫКЛЮЧАТЕЛЬ, сх.5,10AX, в сборе, ФИСТАШКОВЫЙ",211,"За штуку","Systeme Electric","PTPWD","Устаревшее оборудование Ритейл","HDO","Ритейл Олд","RET","Референсы на вывод","OLD","S",null,"N",null,1,1,"Подлежит замене",5,"Локальный",null,"12.04.2024",253.2,211,0,null,"https://api.systeme.ru/catalog/view/GSL001052"]
["GSL001063","GLOSSA 1-клавишный ПЕРЕКЛЮЧАТЕЛЬ с подсветкой,сх.6а,10AX, механизм, ФИСТАШКОВЫЙ",219,"За штуку","Systeme Electric","PTPWD","Устаревшее оборудование Ритейл","HDO","Ритейл Олд","RET","Референсы на вывод","OLD","S",null,"N",null,1,1,"Подлежит замене",5,"Локальный",null,"12.04.2024",262.8,219,0,null,"https://api.systeme.ru/catalog/view/GSL001063"]
["GSL001081K","GLOSSA РОЗЕТКА компьютерная RJ45 кат.5Е, механизм, ФИСТАШКОВЫЙ",458.5,"За штуку","Systeme Electric","PTPWD","Устаревшее оборудование Ритейл","HDO","Ритейл Олд","RET","Референсы на вывод","OLD","S",null,"N",null,1,1,"Подлежит замене",5,"Локальный",null,"12.04.2024",550.19999999999993,458.5,0,null,"https://api.systeme.ru/catalog/view/GSL001081K"]
["GSL001085KK","GLOSSA РОЗЕТКА двойная компьютерная RJ45+RJ45, кат.5Е, механизм, ФИСТАШКОВЫЙ",648,"За штуку","Systeme Electric","PTPWD","Устаревшее оборудование Ритейл","HDO","Ритейл Олд","RET","Референсы на вывод","OLD","S",null,"N",null,1,1,"Подлежит замене",5,"Локальный",null,"12.04.2024",777.6,648,0,null,"https://api.systeme.ru/catalog/view/GSL001085KK"]
["GSL001091","GLOSSA TV РОЗЕТКА оконечная 1DB, механизм, ФИСТАШКОВЫЙ",306,"За штуку","Systeme Electric","PTPWD","Устаревшее оборудование Ритейл","HDO","Ритейл Олд","RET","Референсы на вывод","OLD","S",null,"N",null,1,1,"Подлежит замене",5,"Локальный",null,"12.04.2024",367.2,306,0,null,"https://api.systeme.ru/catalog/view/GSL001091"]
["GSL001102","GLOSSA 2-постовая РАМКА, горизонтальная, БАКЛАЖАНОВЫЙ",42.45,"За штуку","Systeme Electric","PTPWD","Устаревшее оборудование Ритейл","HDO","Ритейл Олд","RET","Референсы на вывод","OLD","S",null,"N",null,1,1,"Подлежит замене",5,"Локальный",null,"01.01.2025",50.940000000000005,42.45,0,null,"https://api.systeme.ru/catalog/view/GSL001102"]
["GSL001105","GLOSSA 5-постовая РАМКА, горизонтальная, БАКЛАЖАНОВЫЙ",83.4,"За штуку","Systeme Electric","PTPWD","Устаревшее оборудование Ритейл","HDO","Ритейл Олд","RET","Референсы на вывод","OLD","S",null,"N",null,1,1,"Подлежит замене",5,"Локальный",null,"01.01.2025",100.08,83.4,0,null,"https://api.systeme.ru/catalog/view/GSL001105"]
["GSL001106","GLOSSA 2-постовая РАМКА, вертикальная, БАКЛАЖАНОВЫЙ",33.9,"За штуку","Systeme Electric","PTPWD","Устаревшее оборудование Ритейл","HDO","Ритейл Олд","RET","Референсы на вывод","OLD","S",null,"N",null,1,1,"Подлежит замене",5,"Локальный",null,"01.01.2025",40.68,33.9,0,null,"https://api.systeme.ru/catalog/view/GSL001106"]
["GSL001107","GLOSSA 3-постовая РАМКА, вертикальная, БАКЛАЖАНОВЫЙ",46.05,"За штуку","Systeme Electric","PTPWD","Устаревшее оборудование Ритейл","HDO","Ритейл Олд","RET","Референсы на вывод","OLD","S",null,"N",null,1,1,"Подлежит замене",5,"Локальный",null,"01.01.2025",55.26,46.05,0,null,"https://api.systeme.ru/catalog/view/GSL001107"]
["GSL001111","GLOSSA 1-клавишный ВЫКЛЮЧАТЕЛЬ,сх.1,10AX, механизм, БАКЛАЖАНОВЫЙ",82.65,"За штуку","Systeme Electric","PTPWD","Устаревшее оборудование Ритейл","HDO","Ритейл Олд","RET","Референсы на вывод","OLD","S",null,"N",null,1,1,"Подлежит замене",5,"Локальный",null,"01.01.2025",99.18,82.65,0,null,"https://api.systeme.ru/catalog/view/GSL001111"]
["GSL001112","GLOSSA 1-клавишный ВЫКЛЮЧАТЕЛЬ,сх.1,10AX, в сборе, БАКЛАЖАНОВЫЙ",90.1,"За штуку","Systeme Electric","PTPWD","Устаревшее оборудование Ритейл","HDO","Ритейл Олд","RET","Референсы на вывод","OLD","S",null,"N",null,1,1,"Подлежит замене",5,"Локальный",null,"01.01.2025",108.11999999999999,90.1,0,null,"https://api.systeme.ru/catalog/view/GSL001112"]
["GSL001113","GLOSSA 1-клавишный ВЫКЛЮЧАТЕЛЬ с подсветкой,сх.1а,10AX, механизм, БАКЛАЖАНОВЫЙ",106,"За штуку","Systeme Electric","PTPWD","Устаревшее оборудование Ритейл","HDO","Ритейл Олд","RET","Референсы на вывод","OLD","S",null,"N",null,1,1,"Подлежит замене",5,"Локальный",null,"01.01.2025",127.19999999999999,106,0,null,"https://api.systeme.ru/catalog/view/GSL001113"]
["GSL001115","GLOSSA Нажимная КНОПКА,сх.1,10AX, механизм,БАКЛАЖАНОВЫЙ",89.2,"За штуку","Systeme Electric","PTPWD","Устаревшее оборудование Ритейл","HDO","Ритейл Олд","RET","Референсы на вывод","OLD","S",null,"N",null,1,1,"Подлежит замене",5,"Локальный",null,"01.01.2025",107.04,89.2,0,null,"https://api.systeme.ru/catalog/view/GSL001115"]
["GSL001127","GLOSSA USB РОЗЕТКА тип-C 65Вт высокоскор.заряд. QC, PD, механизм, БАКЛАЖАНОВЫЙ",2420,"За штуку","Systeme Electric","PTPWD","Устаревшее оборудование Ритейл","HDO","Ритейл Олд","RET","Референсы на вывод","OLD","S",null,"N",null,1,1,"Подлежит замене",5,"Локальный",null,"01.01.2025",2904,2420,0,null,"https://api.systeme.ru/catalog/view/GSL001127"]
["GSL001129","GLOSSA USB РОЗЕТКА А + тип-С 45Вт высокоскор.заряд. QC,PD, мех., БАКЛАЖАНОВЫЙ",1895,"За штуку","Systeme Electric","PTPWD","Устаревшее оборудование Ритейл","HDO","Ритейл Олд","RET","Референсы на вывод","OLD","S",null,"N",null,1,1,"Подлежит замене",5,"Локальный",null,"01.01.2025",2274,1895,0,null,"https://api.systeme.ru/catalog/view/GSL001129"]
["GSL001131","GLOSSA 3-клавишный ВЫКЛЮЧАТЕЛЬ,сх.1+1+1,10AX, механизм, БАКЛАЖАНОВЫЙ",143.5,"За штуку","Systeme Electric","PTPWD","Устаревшее оборудование Ритейл","HDO","Ритейл Олд","RET","Референсы на вывод","OLD","S",null,"N",null,1,1,"Подлежит замене",5,"Локальный",null,"01.01.2025",172.2,143.5,0,null,"https://api.systeme.ru/catalog/view/GSL001131"]
["GSL001133","GLOSSA USB РОЗЕТКА A+A, 5В/2,1 А, 2х5В/1,05 А, механизм, БАКЛАЖАНОВЫЙ",766,"За штуку","Systeme Electric","PTPWD","Устаревшее оборудование Ритейл","HDO","Ритейл Олд","RET","Референсы на вывод","OLD","S",null,"N",null,1,1,"Подлежит замене",5,"Локальный",null,"01.01.2025",919.19999999999993,766,0,"GSL001132","https://api.systeme.ru/catalog/view/GSL001133"]
["GSL001138","GLOSSA ТЕРМОСТАТ электрон.тепл. пола с датч,+5-+50°C,10A, БАКЛАЖАНОВЫЙ",1655,"За штуку","Systeme Electric","PTPWD","Устаревшее оборудование Ритейл","HDO","Ритейл Олд","RET","Референсы на вывод","OLD","S",null,"N",null,1,1,"Подлежит замене",5,"Локальный",null,"01.01.2025",1986,1655,0,null,"https://api.systeme.ru/catalog/view/GSL001138"]
["GSL001139","GLOSSA USB РОЗЕТКА А+С, 5В/2,4А, 2х5В/1,2 А, механизм, БАКЛАЖАНОВЫЙ",879,"За штуку","Systeme Electric","PTPWD","Устаревшее оборудование Ритейл","HDO","Ритейл Олд","RET","Референсы на вывод","OLD","S",null,"N",null,1,1,"Подлежит замене",5,"Локальный",null,"01.01.2025",1054.8,879,0,null,"https://api.systeme.ru/catalog/view/GSL001139"]
["GSL001142","GLOSSA РОЗЕТКА с заземлением,16А, 250В, в сборе,БАКЛАЖАНОВЫЙ",100.5,"За штуку","Systeme Electric","PTPWD","Устаревшее оборудование Ритейл","HDO","Ритейл Олд","RET","Референсы на вывод","OLD","S",null,"N",null,1,1,"Подлежит замене",5,"Локальный",null,"01.01.2025",120.6,100.5,0,null,"https://api.systeme.ru/catalog/view/GSL001142"]
["GSL001146","GLOSSA РОЗЕТКА с зазем. со шторк. с крышкой,IP20,16А, 250В, в сборе,БАКЛАЖАНОВЫЙ",100.5,"За штуку","Systeme Electric","PTPWD","Устаревшее оборудование Ритейл","HDO","Ритейл Олд","RET","Референсы на вывод","OLD","S",null,"N",null,1,1,"Подлежит замене",5,"Локальный",null,"01.01.2025",120.6,100.5,0,null,"https://api.systeme.ru/catalog/view/GSL001146"]
["GSL001147","GLOSSA РОЗЕТКА двойная с заземлением, со шторками, в сборе, IP44, БАКЛАЖАНОВЫЙ",167,"За штуку","Systeme Electric","PTPWD","Устаревшее оборудование Ритейл","HDO","Ритейл Олд","RET","Референсы на вывод","OLD","S",null,"N",null,1,1,"Подлежит замене",5,"Локальный",null,"01.01.2025",200.4,167,0,null,"https://api.systeme.ru/catalog/view/GSL001147"]
["GSL001148","GLOSSA РОЗЕТКА с зазем. со шторками с крышкой,IP44,16А,250В,в сборе,БАКЛАЖАНОВЫЙ",111,"За штуку","Systeme Electric","PTPWD","Устаревшее оборудование Ритейл","HDO","Ритейл Олд","RET","Референсы на вывод","OLD","S",null,"N",null,1,1,"Подлежит замене",5,"Локальный",null,"01.01.2025",133.19999999999999,111,0,null,"https://api.systeme.ru/catalog/view/GSL001148"]
["GSL001151","GLOSSA 2-клавишный ВЫКЛЮЧАТЕЛЬ,сх.5,10AX, механизм, БАКЛАЖАНОВЫЙ",115.5,"За штуку","Systeme Electric","PTPWD","Устаревшее оборудование Ритейл","HDO","Ритейл Олд","RET","Референсы на вывод","OLD","S",null,"N",null,1,1,"Подлежит замене",5,"Локальный",null,"01.01.2025",138.6,115.5,0,null,"https://api.systeme.ru/catalog/view/GSL001151"]
["GSL001152","GLOSSA 2-клавишный ВЫКЛЮЧАТЕЛЬ, сх.5,10AX, в сборе, БАКЛАЖАНОВЫЙ",136.5,"За штуку","Systeme Electric","PTPWD","Устаревшее оборудование Ритейл","HDO","Ритейл Олд","RET","Референсы на вывод","OLD","S",null,"N",null,1,1,"Подлежит замене",5,"Локальный",null,"01.01.2025",163.79999999999998,136.5,0,null,"https://api.systeme.ru/catalog/view/GSL001152"]
["GSL001153","GLOSSA 2-клавишный ВЫКЛЮЧАТЕЛЬ с подсветкой,сх.5а,10AX, механизм, БАКЛАЖАНОВЫЙ",138,"За штуку","Systeme Electric","PTPWD","Устаревшее оборудование Ритейл","HDO","Ритейл Олд","RET","Референсы на вывод","OLD","S",null,"N",null,1,1,"Подлежит замене",5,"Локальный",null,"01.01.2025",165.6,138,0,null,"https://api.systeme.ru/catalog/view/GSL001153"]
["GSL001165","GLOSSA 2-клавишный ПЕРЕКЛЮЧАТЕЛЬ,сх.6/2,10AX, механизм, БАКЛАЖАНОВЫЙ",156.5,"За штуку","Systeme Electric","PTPWD","Устаревшее оборудование Ритейл","HDO","Ритейл Олд","RET","Референсы на вывод","OLD","S",null,"N",null,1,1,"Подлежит замене",5,"Локальный",null,"01.01.2025",187.79999999999998,156.5,0,null,"https://api.systeme.ru/catalog/view/GSL001165"]
["GSL001171","GLOSSA Перекрестный ПЕРЕКЛЮЧАТЕЛЬ,сх.7,10AX, механизм,БАКЛАЖАНОВЫЙ",130.5,"За штуку","Systeme Electric","PTPWD","Устаревшее оборудование Ритейл","HDO","Ритейл Олд","RET","Референсы на вывод","OLD","S",null,"N",null,1,1,"Подлежит замене",5,"Локальный",null,"01.01.2025",156.6,130.5,0,null,"https://api.systeme.ru/catalog/view/GSL001171"]
["GSL001181K","GLOSSA РОЗЕТКА компьютерная RJ45 кат.5Е, механизм, БАКЛАЖАНОВЫЙ",143.5,"За штуку","Systeme Electric","PTPWD","Устаревшее оборудование Ритейл","HDO","Ритейл Олд","RET","Референсы на вывод","OLD","S",null,"N",null,1,1,"Подлежит замене",5,"Локальный",null,"01.01.2025",172.2,143.5,0,null,"https://api.systeme.ru/catalog/view/GSL001181K"]
["GSL001185KK","GLOSSA РОЗЕТКА двойная компьютерная RJ45+RJ45, кат.5Е, механизм, БАКЛАЖАНОВЫЙ",276,"За штуку","Systeme Electric","PTPWD","Устаревшее оборудование Ритейл","HDO","Ритейл Олд","RET","Референсы на вывод","OLD","S",null,"N",null,1,1,"Подлежит замене",5,"Локальный",null,"01.01.2025",331.2,276,0,null,"https://api.systeme.ru/catalog/view/GSL001185KK"]
["GSL001191","GLOSSA TV РОЗЕТКА оконечная 1DB, механизм, БАКЛАЖАНОВЫЙ",214,"За штуку","Systeme Electric","PTPWD","Устаревшее оборудование Ритейл","HDO","Ритейл Олд","RET","Референсы на вывод","OLD","S",null,"N",null,1,1,"Подлежит замене",5,"Локальный",null,"01.01.2025",256.8,214,0,null,"https://api.systeme.ru/catalog/view/GSL001191"]
["GSL001192","GLOSSA TV РОЗЕТКА проходная 4DB, механизм, БАКЛАЖАНОВЫЙ",212.5,"За штуку","Systeme Electric","PTPWD","Устаревшее оборудование Ритейл","HDO","Ритейл Олд","RET","Референсы на вывод","OLD","S",null,"N",null,1,1,"Подлежит замене",5,"Локальный",null,"01.01.2025",255,212.5,0,null,"https://api.systeme.ru/catalog/view/GSL001192"]
["GSL001193","GLOSSA TV АНТЕННА коннектор, механизм, БАКЛАЖАНОВЫЙ",80.75,"За штуку","Systeme Electric","PTPWD","Устаревшее оборудование Ритейл","HDO","Ритейл Олд","RET","Референсы на вывод","OLD","S",null,"N",null,1,1,"Подлежит замене",5,"Локальный",null,"01.01.2025",96.899999999999991,80.75,0,null,"https://api.systeme.ru/catalog/view/GSL001193"]
["GSL001405","GLOSSA 5-постовая РАМКА, горизонтальная, СИРЕНЕВЫЙ ТУМАН",64.599999999999994,"За штуку","Systeme Electric","PTPWD","Устаревшее оборудование Ритейл","HDO","Ритейл Олд","RET","Референсы на вывод","OLD","S",null,"N",null,1,1,"Подлежит замене",5,"Локальный",null,"01.01.2025",77.52,64.599999999999994,0,null,"https://api.systeme.ru/catalog/view/GSL001405"]
["GSL001407","GLOSSA 3-постовая РАМКА, вертикальная, СИРЕНЕВЫЙ ТУМАН",47.25,"За штуку","Systeme Electric","PTPWD","Устаревшее оборудование Ритейл","HDO","Ритейл Олд","RET","Референсы на вывод","OLD","S",null,"N",null,1,1,"Подлежит замене",5,"Локальный",null,"01.01.2025",56.699999999999996,47.25,0,null,"https://api.systeme.ru/catalog/view/GSL001407"]
["GSL001408","GLOSSA 4-постовая РАМКА, вертикальная, СИРЕНЕВЫЙ ТУМАН",51.8,"За штуку","Systeme Electric","PTPWD","Устаревшее оборудование Ритейл","HDO","Ритейл Олд","RET","Референсы на вывод","OLD","S",null,"N",null,1,1,"Подлежит замене",5,"Локальный",null,"01.01.2025",62.16,51.8,0,null,"https://api.systeme.ru/catalog/view/GSL001408"]
["GSL001427","GLOSSA USB РОЗЕТКА тип-C 65Вт высокоскор.заряд. QC, PD, механизм, СИРЕН.ТУМАН",2420,"За штуку","Systeme Electric","PTPWD","Устаревшее оборудование Ритейл","HDO","Ритейл Олд","RET","Референсы на вывод","OLD","S",null,"N",null,1,1,"Подлежит замене",5,"Локальный",null,"01.01.2025",2904,2420,0,null,"https://api.systeme.ru/catalog/view/GSL001427"]
["GSL001429","GLOSSA USB РОЗЕТКА А + тип-С 45Вт высокоскор.заряд. QC, PD, мех., СИРЕН.ТУМАН",1900,"За штуку","Systeme Electric","PTPWD","Устаревшее оборудование Ритейл","HDO","Ритейл Олд","RET","Референсы на вывод","OLD","S",null,"N",null,1,1,"Подлежит замене",5,"Локальный",null,"01.01.2025",2280,1900,0,null,"https://api.systeme.ru/catalog/view/GSL001429"]
["GSL001431","GLOSSA 3-клавишный ВЫКЛЮЧАТЕЛЬ,сх.1+1+1,10AX, механизм, СИРЕНЕВЫЙ ТУМАН",114,"За штуку","Systeme Electric","PTPWD","Устаревшее оборудование Ритейл","HDO","Ритейл Олд","RET","Референсы на вывод","OLD","S",null,"N",null,1,1,"Подлежит замене",5,"Локальный",null,"01.01.2025",136.79999999999998,114,0,null,"https://api.systeme.ru/catalog/view/GSL001431"]
["GSL001433","GLOSSA USB РОЗЕТКА A+A, 5В/2,1 А, 2х5В/1,05 А, механизм, СИРЕНЕВЫЙ ТУМАН",794.5,"За штуку","Systeme Electric","PTPWD","Устаревшее оборудование Ритейл","HDO","Ритейл Олд","RET","Референсы на вывод","OLD","S",null,"N",null,1,1,"Подлежит замене",5,"Локальный",null,"01.01.2025",953.4,794.5,0,null,"https://api.systeme.ru/catalog/view/GSL001433"]
["GSL001442","GLOSSA РОЗЕТКА с заземлением,16А, 250В, в сборе,СИРЕНЕВЫЙ ТУМАН",99.25,"За штуку","Systeme Electric","PTPWD","Устаревшее оборудование Ритейл","HDO","Ритейл Олд","RET","Референсы на вывод","OLD","S",null,"N",null,1,1,"Подлежит замене",5,"Локальный",null,"01.01.2025",119.1,99.25,0,null,"https://api.systeme.ru/catalog/view/GSL001442"]
["GSL001453","GLOSSA 2-клавишный ВЫКЛЮЧАТЕЛЬ с подсветкой,сх.5а,10AX, механизм,СИРЕНЕВЫЙ ТУМАН",121,"За штуку","Systeme Electric","PTPWD","Устаревшее оборудование Ритейл","HDO","Ритейл Олд","RET","Референсы на вывод","OLD","S",null,"N",null,1,1,"Подлежит замене",5,"Локальный",null,"01.01.2025",145.19999999999999,121,0,null,"https://api.systeme.ru/catalog/view/GSL001453"]
["GSL001463","GLOSSA 1-клавишный ПЕРЕКЛЮЧАТЕЛЬ с подсветкой,сх.6а,10AX, механизм, СИРЕН. ТУМАН",219,"За штуку","Systeme Electric","PTPWD","Устаревшее оборудование Ритейл","HDO","Ритейл Олд","RET","Референсы на вывод","OLD","S",null,"N",null,1,1,"Подлежит замене",5,"Локальный",null,"12.04.2024",262.8,219,0,null,"https://api.systeme.ru/catalog/view/GSL001463"]
["GSL001492","GLOSSA TV РОЗЕТКА проходная 4DB, механизм, СИРЕНЕВЫЙ ТУМАН",110,"За штуку","Systeme Electric","PTPWD","Устаревшее оборудование Ритейл","HDO","Ритейл Олд","RET","Референсы на вывод","OLD","S",null,"N",null,1,1,"Подлежит замене",5,"Локальный",null,"01.01.2025",132,110,0,null,"https://api.systeme.ru/catalog/view/GSL001492"]
["KD-1-48","W59 1-постовая РАМКА, ШАМПАНЬ",82.2,"За штуку","Systeme Electric","PTPWD","Устаревшее оборудование Ритейл","HDO","Ритейл Олд","RET","Референсы на вывод","OLD","S",null,"N",null,1,1,"Подлежит замене",5,"Локальный",null,"12.04.2024",98.64,82.2,0,null,"https://api.systeme.ru/catalog/view/KD-1-48"]
["KD-1-58","W59 1-постовая РАМКА, МАТОВЫЙ ХРОМ",75.95,"За штуку","Systeme Electric","PTPWD","Устаревшее оборудование Ритейл","HDO","Ритейл Олд","RET","Референсы на вывод","OLD","S",null,"N",null,1,1,"Подлежит замене",5,"Локальный",null,"12.04.2024",91.14,75.95,0,null,"https://api.systeme.ru/catalog/view/KD-1-58"]
["KD-1-68","W59 1-постовая РАМКА, ЧЕРНЫЙ БАРХАТ",75.95,"За штуку","Systeme Electric","PTPWD","Устаревшее оборудование Ритейл","HDO","Ритейл Олд","RET","Референсы на вывод","OLD","S",null,"N",null,1,1,"Подлежит замене",5,"Локальный",null,"12.04.2024",91.14,75.95,0,null,"https://api.systeme.ru/catalog/view/KD-1-68"]
["KD-1-78","W59 1-постовая РАМКА, СОСНА",37.700000000000003,"За штуку","Systeme Electric","PTPWD","Устаревшее оборудование Ритейл","HDO","Ритейл Олд","RET","Референсы на вывод","OLD","S",null,"N",null,1,1,"Подлежит замене",5,"Локальный",null,"01.01.2025",45.24,37.700000000000003,0,null,"https://api.systeme.ru/catalog/view/KD-1-78"]
["KD-2-48","W59 2-постовая РАМКА, ШАМПАНЬ",173.5,"За штуку","Systeme Electric","PTPWD","Устаревшее оборудование Ритейл","HDO","Ритейл Олд","RET","Референсы на вывод","OLD","S",null,"N",null,1,1,"Подлежит замене",5,"Локальный",null,"12.04.2024",208.2,173.5,0,null,"https://api.systeme.ru/catalog/view/KD-2-48"]
["KD-2-58","W59 2-постовая РАМКА, МАТОВЫЙ ХРОМ",161,"За штуку","Systeme Electric","PTPWD","Устаревшее оборудование Ритейл","HDO","Ритейл Олд","RET","Референсы на вывод","OLD","S",null,"N",null,1,1,"Подлежит замене",5,"Локальный",null,"12.04.2024",193.2,161,0,null,"https://api.systeme.ru/catalog/view/KD-2-58"]
["KD-2-68","W59 2-постовая РАМКА, ЧЕРНЫЙ БАРХАТ",173.5,"За штуку","Systeme Electric","PTPWD","Устаревшее оборудование Ритейл","HDO","Ритейл Олд","RET","Референсы на вывод","OLD","S",null,"N",null,1,1,"Подлежит замене",5,"Локальный",null,"12.04.2024",208.2,173.5,0,null,"https://api.systeme.ru/catalog/view/KD-2-68"]
["KD-2-78","W59 2-постовая РАМКА, СОСНА",89.85,"За штуку","Systeme Electric","PTPWD","Устаревшее оборудование Ритейл","HDO","Ритейл Олд","RET","Референсы на вывод","OLD","S",null,"N",null,1,1,"Подлежит замене",5,"Локальный",null,"01.01.2025",107.82,89.85,0,null,"https://api.systeme.ru/catalog/view/KD-2-78"]
["KD-3-48","W59 3-постовая РАМКА, ШАМПАНЬ",265.5,"За штуку","Systeme Electric","PTPWD","Устаревшее оборудование Ритейл","HDO","Ритейл Олд","RET","Референсы на вывод","OLD","S",null,"N",null,1,1,"Подлежит замене",5,"Локальный",null,"12.04.2024",318.59999999999997,265.5,0,null,"https://api.systeme.ru/catalog/view/KD-3-48"]
["KD-3-78","W59 3-постовая РАМКА, СОСНА",131.5,"За штуку","Systeme Electric","PTPWD","Устаревшее оборудование Ритейл","HDO","Ритейл Олд","RET","Референсы на вывод","OLD","S",null,"N",null,1,1,"Подлежит замене",5,"Локальный",null,"01.01.2025",157.79999999999998,131.5,0,null,"https://api.systeme.ru/catalog/view/KD-3-78"]
["KP-252-78","W59 КОРОБКА подъемная для наружного монтажа с рамкой 2-местная, СОСНА",230.5,"За штуку","Systeme Electric","PTPWD","Устаревшее оборудование Ритейл","HDO","Ритейл Олд","RET","Референсы на вывод","OLD","S",null,"N",null,1,1,"Подлежит замене",5,"Локальный",null,"01.01.2025",276.59999999999997,230.5,0,null,"https://api.systeme.ru/catalog/view/KP-252-78"]
["L90","КОРОБКА УСТАНОВОЧНАЯ СКРЫТОЙ УСТАНОВКИ (82*34 ММ)",22.8,"За штуку","Systeme Electric","PTPWD","Устаревшее оборудование Ритейл","HDO","Ритейл Олд","RET","Референсы на вывод","OLD","S",null,"N",null,1,1,"Подлежит замене",5,"Локальный",null,"12.01.2024",27.36,22.8,0,null,"https://api.systeme.ru/catalog/view/L90"]
["RS10-184-B","ПРИМА С/У РОЗЕТКА без зазем. без шторок 10А 250В БЕЛЫЙ, опт.уп. Россия",29.52,"За штуку","Schneider Electric","PTPWD","Устаревшее оборудование Ритейл","HDO","Ритейл Олд","RET","Референсы на вывод","OLD","S",null,"N",null,1,1,"Подлежит замене",2,"Локальный",null,"01.07.2023",35.423999999999999,29.52,0,null,"https://api.systeme.ru/catalog/view/RS10-184-B"]
["RS16-126B-BI","РОНДО IP44 С/У РОЗЕТКА с заземлением со шторками, 16А, 250В, БЕЛЫЙ. Россия",53.69,"За штуку","Schneider Electric","PTPWD","Устаревшее оборудование Ритейл","HDO","Ритейл Олд","RET","Референсы на вывод","OLD","S",null,"N",null,1,1,"Подлежит замене",2,"Локальный",null,"01.07.2023",64.427999999999997,53.69,0,"RS16-126B-SI","https://api.systeme.ru/catalog/view/RS16-126B-BI"]
["RS16-151-4-86","W59 РОЗЕТКА без заземления со шторками, 16А, механизм, ШАМПАНЬ",159,"За штуку","Systeme Electric","PTPWD","Устаревшее оборудование Ритейл","HDO","Ритейл Олд","RET","Референсы на вывод","OLD","S",null,"N",null,1,1,"Подлежит замене",5,"Локальный",null,"12.04.2024",190.79999999999998,159,0,null,"https://api.systeme.ru/catalog/view/RS16-151-4-86"]
["RS16-151-7-86","W59 РОЗЕТКА без заземления со шторками, 16А, механизм, СОСНА",81.45,"За штуку","Systeme Electric","PTPWD","Устаревшее оборудование Ритейл","HDO","Ритейл Олд","RET","Референсы на вывод","OLD","S",null,"N",null,1,1,"Подлежит замене",5,"Локальный",null,"01.01.2025",97.74,81.45,0,null,"https://api.systeme.ru/catalog/view/RS16-151-7-86"]
["RS16-152-4-86","W59 РОЗЕТКА с заземлением со шторками, 16А, механизм, ШАМПАНЬ",160,"За штуку","Systeme Electric","PTPWD","Устаревшее оборудование Ритейл","HDO","Ритейл Олд","RET","Референсы на вывод","OLD","S",null,"N",null,1,1,"Подлежит замене",5,"Локальный",null,"12.04.2024",192,160,0,null,"https://api.systeme.ru/catalog/view/RS16-152-4-86"]
["RS16-152-5-86","W59 РОЗЕТКА с заземлением со шторками, 16А, механизм, МАТОВЫЙ ХРОМ",168.5,"За штуку","Systeme Electric","PTPWD","Устаревшее оборудование Ритейл","HDO","Ритейл Олд","RET","Референсы на вывод","OLD","S",null,"N",null,1,1,"Подлежит замене",5,"Локальный",null,"12.04.2024",202.2,168.5,0,null,"https://api.systeme.ru/catalog/view/RS16-152-5-86"]
["RS16-152-6-86","W59 РОЗЕТКА с заземлением со шторками, 16А, механизм, ЧЕРНЫЙ БАРХАТ",168.5,"За штуку","Systeme Electric","PTPWD","Устаревшее оборудование Ритейл","HDO","Ритейл Олд","RET","Референсы на вывод","OLD","S",null,"N",null,1,1,"Подлежит замене",5,"Локальный",null,"12.04.2024",202.2,168.5,0,null,"https://api.systeme.ru/catalog/view/RS16-152-6-86"]
["RS16-152-7-86","W59 РОЗЕТКА с заземлением со шторками, 16А, механизм, СОСНА",115.5,"За штуку","Systeme Electric","PTPWD","Устаревшее оборудование Ритейл","HDO","Ритейл Олд","RET","Референсы на вывод","OLD","S",null,"N",null,1,1,"Подлежит замене",5,"Локальный",null,"01.01.2025",138.6,115.5,0,null,"https://api.systeme.ru/catalog/view/RS16-152-7-86"]
["RS16-153-7-86","W59 РОЗЕТКА без заземления без шторок, 16А, механизм, СОСНА",74.099999999999994,"За штуку","Systeme Electric","PTPWD","Устаревшее оборудование Ритейл","HDO","Ритейл Олд","RET","Референсы на вывод","OLD","S",null,"N",null,1,1,"Подлежит замене",5,"Локальный",null,"01.01.2025",88.919999999999987,74.099999999999994,0,null,"https://api.systeme.ru/catalog/view/RS16-153-7-86"]
["RS16-154-7-86","W59 РОЗЕТКА с заземлением без шторок, 16А, механизм, СОСНА",110,"За штуку","Systeme Electric","PTPWD","Устаревшее оборудование Ритейл","HDO","Ритейл Олд","RET","Референсы на вывод","OLD","S",null,"N",null,1,1,"Подлежит замене",5,"Локальный",null,"01.01.2025",132,110,0,null,"https://api.systeme.ru/catalog/view/RS16-154-7-86"]
["RS16-255-58","W59 РОЗЕТКА двойная с заземлением со шторками, 16А, в сборе, МАТОВЫЙ ХРОМ",265.5,"За штуку","Systeme Electric","PTPWD","Устаревшее оборудование Ритейл","HDO","Ритейл Олд","RET","Референсы на вывод","OLD","S",null,"N",null,1,1,"Подлежит замене",5,"Локальный",null,"12.04.2024",318.59999999999997,265.5,0,null,"https://api.systeme.ru/catalog/view/RS16-255-58"]
["RT-4A3-B","ХИТ О/У РОЗЕТКА телефонная RJ11, БЕЛЫЙ. Россия",45.75,"За штуку","Systeme Electric","PTPWD","Устаревшее оборудование Ритейл","HDO","Ритейл Олд","RET","Референсы на вывод","OLD","S",null,"N",null,1,1,"Подлежит замене",5,"Локальный",null,"01.01.2025",54.9,45.75,0,null,"https://api.systeme.ru/catalog/view/RT-4A3-B"]
["RT-4S3-B","ХИТ С/У РОЗЕТКА телефонная RJ11, БЕЛЫЙ. Россия",51.95,"За штуку","Systeme Electric","PTPWD","Устаревшее оборудование Ритейл","HDO","Ритейл Олд","RET","Референсы на вывод","OLD","S",null,"N",null,1,1,"Подлежит замене",5,"Локальный",null,"01.01.2025",62.34,51.95,0,null,"https://api.systeme.ru/catalog/view/RT-4S3-B"]
["TELA-001D","ЭТЮД О/У телефонная РОЗЕТКА, СОСНА, Россия",86.65,"За штуку","Systeme Electric","PTPWD","Устаревшее оборудование Ритейл","HDO","Ритейл Олд","RET","Референсы на вывод","OLD","S",null,"N",null,1,1,"Подлежит замене",5,"Локальный",null,"01.01.2025",103.98,86.65,0,null,"https://api.systeme.ru/catalog/view/TELA-001D"]
["TELA-001T","ЭТЮД О/У телефонная РОЗЕТКА, БУК, Россия",89.4,"За штуку","Systeme Electric","PTPWD","Устаревшее оборудование Ритейл","HDO","Ритейл Олд","RET","Референсы на вывод","OLD","S",null,"N",null,1,1,"Подлежит замене",5,"Локальный",null,"01.01.2025",107.28,89.4,0,null,"https://api.systeme.ru/catalog/view/TELA-001T"]
["TELC-001K","ЭТЮД С/У телефонная РОЗЕТКА, КРЕМОВЫЙ, Россия",77.7,"За штуку","Systeme Electric","PTPWD","Устаревшее оборудование Ритейл","HDO","Ритейл Олд","RET","Референсы на вывод","OLD","S",null,"N",null,1,1,"Подлежит замене",5,"Локальный",null,"01.01.2025",93.24,77.7,0,null,"https://api.systeme.ru/catalog/view/TELC-001K"]
["VS110-153-5-86","W59 1-клавишный ВЫКЛЮЧАТЕЛЬ с подсв. 10АХ, механизм, МАТОВЫЙ ХРОМ",229.5,"За штуку","Systeme Electric","PTPWD","Устаревшее оборудование Ритейл","HDO","Ритейл Олд","RET","Референсы на вывод","OLD","S",null,"N",null,1,1,"Подлежит замене",5,"Локальный",null,"12.04.2024",275.39999999999998,229.5,0,null,"https://api.systeme.ru/catalog/view/VS110-153-5-86"]
["VS110-154-6-86","W59 1-клавишный ВЫКЛЮЧАТЕЛЬ, 10АХ, механизм, ЧЕРНЫЙ БАРХАТ",168.5,"За штуку","Systeme Electric","PTPWD","Устаревшее оборудование Ритейл","HDO","Ритейл Олд","RET","Референсы на вывод","OLD","S",null,"N",null,1,1,"Подлежит замене",5,"Локальный",null,"12.04.2024",202.2,168.5,0,null,"https://api.systeme.ru/catalog/view/VS110-154-6-86"]
["VS110-154-7-86","W59 1-клавишный ВЫКЛЮЧАТЕЛЬ, 10АХ, механизм, СОСНА",85.9,"За штуку","Systeme Electric","PTPWD","Устаревшее оборудование Ритейл","HDO","Ритейл Олд","RET","Референсы на вывод","OLD","S",null,"N",null,1,1,"Подлежит замене",5,"Локальный",null,"01.01.2025",103.08,85.9,0,"VS116-154-7-86","https://api.systeme.ru/catalog/view/VS110-154-7-86"]
["VS510-252-5-86","W59 2-клавишный ВЫКЛЮЧАТЕЛЬ, 10АХ, механизм, МАТОВЫЙ ХРОМ",185,"За штуку","Systeme Electric","PTPWD","Устаревшее оборудование Ритейл","HDO","Ритейл Олд","RET","Референсы на вывод","OLD","S",null,"N",null,1,1,"Подлежит замене",5,"Локальный",null,"12.04.2024",222,185,0,null,"https://api.systeme.ru/catalog/view/VS510-252-5-86"]
["VS510-252-7-86","W59 2-клавишный ВЫКЛЮЧАТЕЛЬ, 10АХ, механизм, СОСНА",123,"За штуку","Systeme Electric","PTPWD","Устаревшее оборудование Ритейл","HDO","Ритейл Олд","RET","Референсы на вывод","OLD","S",null,"N",null,1,1,"Подлежит замене",5,"Локальный",null,"01.01.2025",147.6,123,0,"VS516-252-7-86","https://api.systeme.ru/catalog/view/VS510-252-7-86"]
["VS610-156-6-86","W59 1-клавишный ПЕРЕКЛЮЧАТЕЛЬ, 10АХ, механизм, ЧЕРНЫЙ БАРХАТ",189,"За штуку","Systeme Electric","PTPWD","Устаревшее оборудование Ритейл","HDO","Ритейл Олд","RET","Референсы на вывод","OLD","S",null,"N",null,1,1,"Подлежит замене",5,"Локальный",null,"12.04.2024",226.79999999999998,189,0,null,"https://api.systeme.ru/catalog/view/VS610-156-6-86"]
["87265","ИЗОЛИР.ВКЛАДЫШ,3П,630А",909,"За штуку","Schneider Electric","SEPAI","Устаревшее оборудование Энергетика","PPO","Компоненты оболочек высокой надежности","HRC","Компоненты оболочек Okken","OKK","S",null,"N",null,1,1,"Подлежит замене",2,"Импортный",null,"01.07.2023",1090.8,909,0,null,"https://api.systeme.ru/catalog/view/87265"]
["87364","ЗАЖИМЫ ВЕРХН. ПРИСОЕД., 3P 250A",3270,"За штуку","Schneider Electric","SEPAI","Устаревшее оборудование Энергетика","PPO","Компоненты оболочек высокой надежности","HRC","Компоненты оболочек Okken","OKK","S",null,"N",null,1,1,"Подлежит замене",2,"Импортный",null,"01.07.2023",3924,3270,0,null,"https://api.systeme.ru/catalog/view/87364"]
["87368","ЗАЖИМЫ НИЖНЕГО ПРИСОЕДИНЕНИЯ 3P 250A",2995,"За штуку","Schneider Electric","SEPAI","Устаревшее оборудование Энергетика","PPO","Компоненты оболочек высокой надежности","HRC","Компоненты оболочек Okken","OKK","S",null,"N",null,1,1,"Подлежит замене",2,"Импортный",null,"01.07.2023",3594,2995,0,null,"https://api.systeme.ru/catalog/view/87368"]
["04013","РАСПР.БЛ.MULTICLIP,200A ПОЛН.ДЛ, 3П",2585,"За штуку","Schneider Electric","SEPAI","Устаревшее оборудование Энергетика","PPO","Оборуд. для распредел. электроэнергии ШЭ","PPO","Оборуд. для распредел. электроэнергии ШЭ","PPO","S",null,"N",null,1,1,"Подлежит замене",2,"Импортный",null,"20.09.2024",3102,2585,0,null,"https://api.systeme.ru/catalog/view/04013"]
["04239","12 КРЕПЛЕНИЙ ДЛЯ ГОРИЗ. КАБЕЛЕЙ",565.5,"За штуку","Schneider Electric","SEPAI","Устаревшее оборудование Энергетика","PPO","Оборуд. для распредел. электроэнергии ШЭ","PPO","Оборуд. для распредел. электроэнергии ШЭ","PPO","S",null,"N",null,1,1,"Подлежит замене",2,"Импортный",null,"20.09.2024",678.6,565.5,0,null,"https://api.systeme.ru/catalog/view/04239"]
["28905","ВЫКЛЮЧАТЕЛЬ-РАЗЪЕДИНИТЕЛЬ INS80 4P",3835,"За штуку","Schneider Electric","SEPAI","Устаревшее оборудование Энергетика","PPO","Оборуд. для распредел. электроэнергии ШЭ","PPO","Оборуд. для распредел. электроэнергии ШЭ","PPO","S",null,"N",null,1,1,"Подлежит замене",2,"Импортный",null,"20.09.2024",4602,3835,0,null,"https://api.systeme.ru/catalog/view/28905"]
["28947","3 ЗАЩЕЛКИВАЮЩИЕСЯ КЛЕММЫ 95ММ (INS100-INS160)",1445,"За штуку","Schneider Electric","SEPAI","Устаревшее оборудование Энергетика","PPO","Оборуд. для распредел. электроэнергии ШЭ","PPO","Оборуд. для распредел. электроэнергии ШЭ","PPO","S",null,"N",null,1,1,"Подлежит замене",2,"Импортный",null,"20.09.2024",1734,1445,0,null,"https://api.systeme.ru/catalog/view/28947"]
["28949","3 РАСПРЕДЕЛИТЕЛЬНЫЕ КЛЕММЫ (INS100-INS160)",3860,"За штуку","Schneider Electric","SEPAI","Устаревшее оборудование Энергетика","PPO","Оборуд. для распредел. электроэнергии ШЭ","PPO","Оборуд. для распредел. электроэнергии ШЭ","PPO","S",null,"N",null,1,1,"Подлежит замене",2,"Импортный",null,"20.09.2024",4632,3860,0,null,"https://api.systeme.ru/catalog/view/28949"]
["28953","МЕХ.ВЗАИМ.БЛОКИР-КА ВЫНОСНАЯРУК. INS40/160",5500,"За штуку","Schneider Electric","SEPAI","Устаревшее оборудование Энергетика","PPO","Оборуд. для распредел. электроэнергии ШЭ","PPO","Оборуд. для распредел. электроэнергии ШЭ","PPO","S",null,"N",null,1,1,"Подлежит замене",2,"Импортный",null,"20.09.2024",6600,5500,0,null,"https://api.systeme.ru/catalog/view/28953"]
["28955","2 КРЫШКИ ВИНТОВ 3П/4П (INS40/160)",1125,"За штуку","Schneider Electric","SEPAI","Устаревшее оборудование Энергетика","PPO","Оборуд. для распредел. электроэнергии ШЭ","PPO","Оборуд. для распредел. электроэнергии ШЭ","PPO","S",null,"N",null,1,1,"Подлежит замене",2,"Импортный",null,"20.09.2024",1350,1125,0,null,"https://api.systeme.ru/catalog/view/28955"]
["28956","2 КРЫШКИ ВИНТОВ 3/4П (INS100/160)",1060,"За штуку","Schneider Electric","SEPAI","Устаревшее оборудование Энергетика","PPO","Оборуд. для распредел. электроэнергии ШЭ","PPO","Оборуд. для распредел. электроэнергии ШЭ","PPO","S",null,"N",null,1,1,"Подлежит замене",2,"Импортный",null,"20.09.2024",1272,1060,0,null,"https://api.systeme.ru/catalog/view/28956"]
["28959","6 РАЗДЕЛИТЕЛЕЙ ПОЛЮСОВ (INS100/160)",775,"За штуку","Schneider Electric","SEPAI","Устаревшее оборудование Энергетика","PPO","Оборуд. для распредел. электроэнергии ШЭ","PPO","Оборуд. для распредел. электроэнергии ШЭ","PPO","S",null,"N",null,1,1,"Подлежит замене",2,"Импортный",null,"20.09.2024",930,775,0,null,"https://api.systeme.ru/catalog/view/28959"]
["29352","МОДУЛЬ IVE 48/415В 50ГЦ NSX/MAST",18550,"За штуку","Schneider Electric","SEPAI","Устаревшее оборудование Энергетика","PPO","Оборуд. для распредел. электроэнергии ШЭ","PPO","Оборуд. для распредел. электроэнергии ШЭ","PPO","S",null,"N",null,1,1,"Подлежит замене",2,"Импортный",null,"20.09.2024",22260,18550,0,null,"https://api.systeme.ru/catalog/view/29352"]
["29354","МЕХАНИЧЕСКАЯ БЛОКИРОВКА ДЛЯ ВЫКЛЮЧАТЕЛЯ С РЫЧАГОМ УПРАВЛЕНИЯ CVS100-250",4360,"За штуку","Schneider Electric","SEPAI","Устаревшее оборудование Энергетика","PPO","Оборуд. для распредел. электроэнергии ШЭ","PPO","Оборуд. для распредел. электроэнергии ШЭ","PPO","S",null,"N",null,1,1,"Подлежит замене",2,"Импортный",null,"20.09.2024",5232,4360,0,null,"https://api.systeme.ru/catalog/view/29354"]
["29370","СЪЕМ. БЛОКИРОВКА РЫЧАГА УПРАВЛЕНИЯ",565.5,"За штуку","Schneider Electric","SEPAI","Устаревшее оборудование Энергетика","PPO","Оборуд. для распредел. электроэнергии ШЭ","PPO","Оборуд. для распредел. электроэнергии ШЭ","PPO","S",null,"N",null,1,1,"Подлежит замене",2,"Импортный",null,"20.09.2024",678.6,565.5,0,null,"https://api.systeme.ru/catalog/view/29370"]
["31100","ВЫКЛЮЧАТЕЛЬ-РАЗЪЕДИНИТЕЛЬ INS250 100А 3П",6750,"За штуку","Schneider Electric","SEPAI","Устаревшее оборудование Энергетика","PPO","Оборуд. для распредел. электроэнергии ШЭ","PPO","Оборуд. для распредел. электроэнергии ШЭ","PPO","S",null,"N",null,1,1,"Подлежит замене",2,"Импортный",null,"20.09.2024",8100,6750,0,null,"https://api.systeme.ru/catalog/view/31100"]
["31105","ВЫКЛЮЧАТЕЛЬ-РАЗЪЕД. INS250 160А 4П",5800,"За штуку","Schneider Electric","SEPAI","Устаревшее оборудование Энергетика","PPO","Оборуд. для распредел. электроэнергии ШЭ","PPO","Оборуд. для распредел. электроэнергии ШЭ","PPO","S",null,"N",null,1,1,"Подлежит замене",2,"Импортный",null,"20.09.2024",6960,5800,0,null,"https://api.systeme.ru/catalog/view/31105"]
["31106","ВЫКЛЮЧАТЕЛЬ-РАЗЪЕДИНИТЕЛЬ INS250 3П",25900,"За штуку","Schneider Electric","SEPAI","Устаревшее оборудование Энергетика","PPO","Оборуд. для распредел. электроэнергии ШЭ","PPO","Оборуд. для распредел. электроэнергии ШЭ","PPO","S",null,"N",null,1,1,"Подлежит замене",2,"Импортный",null,"22.07.2024",31080,25900,0,null,"https://api.systeme.ru/catalog/view/31106"]
["31115","ВЫКЛЮЧАТЕЛЬ-РАЗЪЕДИНИТЕЛЬ INS630 4П",26450,"За штуку","Schneider Electric","SEPAI","Устаревшее оборудование Энергетика","PPO","Оборуд. для распредел. электроэнергии ШЭ","PPO","Оборуд. для распредел. электроэнергии ШЭ","PPO","S",null,"N",null,1,1,"Подлежит ремонту",2,"Импортный",null,"20.09.2024",31740,26450,0,null,"https://api.systeme.ru/catalog/view/31115"]
["31132","ВЫКЛЮЧАТЕЛЬ-РАЗЪЕД. INS500 3П КРАС.-ЖЕЛТ.",7950,"За штуку","Schneider Electric","SEPAI","Устаревшее оборудование Энергетика","PPO","Оборуд. для распредел. электроэнергии ШЭ","PPO","Оборуд. для распредел. электроэнергии ШЭ","PPO","S",null,"N",null,1,1,"Подлежит ремонту",2,"Импортный",null,"20.09.2024",9540,7950,0,null,"https://api.systeme.ru/catalog/view/31132"]
["31288","ВЫНОСНАЯ ЧЕРНАЯ РУКОЯТКА INS630B-2500A",5050,"За штуку","Schneider Electric","SEPAI","Устаревшее оборудование Энергетика","PPO","Оборуд. для распредел. электроэнергии ШЭ","PPO","Оборуд. для распредел. электроэнергии ШЭ","PPO","S",null,"N",null,1,1,"Подлежит замене",2,"Импортный",null,"20.09.2024",6060,5050,0,null,"https://api.systeme.ru/catalog/view/31288"]
["31295","РАМКА ПЕРЕДНЕЙ ПАНЕЛИ 3П/4П INS630B-2500",1820,"За штуку","Schneider Electric","SEPAI","Устаревшее оборудование Энергетика","PPO","Оборуд. для распредел. электроэнергии ШЭ","PPO","Оборуд. для распредел. электроэнергии ШЭ","PPO","S",null,"N",null,1,1,"Подлежит замене",2,"Импортный",null,"20.09.2024",2184,1820,0,null,"https://api.systeme.ru/catalog/view/31295"]
["31305","РАСШИРИТЕЛИ ПОЛЮСОВ 3П INS/INV630B-1600",6250,"За штуку","Schneider Electric","SEPAI","Устаревшее оборудование Энергетика","PPO","Оборуд. для распредел. электроэнергии ШЭ","PPO","Оборуд. для распредел. электроэнергии ШЭ","PPO","S",null,"N",null,1,1,"Подлежит замене",2,"Импортный",null,"20.09.2024",7500,6250,0,null,"https://api.systeme.ru/catalog/view/31305"]
["31307","ОСНОВАНИЕ КЛЕММНОЙ ЗАГЛУШКИ 3П INS/INV630B-1600",2605,"За штуку","Schneider Electric","SEPAI","Устаревшее оборудование Энергетика","PPO","Оборуд. для распредел. электроэнергии ШЭ","PPO","Оборуд. для распредел. электроэнергии ШЭ","PPO","S",null,"N",null,1,1,"Подлежит замене",2,"Импортный",null,"20.09.2024",3126,2605,0,null,"https://api.systeme.ru/catalog/view/31307"]
["31308","ОСНОВАНИЕ КЛЕММНЫХ ЗАГЛУШЕК - 4 ПОЛЮСА - ДЛЯ INS/INV630b..1600",3585,"За штуку","Schneider Electric","SEPAI","Устаревшее оборудование Энергетика","PPO","Оборуд. для распредел. электроэнергии ШЭ","PPO","Оборуд. для распредел. электроэнергии ШЭ","PPO","S",null,"N",null,1,1,"Подлежит замене",2,"Импортный",null,"20.09.2024",4302,3585,0,null,"https://api.systeme.ru/catalog/view/31308"]
["31315","РАЗДЕЛИТЕЛИ ПОЛЮСОВ 3П/4П INS/INV630B-1600",1370,"За штуку","Schneider Electric","SEPAI","Устаревшее оборудование Энергетика","PPO","Оборуд. для распредел. электроэнергии ШЭ","PPO","Оборуд. для распредел. электроэнергии ШЭ","PPO","S",null,"N",null,1,1,"Подлежит замене",2,"Импортный",null,"20.09.2024",1644,1370,0,null,"https://api.systeme.ru/catalog/view/31315"]
["31319","РАЗДЕЛИТЕЛИ ПОЛЮСОВ 3П/4П INS/INV2000-2500",414000,"За штуку","Schneider Electric","SEPAI","Устаревшее оборудование Энергетика","PPO","Оборуд. для распредел. электроэнергии ШЭ","PPO","Оборуд. для распредел. электроэнергии ШЭ","PPO","S",null,"N",null,1,1,"Подлежит замене",2,"Импортный",null,"20.09.2024",496800,414000,0,null,"https://api.systeme.ru/catalog/view/31319"]
["31332","ВЫКЛЮЧАТЕЛЬ-РАЗЪЕДИНИТЕЛЬ INS1000 3П",39900,"За штуку","Schneider Electric","SEPAI","Устаревшее оборудование Энергетика","PPO","Оборуд. для распредел. электроэнергии ШЭ","PPO","Оборуд. для распредел. электроэнергии ШЭ","PPO","S",null,"N",null,1,1,"Подлежит ремонту",2,"Импортный",null,"20.09.2024",47880,39900,0,null,"https://api.systeme.ru/catalog/view/31332"]
["31334","ВЫКЛЮЧАТЕЛЬ-РАЗЪЕДИНИТЕЛЬ INS1250 3П",35750,"За штуку","Schneider Electric","SEPAI","Устаревшее оборудование Энергетика","PPO","Оборуд. для распредел. электроэнергии ШЭ","PPO","Оборуд. для распредел. электроэнергии ШЭ","PPO","S",null,"N",null,1,1,"Подлежит ремонту",2,"Импортный",null,"20.09.2024",42900,35750,0,null,"https://api.systeme.ru/catalog/view/31334"]
["31336","ВЫКЛЮЧАТЕЛЬ-РАЗЪЕДИНИТЕЛЬ INS1600 3П",51650,"За штуку","Schneider Electric","SEPAI","Устаревшее оборудование Энергетика","PPO","Оборуд. для распредел. электроэнергии ШЭ","PPO","Оборуд. для распредел. электроэнергии ШЭ","PPO","S",null,"N",null,1,1,"Подлежит ремонту",2,"Импортный",null,"20.09.2024",61980,51650,0,null,"https://api.systeme.ru/catalog/view/31336"]
["31342","ВЫКЛЮЧАТЕЛЬ-РАЗЪЕДИНИТЕЛЬ INS630B 3П",36600,"За штуку","Schneider Electric","SEPAI","Устаревшее оборудование Энергетика","PPO","Оборуд. для распредел. электроэнергии ШЭ","PPO","Оборуд. для распредел. электроэнергии ШЭ","PPO","S",null,"N",null,1,1,"Подлежит ремонту",2,"Импортный",null,"20.09.2024",43920,36600,0,null,"https://api.systeme.ru/catalog/view/31342"]
["33021","БЛОК РАСЦЕПИТЕЛЯ ВЫКЛ РАЗЪЕДИНИТЕЛЯ",460,"За штуку","Schneider Electric","SEPAI","Устаревшее оборудование Энергетика","PPO","Оборуд. для распредел. электроэнергии ШЭ","PPO","Оборуд. для распредел. электроэнергии ШЭ","PPO","S",null,"N",null,1,1,"Подлежит замене",2,"Импортный",null,"20.09.2024",552,460,0,null,"https://api.systeme.ru/catalog/view/33021"]
["33022","НАБОР ДЕТАЛЕЙ ДЛЯ NS С ЭЛ. УПРАВЛЕНИЕМ",1140,"За штуку","Schneider Electric","SEPAI","Устаревшее оборудование Энергетика","PPO","Оборуд. для распредел. электроэнергии ШЭ","PPO","Оборуд. для распредел. электроэнергии ШЭ","PPO","S",null,"N",null,1,1,"Подлежит замене",2,"Импортный",null,"20.09.2024",1368,1140,0,null,"https://api.systeme.ru/catalog/view/33022"]
["33024","NS630B/1600N/H ELECTRICAL УПРАВЛЕНИЕМ 3П",88350,"За штуку","Schneider Electric","SEPAI","Устаревшее оборудование Энергетика","PPO","Оборуд. для распредел. электроэнергии ШЭ","PPO","Оборуд. для распредел. электроэнергии ШЭ","PPO","S",null,"N",null,1,1,"Подлежит ремонту",2,"Импортный",null,"20.09.2024",106020,88350,0,null,"https://api.systeme.ru/catalog/view/33024"]
["33025","NS630B/1600N/H ELECTRICAL УПРАВЛЕНИЕМ 4П",67750,"За штуку","Schneider Electric","SEPAI","Устаревшее оборудование Энергетика","PPO","Оборуд. для распредел. электроэнергии ШЭ","PPO","Оборуд. для распредел. электроэнергии ШЭ","PPO","S",null,"N",null,1,1,"Подлежит ремонту",2,"Импортный",null,"20.09.2024",81300,67750,0,null,"https://api.systeme.ru/catalog/view/33025"]
["33060","OF/SD КОНТАКТ ВСПОМОГАТЕЛЬНЫЙ ДЛЯ ВЫКАТНОГО С РУЧН. УПРАВЛЕНИЕМ NS",1030,"За штуку","Schneider Electric","SEPAI","Устаревшее оборудование Энергетика","PPO","Оборуд. для распредел. электроэнергии ШЭ","PPO","Оборуд. для распредел. электроэнергии ШЭ","PPO","S",null,"N",null,1,1,"Подлежит замене",2,"Импортный",null,"20.09.2024",1236,1030,0,null,"https://api.systeme.ru/catalog/view/33060"]
["33061","SDE КОНТАКТ ВСПОМОГАТЕЛЬНЫЙ ДЛЯ ВЫКАТНОГО С РУЧН. УПРАВЛЕНИЕМ NS",1015,"За штуку","Schneider Electric","SEPAI","Устаревшее оборудование Энергетика","PPO","Оборуд. для распредел. электроэнергии ШЭ","PPO","Оборуд. для распредел. электроэнергии ШЭ","PPO","S",null,"N",null,1,1,"Подлежит замене",2,"Импортный",null,"20.09.2024",1218,1015,0,null,"https://api.systeme.ru/catalog/view/33061"]
["33063","OF/SD СЛАБОТОЧНЫЙ КОНТАКТ ДЛЯ ВЫКАТНОГО С РУЧН. УПРАВЛЕНИЕМ NS",1740,"За штуку","Schneider Electric","SEPAI","Устаревшее оборудование Энергетика","PPO","Оборуд. для распредел. электроэнергии ШЭ","PPO","Оборуд. для распредел. электроэнергии ШЭ","PPO","S",null,"N",null,1,1,"Подлежит замене",2,"Импортный",null,"20.09.2024",2088,1740,0,null,"https://api.systeme.ru/catalog/view/33063"]
["33070","БЛОК УПРАВЛЕНИЯ И КОНТРОЛЯ MICROLOGIC 5.0",83700,"За штуку","Schneider Electric","SEPAI","Устаревшее оборудование Энергетика","PPO","Оборуд. для распредел. электроэнергии ШЭ","PPO","Оборуд. для распредел. электроэнергии ШЭ","PPO","S",null,"N",null,1,1,"Подлежит замене",2,"Импортный",null,"08.10.2024",100440,83700,0,null,"https://api.systeme.ru/catalog/view/33070"]
["33072","БЛОК УПРАВЛЕНИЯ И КОНТРОЛЯMICROLOGIC 5.0 A",100440,"За штуку","Schneider Electric","SEPAI","Устаревшее оборудование Энергетика","PPO","Оборуд. для распредел. электроэнергии ШЭ","PPO","Оборуд. для распредел. электроэнергии ШЭ","PPO","S",null,"N",null,1,1,"Подлежит замене",2,"Импортный",null,"08.10.2024",120528,100440,0,null,"https://api.systeme.ru/catalog/view/33072"]
["33098","ТРЕХПРОВОДНАЯ КЛЕММА ШАССИ NT",1860,"За штуку","Schneider Electric","SEPAI","Устаревшее оборудование Энергетика","PPO","Оборуд. для распредел. электроэнергии ШЭ","PPO","Оборуд. для распредел. электроэнергии ШЭ","PPO","S",null,"N",null,1,1,"Подлежит замене",2,"Импортный",null,"23.12.2024",2232,"-","-",null,"https://api.systeme.ru/catalog/view/33098"]
["33099","ШЕСТИПРОВОДНАЯ КЛЕММА ШАССИ NT",2575,"За штуку","Schneider Electric","SEPAI","Устаревшее оборудование Энергетика","PPO","Оборуд. для распредел. электроэнергии ШЭ","PPO","Оборуд. для распредел. электроэнергии ШЭ","PPO","S",null,"N",null,1,1,"Подлежит замене",2,"Импортный",null,"01.07.2023",3090,2575,0,null,"https://api.systeme.ru/catalog/view/33099"]
["33103","4-ПРОВ КОМПЛЕКТ КОНТАКТОВ ГИБК ПРИСОЕДИН",229.5,"За штуку","Schneider Electric","SEPAI","Устаревшее оборудование Энергетика","PPO","Оборуд. для распредел. электроэнергии ШЭ","PPO","Оборуд. для распредел. электроэнергии ШЭ","PPO","S",null,"N",null,1,1,"Подлежит замене",2,"Импортный",null,"20.09.2024",275.39999999999998,229.5,0,null,"https://api.systeme.ru/catalog/view/33103"]
["33105","SDE ВНУТР КОМПЛЕКТ КОНТАКТОВ ГИБК ПРИСОЕ",126,"За штуку","Schneider Electric","SEPAI","Устаревшее оборудование Энергетика","PPO","Оборуд. для распредел. электроэнергии ШЭ","PPO","Оборуд. для распредел. электроэнергии ШЭ","PPO","S",null,"N",null,1,1,"Подлежит замене",2,"Импортный",null,"20.09.2024",151.19999999999999,126,0,null,"https://api.systeme.ru/catalog/view/33105"]
["33116","ВНУТР COM ГИБКОЕ ПРИСОЕД NSB ЭЛ. УПРАВЛ.",1575,"За штуку","Schneider Electric","SEPAI","Устаревшее оборудование Энергетика","PPO","Оборуд. для распредел. электроэнергии ШЭ","PPO","Оборуд. для распредел. электроэнергии ШЭ","PPO","S",null,"N",null,1,1,"Подлежит замене",2,"Импортный",null,"20.09.2024",1890,1575,0,null,"https://api.systeme.ru/catalog/view/33116"]
["33117","ВНУТР COM ГИБКОЕ ПРИСОЕД NSB РУЧ. УПРАВ.",995.5,"За штуку","Schneider Electric","SEPAI","Устаревшее оборудование Энергетика","PPO","Оборуд. для распредел. электроэнергии ШЭ","PPO","Оборуд. для распредел. электроэнергии ШЭ","PPO","S",null,"N",null,1,1,"Подлежит замене",2,"Импортный",null,"20.09.2024",1194.5999999999999,995.5,0,null,"https://api.systeme.ru/catalog/view/33117"]
["33118","ВНУТРЕННЕЕ ГИБКОЕ ПРИСОЕДИНЕНИЕ ДЛЯ КАТУШЕК XF COM/MX COM",2555,"За штуку","Schneider Electric","SEPAI","Устаревшее оборудование Энергетика","PPO","Оборуд. для распредел. электроэнергии ШЭ","PPO","Оборуд. для распредел. электроэнергии ШЭ","PPO","S",null,"N",null,1,1,"Подлежит замене",2,"Импортный",null,"20.09.2024",3066,2555,0,null,"https://api.systeme.ru/catalog/view/33118"]
["33120","ВНУТР КЛЕММА ДЛЯ COM ВЫКАТН. АППАРАТ",893.5,"За штуку","Schneider Electric","SEPAI","Устаревшее оборудование Энергетика","PPO","Оборуд. для распредел. электроэнергии ШЭ","PPO","Оборуд. для распредел. электроэнергии ШЭ","PPO","S",null,"N",null,1,1,"Подлежит замене",2,"Импортный",null,"20.09.2024",1072.2,893.5,0,null,"https://api.systeme.ru/catalog/view/33120"]
["33121","КОМЛЕКТ ПОДКЛЮЧЕНИЯ ДЛЯ 4П NS630B-1600",136.5,"За штуку","Schneider Electric","SEPAI","Устаревшее оборудование Энергетика","PPO","Оборуд. для распредел. электроэнергии ШЭ","PPO","Оборуд. для распредел. электроэнергии ШЭ","PPO","S",null,"N",null,1,1,"Подлежит замене",2,"Импортный",null,"20.09.2024",163.79999999999998,136.5,0,null,"https://api.systeme.ru/catalog/view/33121"]
["33129","1 ПЕРЕДН ПРИСОЕДИНЕНИЕ ДЛЯ NS1600",862.5,"За штуку","Schneider Electric","SEPAI","Устаревшее оборудование Энергетика","PPO","Оборуд. для распредел. электроэнергии ШЭ","PPO","Оборуд. для распредел. электроэнергии ШЭ","PPO","S",null,"N",null,1,1,"Подлежит замене",2,"Импортный",null,"20.09.2024",1035,862.5,0,null,"https://api.systeme.ru/catalog/view/33129"]
["33136","1ЗАДНЕЕ ПРИСОЕДИНЕНИЕ ДЛЯNS630B/1600",1255,"За штуку","Schneider Electric","SEPAI","Устаревшее оборудование Энергетика","PPO","Оборуд. для распредел. электроэнергии ШЭ","PPO","Оборуд. для распредел. электроэнергии ШЭ","PPO","S",null,"N",null,1,1,"Подлежит замене",2,"Импортный",null,"20.09.2024",1506,1255,0,null,"https://api.systeme.ru/catalog/view/33136"]
["33140","CHC MB ВИНТ L=16 С НАКИДНОЙ ШАЙБОЙ",19.45,"За штуку","Schneider Electric","SEPAI","Устаревшее оборудование Энергетика","PPO","Оборуд. для распредел. электроэнергии ШЭ","PPO","Оборуд. для распредел. электроэнергии ШЭ","PPO","S",null,"N",null,1,1,"Подлежит замене",2,"Импортный",null,"20.09.2024",23.34,19.45,0,null,"https://api.systeme.ru/catalog/view/33140"]
["33141","CZS D4 ВИНТ ДЛЯ ПОДКЛЮЧЕНИЯ",5.85,"За штуку","Schneider Electric","SEPAI","Устаревшее оборудование Энергетика","PPO","Оборуд. для распредел. электроэнергии ШЭ","PPO","Оборуд. для распредел. электроэнергии ШЭ","PPO","S",null,"N",null,1,1,"Подлежит замене",2,"Импортный",null,"20.09.2024",7.02,5.85,0,null,"https://api.systeme.ru/catalog/view/33141"]
["33148","РУКОВОДСТВО NS1600 ПО МОНТАЖУ РУЧН. УПРАВЛЕНИЕ",18.100000000000001,"За штуку","Schneider Electric","SEPAI","Устаревшее оборудование Энергетика","PPO","Оборуд. для распредел. электроэнергии ШЭ","PPO","Оборуд. для распредел. электроэнергии ШЭ","PPO","S",null,"N",null,1,1,"Подлежит замене",2,"Импортный",null,"20.09.2024",21.720000000000002,18.100000000000001,0,null,"https://api.systeme.ru/catalog/view/33148"]
["33149","РУКОВОДСТВО NS1600 ПО МОНТАЖУ ДИСТАНЦИОН. УПРАВЛЕНИЕ",82.75,"За штуку","Schneider Electric","SEPAI","Устаревшее оборудование Энергетика","PPO","Оборуд. для распредел. электроэнергии ШЭ","PPO","Оборуд. для распредел. электроэнергии ШЭ","PPO","S",null,"N",null,1,1,"Подлежит замене",2,"Импортный",null,"20.09.2024",99.3,82.75,0,null,"https://api.systeme.ru/catalog/view/33149"]
["33151","ОБЩИЙСТАЦ/ВЫКАТНОЙ НАБОР ДЛЯ NS/NT",2685,"За штуку","Schneider Electric","SEPAI","Устаревшее оборудование Энергетика","PPO","Оборуд. для распредел. электроэнергии ШЭ","PPO","Оборуд. для распредел. электроэнергии ШЭ","PPO","S",null,"N",null,1,1,"Подлежит замене",2,"Импортный",null,"20.09.2024",3222,2685,0,null,"https://api.systeme.ru/catalog/view/33151"]
["33152","ДОП. СТАЦ/ВЫКАТНОЙ НАБОР ДЛЯ РУЧН NS",1280,"За штуку","Schneider Electric","SEPAI","Устаревшее оборудование Энергетика","PPO","Оборуд. для распредел. электроэнергии ШЭ","PPO","Оборуд. для распредел. электроэнергии ШЭ","PPO","S",null,"N",null,1,1,"Подлежит замене",2,"Импортный",null,"20.09.2024",1536,1280,0,null,"https://api.systeme.ru/catalog/view/33152"]
["33153","ДОП. СТАЦ/ВЫКАТНОЙ ПРЕОБРАЗОВАТ НАБОР ДЛ",155.5,"За штуку","Schneider Electric","SEPAI","Устаревшее оборудование Энергетика","PPO","Оборуд. для распредел. электроэнергии ШЭ","PPO","Оборуд. для распредел. электроэнергии ШЭ","PPO","S",null,"N",null,1,1,"Подлежит замене",2,"Импортный",null,"20.09.2024",186.6,155.5,0,null,"https://api.systeme.ru/catalog/view/33153"]
["33154","ВЫКАТ. КОННЕКТОР NT/NSb ДЛЯ 630/1250",855.49,"За штуку","Schneider Electric","SEPAI","Устаревшее оборудование Энергетика","PPO","Оборуд. для распредел. электроэнергии ШЭ","PPO","Оборуд. для распредел. электроэнергии ШЭ","PPO","S",null,"N",null,1,1,"Подлежит замене",2,"Импортный",null,"01.07.2023",1026.588,855.49,0,null,"https://api.systeme.ru/catalog/view/33154"]
["33155","ВЫКАТ. КОННЕКТОР NT/NSb ДЛЯ 1600",936.34,"За штуку","Schneider Electric","SEPAI","Устаревшее оборудование Энергетика","PPO","Оборуд. для распредел. электроэнергии ШЭ","PPO","Оборуд. для распредел. электроэнергии ШЭ","PPO","S",null,"N",null,1,1,"Подлежит замене",2,"Импортный",null,"01.07.2023",1123.6079999999999,936.34,0,null,"https://api.systeme.ru/catalog/view/33155"]
["33156","1 ВЫКАТНКОННЕКТ ЭЛЕМЕНТ 3П",328.5,"За штуку","Schneider Electric","SEPAI","Устаревшее оборудование Энергетика","PPO","Оборуд. для распредел. электроэнергии ШЭ","PPO","Оборуд. для распредел. электроэнергии ШЭ","PPO","S",null,"N",null,1,1,"Подлежит замене",2,"Импортный",null,"20.09.2024",394.2,328.5,0,null,"https://api.systeme.ru/catalog/view/33156"]
["33157","1 ВЫКАТНКОННЕКТ ЭЛЕМЕНТ 4П",502.5,"За штуку","Schneider Electric","SEPAI","Устаревшее оборудование Энергетика","PPO","Оборуд. для распредел. электроэнергии ШЭ","PPO","Оборуд. для распредел. электроэнергии ШЭ","PPO","S",null,"N",null,1,1,"Подлежит замене",2,"Импортный",null,"20.09.2024",603,502.5,0,null,"https://api.systeme.ru/catalog/view/33157"]
["33162","ШАССИ БЕЗ АДАПТАЦИИ ДЛЯ NS630B/1250 3П",23500,"За штуку","Schneider Electric","SEPAI","Устаревшее оборудование Энергетика","PPO","Оборуд. для распредел. электроэнергии ШЭ","PPO","Оборуд. для распредел. электроэнергии ШЭ","PPO","S",null,"N",null,1,1,"Подлежит ремонту",2,"Импортный",null,"20.09.2024",28200,23500,0,null,"https://api.systeme.ru/catalog/view/33162"]
["33163","ШАССИ БЕЗ АДАПТАЦИИ NS1600 3П",25650,"За штуку","Schneider Electric","SEPAI","Устаревшее оборудование Энергетика","PPO","Оборуд. для распредел. электроэнергии ШЭ","PPO","Оборуд. для распредел. электроэнергии ШЭ","PPO","S",null,"N",null,1,1,"Подлежит ремонту",2,"Импортный",null,"20.09.2024",30780,25650,0,null,"https://api.systeme.ru/catalog/view/33163"]
["33164","ШАССИ БЕЗ АДАПТАЦИИ NS630B/1250 4П",45350,"За штуку","Schneider Electric","SEPAI","Устаревшее оборудование Энергетика","PPO","Оборуд. для распредел. электроэнергии ШЭ","PPO","Оборуд. для распредел. электроэнергии ШЭ","PPO","S",null,"N",null,1,1,"Подлежит ремонту",2,"Импортный",null,"20.09.2024",54420,45350,0,null,"https://api.systeme.ru/catalog/view/33164"]
["33166","КОНТАКТНЫЙ ЗАЖИМ ШАССИ MASTERPACT NT",1875,"За штуку","Schneider Electric","SEPAI","Устаревшее оборудование Энергетика","PPO","Оборуд. для распредел. электроэнергии ШЭ","PPO","Оборуд. для распредел. электроэнергии ШЭ","PPO","S",null,"N",null,1,1,"Подлежит замене",2,"Импортный",null,"20.09.2024",2250,1875,0,null,"https://api.systeme.ru/catalog/view/33166"]
["33167","1 ВЕРХН ПЕРЕДН 630/1600A ШАССИ",1750,"За штуку","Schneider Electric","SEPAI","Устаревшее оборудование Энергетика","PPO","Оборуд. для распредел. электроэнергии ШЭ","PPO","Оборуд. для распредел. электроэнергии ШЭ","PPO","S",null,"N",null,1,1,"Подлежит замене",2,"Импортный",null,"20.09.2024",2100,1750,0,null,"https://api.systeme.ru/catalog/view/33167"]
["33168","1 НИЖН ПЕРЕДН 630/1600AШАССИ",1294.54,"За штуку","Schneider Electric","SEPAI","Устаревшее оборудование Энергетика","PPO","Оборуд. для распредел. электроэнергии ШЭ","PPO","Оборуд. для распредел. электроэнергии ШЭ","PPO","S",null,"N",null,1,1,"Подлежит замене",2,"Импортный",null,"01.07.2023",1553.4479999999999,1294.54,0,null,"https://api.systeme.ru/catalog/view/33168"]
["33172","БЛОКИРОВКА ДВЕРЦЫ ПРИ ВКАЧ.АППАРАТЕ NT/NS630B/NW",1865.72,"За штуку","Schneider Electric","SEPAI","Устаревшее оборудование Энергетика","PPO","Оборуд. для распредел. электроэнергии ШЭ","PPO","Оборуд. для распредел. электроэнергии ШЭ","PPO","S",null,"N",null,1,1,"Подлежит замене",2,"Импортный",null,"30.10.2024",2238.864,1865.72,0,null,"https://api.systeme.ru/catalog/view/33172"]
["33177","МОТОР-РЕДУКТОР 200/240 В ПЕРЕМЕННОГО ТОКА MASTERPACT NТ",35900,"За штуку","Schneider Electric","SEPAI","Устаревшее оборудование Энергетика","PPO","Оборуд. для распредел. электроэнергии ШЭ","PPO","Оборуд. для распредел. электроэнергии ШЭ","PPO","S",null,"N",null,1,1,"Подлежит ремонту",2,"Импортный",null,"20.09.2024",43080,35900,0,null,"https://api.systeme.ru/catalog/view/33177"]
["33179","МОТОР-РЕДУКТОР 277/415 В ПЕРЕМЕННОГО ТОКА MASTERPACT NТ",3790,"За штуку","Schneider Electric","SEPAI","Устаревшее оборудование Энергетика","PPO","Оборуд. для распредел. электроэнергии ШЭ","PPO","Оборуд. для распредел. электроэнергии ШЭ","PPO","S",null,"N",null,1,1,"Подлежит ремонту",2,"Импортный",null,"20.09.2024",4548,3790,0,null,"https://api.systeme.ru/catalog/view/33179"]
["33188","NT МОТОР-РЕДУКТОР 200/250 В ПОСТ",33350,"За штуку","Schneider Electric","SEPAI","Устаревшее оборудование Энергетика","PPO","Оборуд. для распредел. электроэнергии ШЭ","PPO","Оборуд. для распредел. электроэнергии ШЭ","PPO","S",null,"N",null,1,1,"Подлежит ремонту",2,"Импортный",null,"20.09.2024",40020,33350,0,null,"https://api.systeme.ru/catalog/view/33188"]
["33194","НАБОР ПОДКЛ ДЛЯ МОТОР-РЕД. COMPACT NSB",1160,"За штуку","Schneider Electric","SEPAI","Устаревшее оборудование Энергетика","PPO","Оборуд. для распредел. электроэнергии ШЭ","PPO","Оборуд. для распредел. электроэнергии ШЭ","PPO","S",null,"N",null,1,1,"Подлежит замене",2,"Импортный",null,"20.09.2024",1392,1160,0,null,"https://api.systeme.ru/catalog/view/33194"]
["33205","NS630B/1000N/N С РУЧН УПРАВЛЕНИЕМ 3П",30950,"За штуку","Schneider Electric","SEPAI","Устаревшее оборудование Энергетика","PPO","Оборуд. для распредел. электроэнергии ШЭ","PPO","Оборуд. для распредел. электроэнергии ШЭ","PPO","S",null,"N",null,1,1,"Подлежит ремонту",2,"Импортный",null,"20.09.2024",37140,30950,0,null,"https://api.systeme.ru/catalog/view/33205"]
["33211","DOOR CABLE INTERLOCKING PLATE",9550,"За штуку","Schneider Electric","SEPAI","Устаревшее оборудование Энергетика","PPO","Оборуд. для распредел. электроэнергии ШЭ","PPO","Оборуд. для распредел. электроэнергии ШЭ","PPO","S",null,"N",null,1,1,"Подлежит замене",1,"Импортный",null,"20.09.2024",11460,9550,0,null,"https://api.systeme.ru/catalog/view/33211"]
["33367","ВЫКЛЮЧАТЕЛЬ NS1600 N 4P+ MICROLOGIC 5.0A В СБОРЕ",79800,"За штуку","Schneider Electric","SEPAI","Устаревшее оборудование Энергетика","PPO","Оборуд. для распредел. электроэнергии ШЭ","PPO","Оборуд. для распредел. электроэнергии ШЭ","PPO","S",null,"N",null,1,1,"Подлежит замене",1,"Импортный",null,"20.09.2024",95760,79800,0,null,"https://api.systeme.ru/catalog/view/33367"]
["33419","ПРЕОБРАЗОВАТЕЛЬ ОТКЛЮЧАЮЩЕЙ СПОСОБНОСТИ N/29 (H",146.68,"За штуку","Schneider Electric","SEPAI","Устаревшее оборудование Энергетика","PPO","Оборуд. для распредел. электроэнергии ШЭ","PPO","Оборуд. для распредел. электроэнергии ШЭ","PPO","S",null,"N",null,1,1,"Подлежит замене",2,"Импортный",null,"01.07.2023",176.01599999999999,146.68,0,null,"https://api.systeme.ru/catalog/view/33419"]
["33461","ВЫКЛЮЧАТЕЛЬ NS630B H 3P+ MICROLOGIC 2.0 В СБОРЕ",66600,"За штуку","Schneider Electric","SEPAI","Устаревшее оборудование Энергетика","PPO","Оборуд. для распредел. электроэнергии ШЭ","PPO","Оборуд. для распредел. электроэнергии ШЭ","PPO","S",null,"N",null,1,1,"Подлежит ремонту",2,"Локальный",null,"20.09.2024",79920,66600,0,null,"https://api.systeme.ru/catalog/view/33461"]
["33542","0.4-1 СТАНДАРТНЫЙ КАЛИБРАТОР ЗАЩИТЫ ОТ ПЕРЕГРУЗКИ",1870,"За штуку","Schneider Electric","SEPAI","Устаревшее оборудование Энергетика","PPO","Оборуд. для распредел. электроэнергии ШЭ","PPO","Оборуд. для распредел. электроэнергии ШЭ","PPO","S",null,"N",null,1,1,"Подлежит замене",2,"Импортный",null,"20.09.2024",2244,1870,0,null,"https://api.systeme.ru/catalog/view/33542"]
["33576","400/1600(A) ДАТЧИК ТОКА TCE ЗАЩИТЫ НЕИТРАЛИ/ЗАМ. НА ЗЕМЛЮ.",33950,"За штуку","Schneider Electric","SEPAI","Устаревшее оборудование Энергетика","PPO","Оборуд. для распредел. электроэнергии ШЭ","PPO","Оборуд. для распредел. электроэнергии ШЭ","PPO","S",null,"N",null,1,1,"Подлежит ремонту",2,"Импортный",null,"20.09.2024",40740,33950,0,null,"https://api.systeme.ru/catalog/view/33576"]
["33579","ДАТЧИК ТОКА SGR ВОЗВРАТ ТОКА ПО ЗАЗЕМЛИТЕЛЮ",26700,"За штуку","Schneider Electric","SEPAI","Устаревшее оборудование Энергетика","PPO","Оборуд. для распредел. электроэнергии ШЭ","PPO","Оборуд. для распредел. электроэнергии ШЭ","PPO","S",null,"N",null,1,1,"Подлежит ремонту",2,"Импортный",null,"20.09.2024",32040,26700,0,null,"https://api.systeme.ru/catalog/view/33579"]
["33596","3П ЭКРАН ИЗОЛИРУЮЩИЙ ДУГОГАСИТ. КАМЕР",986.5,"За штуку","Schneider Electric","SEPAI","Устаревшее оборудование Энергетика","PPO","Оборуд. для распредел. электроэнергии ШЭ","PPO","Оборуд. для распредел. электроэнергии ШЭ","PPO","S",null,"N",null,1,1,"Подлежит замене",2,"Импортный",null,"20.09.2024",1183.8,986.5,0,null,"https://api.systeme.ru/catalog/view/33596"]
["33597","4П ЭКРАН ИЗОЛИРУЮЩИЙ ДУГОГАСИТ. КАМЕР",693.5,"За штуку","Schneider Electric","SEPAI","Устаревшее оборудование Энергетика","PPO","Оборуд. для распредел. электроэнергии ШЭ","PPO","Оборуд. для распредел. электроэнергии ШЭ","PPO","S",null,"N",null,1,1,"Подлежит замене",2,"Импортный",null,"20.09.2024",832.19999999999993,693.5,0,null,"https://api.systeme.ru/catalog/view/33597"]
["33622","3P КОМПЛ.3ШТ ПОЛЮСНЫХ РАСШИРИТЕЛЕИ 630/1600",10300,"За штуку","Schneider Electric","SEPAI","Устаревшее оборудование Энергетика","PPO","Оборуд. для распредел. электроэнергии ШЭ","PPO","Оборуд. для распредел. электроэнергии ШЭ","PPO","S",null,"N",null,1,1,"Подлежит замене",2,"Импортный",null,"20.09.2024",12360,10300,0,null,"https://api.systeme.ru/catalog/view/33622"]
["33640","3 КАБЕЛЬНЫХ КОННЕКТОРА 4 X 240 MM.КВ С КРЫШКОЙ",6650,"За штуку","Schneider Electric","SEPAI","Устаревшее оборудование Энергетика","PPO","Оборуд. для распредел. электроэнергии ШЭ","PPO","Оборуд. для распредел. электроэнергии ШЭ","PPO","S",null,"N",null,1,1,"Подлежит замене",2,"Импортный",null,"20.09.2024",7980,6650,0,null,"https://api.systeme.ru/catalog/view/33640"]
["33644","3П КОНТАКТНЫЕ ПЛАСТИНЫ ДЛЯ КАБЕЛЕЙ",8650,"За штуку","Schneider Electric","SEPAI","Устаревшее оборудование Энергетика","PPO","Оборуд. для распредел. электроэнергии ШЭ","PPO","Оборуд. для распредел. электроэнергии ШЭ","PPO","S",null,"N",null,1,1,"Подлежит замене",2,"Импортный",null,"20.09.2024",10380,8650,0,null,"https://api.systeme.ru/catalog/view/33644"]
["33646","3 РАЗДЕЛИТЕЛЯ ПОЛЮСОВ ДЛЯ ПЕРЕДН.ПРИСОЕДИНЕНИЯ",625.5,"За штуку","Schneider Electric","SEPAI","Устаревшее оборудование Энергетика","PPO","Оборуд. для распредел. электроэнергии ШЭ","PPO","Оборуд. для распредел. электроэнергии ШЭ","PPO","S",null,"N",null,1,1,"Подлежит замене",2,"Импортный",null,"20.09.2024",750.6,625.5,0,null,"https://api.systeme.ru/catalog/view/33646"]
["33648","3 ШТ РАЗДЕЛИТЕЛИ ПОЛЮСОВ NT",2630,"За штуку","Schneider Electric","SEPAI","Устаревшее оборудование Энергетика","PPO","Оборуд. для распредел. электроэнергии ШЭ","PPO","Оборуд. для распредел. электроэнергии ШЭ","PPO","S",null,"N",null,1,1,"Подлежит замене",2,"Импортный",null,"20.09.2024",3156,2630,0,null,"https://api.systeme.ru/catalog/view/33648"]
["33718","РАМКА ДВЕРЦЫ ДЛЯ СТАЦИОНАРНЫХ ВЫКЛЮЧАТЕЛЕИ",1040,"За штуку","Schneider Electric","SEPAI","Устаревшее оборудование Энергетика","PPO","Оборуд. для распредел. электроэнергии ШЭ","PPO","Оборуд. для распредел. электроэнергии ШЭ","PPO","S",null,"N",null,1,1,"Подлежит замене",2,"Импортный",null,"20.09.2024",1248,1040,0,null,"https://api.systeme.ru/catalog/view/33718"]
["33757","МОДУЛЬ ВЫКЛЮЧАТЕЛЯ NT H1/H2 3 ПОЛЮСА",37200,"За штуку","Schneider Electric","SEPAI","Устаревшее оборудование Энергетика","PPO","Оборуд. для распредел. электроэнергии ШЭ","PPO","Оборуд. для распредел. электроэнергии ШЭ","PPO","S",null,"N",null,1,1,"Подлежит ремонту",2,"Импортный",null,"17.04.2025",44640,"-","-",null,"https://api.systeme.ru/catalog/view/33757"]
["33763","КОЖУХ КЛЕММНИКА 3П",1625,"За штуку","Schneider Electric","SEPAI","Устаревшее оборудование Энергетика","PPO","Оборуд. для распредел. электроэнергии ШЭ","PPO","Оборуд. для распредел. электроэнергии ШЭ","PPO","S",null,"N",null,1,1,"Подлежит замене",2,"Импортный",null,"20.09.2024",1950,1625,0,null,"https://api.systeme.ru/catalog/view/33763"]
["33764","КОЖУХ КЛЕММНИКА 4П",2025,"За штуку","Schneider Electric","SEPAI","Устаревшее оборудование Энергетика","PPO","Оборуд. для распредел. электроэнергии ШЭ","PPO","Оборуд. для распредел. электроэнергии ШЭ","PPO","S",null,"N",null,1,1,"Подлежит замене",2,"Импортный",null,"20.09.2024",2430,2025,0,null,"https://api.systeme.ru/catalog/view/33764"]
["33767","УСТАНОВОЧНЫЙ КЛЮЧ",1116.6199999999999,"За штуку","Schneider Electric","SEPAI","Устаревшее оборудование Энергетика","PPO","Оборуд. для распредел. электроэнергии ШЭ","PPO","Оборуд. для распредел. электроэнергии ШЭ","PPO","S",null,"N",null,1,1,"Подлежит замене",2,"Импортный",null,"30.10.2024",1339.9439999999997,1116.6199999999999,0,null,"https://api.systeme.ru/catalog/view/33767"]
["33768","3 РАЗДЕЛИТЕЛЯ ПОЛЮСОВ ДЛЯ ШАССИ NT",2685,"За штуку","Schneider Electric","SEPAI","Устаревшее оборудование Энергетика","PPO","Оборуд. для распредел. электроэнергии ШЭ","PPO","Оборуд. для распредел. электроэнергии ШЭ","PPO","S",null,"N",null,1,1,"Подлежит замене",2,"Импортный",null,"20.09.2024",3222,2685,0,null,"https://api.systeme.ru/catalog/view/33768"]
["33769","КОМПЛЕКТ БЛОК. В ПОЛОЖЕНИИ \\ВЫКАЧЕН\\ PROFALUX (БЕЗ ЗАМКА)",1007.02,"За штуку","Schneider Electric","SEPAI","Устаревшее оборудование Энергетика","PPO","Оборуд. для распредел. электроэнергии ШЭ","PPO","Оборуд. для распредел. электроэнергии ШЭ","PPO","S",null,"N",null,1,1,"Подлежит замене",1,"Импортный",null,"30.10.2024",1208.424,1007.02,0,null,"https://api.systeme.ru/catalog/view/33769"]
["33770","КОМПЛЕКТ БЛОК. В ПОЛОЖЕНИИ \\ВЫКАЧЕН\\ RONIS (БЕЗ ЗАМКА)",3185,"За штуку","Schneider Electric","SEPAI","Устаревшее оборудование Энергетика","PPO","Оборуд. для распредел. электроэнергии ШЭ","PPO","Оборуд. для распредел. электроэнергии ШЭ","PPO","S",null,"N",null,1,1,"Подлежит замене",2,"Импортный",null,"22.07.2024",3822,3185,0,null,"https://api.systeme.ru/catalog/view/33770"]
["33788","БЛОКИРОВКА ВКАТЫВАНИЯ ПРИ ОТКРЫТОЙ ДВЕРЦЕ",1015.74,"За штуку","Schneider Electric","SEPAI","Устаревшее оборудование Энергетика","PPO","Оборуд. для распредел. электроэнергии ШЭ","PPO","Оборуд. для распредел. электроэнергии ШЭ","PPO","S",null,"N",null,1,1,"Подлежит замене",2,"Импортный",null,"30.10.2024",1218.8879999999999,1015.74,0,null,"https://api.systeme.ru/catalog/view/33788"]
["33857","РАМКА ДВЕРЦЫ ДЛЯ ВЫКАТНОГО ВЫКЛЮЧАТЕЛЯ MASTERPACT/ COMPACT NS630b...1600",3190,"За штуку","Schneider Electric","SEPAI","Устаревшее оборудование Энергетика","PPO","Оборуд. для распредел. электроэнергии ШЭ","PPO","Оборуд. для распредел. электроэнергии ШЭ","PPO","S",null,"N",null,1,1,"Подлежит замене",2,"Импортный",null,"20.09.2024",3828,3190,0,null,"https://api.systeme.ru/catalog/view/33857"]
["33873","СТАНДАРТН ЧЕРН ПОВОРОТН РУКОЯТКА",1666.92,"За штуку","Schneider Electric","SEPAI","Устаревшее оборудование Энергетика","PPO","Оборуд. для распредел. электроэнергии ШЭ","PPO","Оборуд. для распредел. электроэнергии ШЭ","PPO","S",null,"N",null,1,1,"Подлежит замене",2,"Импортный",null,"30.10.2024",2000.3040000000001,1666.92,0,null,"https://api.systeme.ru/catalog/view/33873"]
["33874","КРАСНО-ЖЕЛТАЯ ПОВОРОТНАЯ РУКОЯТКА",4135,"За штуку","Schneider Electric","SEPAI","Устаревшее оборудование Энергетика","PPO","Оборуд. для распредел. электроэнергии ШЭ","PPO","Оборуд. для распредел. электроэнергии ШЭ","PPO","S",null,"N",null,1,1,"Подлежит замене",2,"Импортный",null,"20.09.2024",4962,4135,0,null,"https://api.systeme.ru/catalog/view/33874"]
["33875","СТАНДАРТН ЧЕРН ПОВОРОТН РУКОЯТКА",6100,"За штуку","Schneider Electric","SEPAI","Устаревшее оборудование Энергетика","PPO","Оборуд. для распредел. электроэнергии ШЭ","PPO","Оборуд. для распредел. электроэнергии ШЭ","PPO","S",null,"N",null,1,1,"Подлежит ремонту",2,"Импортный",null,"20.09.2024",7320,6100,0,null,"https://api.systeme.ru/catalog/view/33875"]
["33895","МЕХАНИЧЕСКИИ СЧЕТЧИК КОММУТАЦИИ",2600,"За штуку","Schneider Electric","SEPAI","Устаревшее оборудование Энергетика","PPO","Оборуд. для распредел. электроэнергии ШЭ","PPO","Оборуд. для распредел. электроэнергии ШЭ","PPO","S",null,"N",null,1,1,"Подлежит замене",2,"Импортный",null,"20.09.2024",3120,2600,0,null,"https://api.systeme.ru/catalog/view/33895"]
["33897","БЛОКИРОВКА ДОСТУПА К КНОПКАМ НАВЕСН. ЗАМКАМИ",1185,"За штуку","Schneider Electric","SEPAI","Устаревшее оборудование Энергетика","PPO","Оборуд. для распредел. электроэнергии ШЭ","PPO","Оборуд. для распредел. электроэнергии ШЭ","PPO","S",null,"N",null,1,1,"Подлежит замене",2,"Импортный",null,"20.09.2024",1422,1185,0,null,"https://api.systeme.ru/catalog/view/33897"]
["33899","БЛОКИРОВКА OFF НАВЕСНЫМИ ЗАМКАМИ И RONIS БЕЗ ЗАМКА",2032.52,"За штуку","Schneider Electric","SEPAI","Устаревшее оборудование Энергетика","PPO","Оборуд. для распредел. электроэнергии ШЭ","PPO","Оборуд. для распредел. электроэнергии ШЭ","PPO","S",null,"N",null,1,1,"Подлежит замене",2,"Импортный",null,"30.10.2024",2439.0239999999999,2032.52,0,null,"https://api.systeme.ru/catalog/view/33899"]
["34035","400/2000(А) ДАТЧИК ТОКА TCE ЗАЩИТЫ НЕИТРАЛИ/ЗАМ. НА ЗЕМЛЮ.",22600,"За штуку","Schneider Electric","SEPAI","Устаревшее оборудование Энергетика","PPO","Оборуд. для распредел. электроэнергии ШЭ","PPO","Оборуд. для распредел. электроэнергии ШЭ","PPO","S",null,"N",null,1,1,"Подлежит ремонту",2,"Импортный",null,"20.09.2024",27120,22600,0,null,"https://api.systeme.ru/catalog/view/34035"]
["34380","КОМПЛЕКТ ПЕРЕДНЕГО ПРИСОЕДИНЕНИЯ COMPACT NSb 630-1600",186.5,"За штуку","Schneider Electric","SEPAI","Устаревшее оборудование Энергетика","PPO","Оборуд. для распредел. электроэнергии ШЭ","PPO","Оборуд. для распредел. электроэнергии ШЭ","PPO","S",null,"N",null,1,1,"Подлежит замене",2,"Импортный",null,"20.09.2024",223.79999999999998,186.5,0,null,"https://api.systeme.ru/catalog/view/34380"]
["34411","4П4Т АВТОМАТИЧЕСКИЙ ВЫКЛЮЧАТЕЛЬ MICROLOGIC2.0E NS1000 H",73100,"За штуку","Schneider Electric","SEPAI","Устаревшее оборудование Энергетика","PPO","Оборуд. для распредел. электроэнергии ШЭ","PPO","Оборуд. для распредел. электроэнергии ШЭ","PPO","S",null,"N",null,1,1,"Подлежит замене",1,"Импортный",null,"20.09.2024",87720,73100,0,null,"https://api.systeme.ru/catalog/view/34411"]
["41940","1 ЗАМОК RONIS",2955,"За штуку","Schneider Electric","SEPAI","Устаревшее оборудование Энергетика","PPO","Оборуд. для распредел. электроэнергии ШЭ","PPO","Оборуд. для распредел. электроэнергии ШЭ","PPO","S",null,"N",null,1,1,"Подлежит замене",2,"Импортный",null,"20.09.2024",3546,2955,0,null,"https://api.systeme.ru/catalog/view/41940"]
["41950","2 ОДИНАКОВЫХ ЗАМКА РОНИС",5150,"За штуку","Schneider Electric","SEPAI","Устаревшее оборудование Энергетика","PPO","Оборуд. для распредел. электроэнергии ШЭ","PPO","Оборуд. для распредел. электроэнергии ШЭ","PPO","S",null,"N",null,1,1,"Подлежит замене",2,"Импортный",null,"20.09.2024",6180,5150,0,null,"https://api.systeme.ru/catalog/view/41950"]
["42888","1 ЗАМОК PROFALUX",3455,"За штуку","Schneider Electric","SEPAI","Устаревшее оборудование Энергетика","PPO","Оборуд. для распредел. электроэнергии ШЭ","PPO","Оборуд. для распредел. электроэнергии ШЭ","PPO","S",null,"N",null,1,1,"Подлежит замене",2,"Импортный",null,"20.09.2024",4146,3455,0,null,"https://api.systeme.ru/catalog/view/42888"]
["44936","УСТРОЙСТВО БЛОКИРОВКИ В ПОЛОЖЕНИИ ОТКЛ ДЛЯ COMPACT C-NSB",317.94,"За штуку","Schneider Electric","SEPAI","Устаревшее оборудование Энергетика","PPO","Оборуд. для распредел. электроэнергии ШЭ","PPO","Оборуд. для распредел. электроэнергии ШЭ","PPO","S",null,"N",null,1,1,"Подлежит замене",2,"Импортный",null,"30.10.2024",381.52799999999996,317.94,0,null,"https://api.systeme.ru/catalog/view/44936"]
["47000","СБОРОЧНЫЙ НАБОР ДЛЯ NT",1190,"За штуку","Schneider Electric","SEPAI","Устаревшее оборудование Энергетика","PPO","Оборуд. для распредел. электроэнергии ШЭ","PPO","Оборуд. для распредел. электроэнергии ШЭ","PPO","S",null,"N",null,1,1,"Подлежит замене",2,"Импортный",null,"20.09.2024",1428,1190,0,null,"https://api.systeme.ru/catalog/view/47000"]
["47058","Блок управления и контроля NT06H1 600 А 230 B",120000,"За штуку","Schneider Electric","SEPAI","Устаревшее оборудование Энергетика","PPO","Оборуд. для распредел. электроэнергии ШЭ","PPO","Оборуд. для распредел. электроэнергии ШЭ","PPO","S",null,"N",null,1,1,"Подлежит ремонту",2,"Импортный",null,"28.11.2024",144000,120000,0,null,"https://api.systeme.ru/catalog/view/47058"]
["47059","Блок управления и контроля NT16H1 230 В АС 1600 А",130000,"За штуку","Schneider Electric","SEPAI","Устаревшее оборудование Энергетика","PPO","Оборуд. для распредел. электроэнергии ШЭ","PPO","Оборуд. для распредел. электроэнергии ШЭ","PPO","S",null,"N",null,1,1,"Подлежит ремонту",2,"Импортный",null,"28.11.2024",156000,130000,0,null,"https://api.systeme.ru/catalog/view/47059"]
["47061","БЛОК УПРАВЛЕНИЯ И КОНТРОЛЯ 5.0 H",192350,"За штуку","Schneider Electric","SEPAI","Устаревшее оборудование Энергетика","PPO","Оборуд. для распредел. электроэнергии ШЭ","PPO","Оборуд. для распредел. электроэнергии ШЭ","PPO","S",null,"N",null,1,1,"Подлежит замене",2,"Импортный",null,"08.10.2024",230820,192350,0,null,"https://api.systeme.ru/catalog/view/47061"]
["47074","КЛЕММНИК НИЗКОГО НАПРЯЖЕНИЯ",1345.5,"За штуку","Schneider Electric","SEPAI","Устаревшее оборудование Энергетика","PPO","Оборуд. для распредел. электроэнергии ШЭ","PPO","Оборуд. для распредел. электроэнергии ШЭ","PPO","S",null,"N",null,1,1,"Подлежит замене",2,"Импортный",null,"01.07.2023",1614.6,1345.5,0,null,"https://api.systeme.ru/catalog/view/47074"]
["47075","ШЕСТИПРОВОДНАЯ КЛЕММА СТАЦИОНАРН. NT/NW",2205.0300000000002,"За штуку","Schneider Electric","SEPAI","Устаревшее оборудование Энергетика","PPO","Оборуд. для распредел. электроэнергии ШЭ","PPO","Оборуд. для распредел. электроэнергии ШЭ","PPO","S",null,"N",null,1,1,"Подлежит замене",2,"Импортный",null,"23.12.2024",2646.0360000000001,2205.0300000000002,0,null,"https://api.systeme.ru/catalog/view/47075"]
["47076","NT КОНТАКТ СТАНДАРТ СИГНАЛИЗАЦИИ ПОЛОЖЕНИЯ ОТКЛ/ВКЛ",472,"За штуку","Schneider Electric","SEPAI","Устаревшее оборудование Энергетика","PPO","Оборуд. для распредел. электроэнергии ШЭ","PPO","Оборуд. для распредел. электроэнергии ШЭ","PPO","S",null,"N",null,1,1,"Подлежит замене",2,"Импортный",null,"20.09.2024",566.4,472,0,null,"https://api.systeme.ru/catalog/view/47076"]
["47077","NT КОНТАКТ СЛАБОТОЧН.СИГНАЛИЗАЦИИ ПОЛОЖЕНИЯ ОТКЛ/ВКЛ",2130,"За штуку","Schneider Electric","SEPAI","Устаревшее оборудование Энергетика","PPO","Оборуд. для распредел. электроэнергии ШЭ","PPO","Оборуд. для распредел. электроэнергии ШЭ","PPO","S",null,"N",null,1,1,"Подлежит замене",2,"Импортный",null,"20.09.2024",2556,2130,0,null,"https://api.systeme.ru/catalog/view/47077"]
["47078","NT КОНТАКТ СТАНДАРТ СИГН. АВАРИЙНОГО ОТКЛЮЧЕНИЯ SDE2",855.5,"За штуку","Schneider Electric","SEPAI","Устаревшее оборудование Энергетика","PPO","Оборуд. для распредел. электроэнергии ШЭ","PPO","Оборуд. для распредел. электроэнергии ШЭ","PPO","S",null,"N",null,1,1,"Подлежит ремонту",2,"Импортный",null,"20.09.2024",1026.5999999999999,855.5,0,null,"https://api.systeme.ru/catalog/view/47078"]
["47079","NT КОНТАКТ СЛАБОТОЧН.СИГН. АВАРИЙНОГО ОТКЛЮЧЕНИЯ SDE2",900,"За штуку","Schneider Electric","SEPAI","Устаревшее оборудование Энергетика","PPO","Оборуд. для распредел. электроэнергии ШЭ","PPO","Оборуд. для распредел. электроэнергии ШЭ","PPO","S",null,"N",null,1,1,"Подлежит замене",2,"Импортный",null,"05.10.2024",1080,900,0,null,"https://api.systeme.ru/catalog/view/47079"]
["47080","КОНТАКТ ГОТОВНОСТИ К ВКЛЮЧЕНИЮ 1АС PF",954.5,"За штуку","Schneider Electric","SEPAI","Устаревшее оборудование Энергетика","PPO","Оборуд. для распредел. электроэнергии ШЭ","PPO","Оборуд. для распредел. электроэнергии ШЭ","PPO","S",null,"N",null,1,1,"Подлежит замене",2,"Импортный",null,"20.09.2024",1145.3999999999999,954.5,0,null,"https://api.systeme.ru/catalog/view/47080"]
["47081","СЛАБОТОЧН.КОНТАКТ ГОТОВНОСТИ К ВКЛЮЧЕНИЮ PF",2060,"За штуку","Schneider Electric","SEPAI","Устаревшее оборудование Энергетика","PPO","Оборуд. для распредел. электроэнергии ШЭ","PPO","Оборуд. для распредел. электроэнергии ШЭ","PPO","S",null,"N",null,1,1,"Подлежит замене",2,"Импортный",null,"20.09.2024",2472,2060,0,null,"https://api.systeme.ru/catalog/view/47081"]
["47087","ЖГУТ С РАЗЪЕМОМ ДЛЯ ПОДКЛЮЧЕНИЯ M2C/ M6C",102,"За штуку","Schneider Electric","SEPAI","Устаревшее оборудование Энергетика","PPO","Оборуд. для распредел. электроэнергии ШЭ","PPO","Оборуд. для распредел. электроэнергии ШЭ","PPO","S",null,"N",null,1,1,"Подлежит замене",2,"Импортный",null,"20.09.2024",122.39999999999999,102,0,null,"https://api.systeme.ru/catalog/view/47087"]
["47090","ЖГУТ ПОДКЛЮЧЕНИЯ СУММИРУЮЩЕИ РАМКИ ИЛИ ВНЕШНЕГО НАПРЯЖЕНИЯ",11050,"За штуку","Schneider Electric","SEPAI","Устаревшее оборудование Энергетика","PPO","Оборуд. для распредел. электроэнергии ШЭ","PPO","Оборуд. для распредел. электроэнергии ШЭ","PPO","S",null,"N",null,1,1,"Подлежит замене",2,"Импортный",null,"20.09.2024",13260,11050,0,null,"https://api.systeme.ru/catalog/view/47090"]
["47102","РУКОВОДСТВО ПОЛЬЗОВАТЕЛЯ ВЫКЛЮЧАТЕЛИ NT",145.5,"За штуку","Schneider Electric","SEPAI","Устаревшее оборудование Энергетика","PPO","Оборуд. для распредел. электроэнергии ШЭ","PPO","Оборуд. для распредел. электроэнергии ШЭ","PPO","S",null,"N",null,1,1,"Подлежит замене",2,"Импортный",null,"20.09.2024",174.6,145.5,0,null,"https://api.systeme.ru/catalog/view/47102"]
["47514","VCPO БЛОК.НАВЕСН. ЗАМКАМИ В ПОЛОЖ. \\ОТКЛЮЧЕН\\",2930,"За штуку","Schneider Electric","SEPAI","Устаревшее оборудование Энергетика","PPO","Оборуд. для распредел. электроэнергии ШЭ","PPO","Оборуд. для распредел. электроэнергии ШЭ","PPO","S",null,"N",null,1,1,"Подлежит замене",2,"Импортный",null,"20.09.2024",3516,2930,0,null,"https://api.systeme.ru/catalog/view/47514"]
["47516","БЛОКИРОВКА RONIS В ПОЛ. \\ОТКЛЮЧЕН\\ БЕЗ ЗАМКА",1830,"За штуку","Schneider Electric","SEPAI","Устаревшее оборудование Энергетика","PPO","Оборуд. для распредел. электроэнергии ШЭ","PPO","Оборуд. для распредел. электроэнергии ШЭ","PPO","S",null,"N",null,1,1,"Подлежит замене",2,"Импортный",null,"20.09.2024",2196,1830,0,null,"https://api.systeme.ru/catalog/view/47516"]
["47600","БЛОК УПРАВЛЕНИЯ И КОНТРОЛЯ 2.0 E",120250,"За штуку","Schneider Electric","SEPAI","Устаревшее оборудование Энергетика","PPO","Оборуд. для распредел. электроэнергии ШЭ","PPO","Оборуд. для распредел. электроэнергии ШЭ","PPO","S",null,"N",null,1,1,"Подлежит замене",2,"Импортный",null,"08.10.2024",144300,120250,0,null,"https://api.systeme.ru/catalog/view/47600"]
["47602","БЛОК УПРАВЛЕНИЯ И КОНТРОЛЯ 5.0 E",160295,"За штуку","Schneider Electric","SEPAI","Устаревшее оборудование Энергетика","PPO","Оборуд. для распредел. электроэнергии ШЭ","PPO","Оборуд. для распредел. электроэнергии ШЭ","PPO","S",null,"N",null,1,1,"Подлежит замене",2,"Импортный",null,"08.10.2024",192354,160295,0,null,"https://api.systeme.ru/catalog/view/47602"]
["47665","NW 08/20 H1 3 ПОЛЮСА",60750,"За штуку","Schneider Electric","SEPAI","Устаревшее оборудование Энергетика","PPO","Оборуд. для распредел. электроэнергии ШЭ","PPO","Оборуд. для распредел. электроэнергии ШЭ","PPO","S",null,"N",null,1,1,"Подлежит ремонту",2,"Импортный",null,"23.05.2025",72900,60750,0,null,"https://api.systeme.ru/catalog/view/47665"]
["47830","1 ВЕРХН ПЕРЕДН ПРИСОЕДИНЕНИЕ ДЛЯ СТАЦ",2305,"За штуку","Schneider Electric","SEPAI","Устаревшее оборудование Энергетика","PPO","Оборуд. для распредел. электроэнергии ШЭ","PPO","Оборуд. для распредел. электроэнергии ШЭ","PPO","S",null,"N",null,1,1,"Подлежит замене",2,"Импортный",null,"20.09.2024",2766,2305,0,null,"https://api.systeme.ru/catalog/view/47830"]
["47831","1 ВЕРХН ПЕРЕДН ПРИСОЕДИНЕНИЕ ДЛЯ СТАЦ",8700,"За штуку","Schneider Electric","SEPAI","Устаревшее оборудование Энергетика","PPO","Оборуд. для распредел. электроэнергии ШЭ","PPO","Оборуд. для распредел. электроэнергии ШЭ","PPO","S",null,"N",null,1,1,"Подлежит замене",2,"Импортный",null,"22.07.2024",10440,8700,0,null,"https://api.systeme.ru/catalog/view/47831"]
["47832","1 НИЖН ПЕРЕДН ПРИСОЕДИНЕНИЕ ДЛЯ F",2395,"За штуку","Schneider Electric","SEPAI","Устаревшее оборудование Энергетика","PPO","Оборуд. для распредел. электроэнергии ШЭ","PPO","Оборуд. для распредел. электроэнергии ШЭ","PPO","S",null,"N",null,1,1,"Подлежит замене",2,"Импортный",null,"20.09.2024",2874,2395,0,null,"https://api.systeme.ru/catalog/view/47832"]
["47833","1 НИЖН ПЕРЕДН ПРИСОЕДИНЕНИЕ ДЛЯ F",6350,"За штуку","Schneider Electric","SEPAI","Устаревшее оборудование Энергетика","PPO","Оборуд. для распредел. электроэнергии ШЭ","PPO","Оборуд. для распредел. электроэнергии ШЭ","PPO","S",null,"N",null,1,1,"Подлежит замене",2,"Импортный",null,"22.07.2024",7620,6350,0,null,"https://api.systeme.ru/catalog/view/47833"]
["47834","1 ПЕРЕДН ПРИСОЕДИНЕНИЕ DRAWOUT",2155,"За штуку","Schneider Electric","SEPAI","Устаревшее оборудование Энергетика","PPO","Оборуд. для распредел. электроэнергии ШЭ","PPO","Оборуд. для распредел. электроэнергии ШЭ","PPO","S",null,"N",null,1,1,"Подлежит замене",2,"Импортный",null,"20.09.2024",2586,2155,0,null,"https://api.systeme.ru/catalog/view/47834"]
["47835","1 ПЕРЕДН ПРИСОЕДИНЕНИЕ ДЛЯ DRAWOUT",6850,"За штуку","Schneider Electric","SEPAI","Устаревшее оборудование Энергетика","PPO","Оборуд. для распредел. электроэнергии ШЭ","PPO","Оборуд. для распредел. электроэнергии ШЭ","PPO","S",null,"N",null,1,1,"Подлежит замене",2,"Импортный",null,"20.09.2024",8220,6850,0,null,"https://api.systeme.ru/catalog/view/47835"]
["47836","1 ЗАДНЕЕ ПРИСОЕДИНЕНИЕ NW 08/20",648.5,"За штуку","Schneider Electric","SEPAI","Устаревшее оборудование Энергетика","PPO","Оборуд. для распредел. электроэнергии ШЭ","PPO","Оборуд. для распредел. электроэнергии ШЭ","PPO","S",null,"N",null,1,1,"Подлежит замене",2,"Импортный",null,"20.09.2024",778.19999999999993,648.5,0,null,"https://api.systeme.ru/catalog/view/47836"]
["47838","3 ГОРИЗОНТАЛЬН РАСШИРИТ ЗАДНЕЕ ПРИСОЕДИН",9600,"За штуку","Schneider Electric","SEPAI","Устаревшее оборудование Энергетика","PPO","Оборуд. для распредел. электроэнергии ШЭ","PPO","Оборуд. для распредел. электроэнергии ШЭ","PPO","S",null,"N",null,1,1,"Подлежит замене",2,"Импортный",null,"20.09.2024",11520,9600,0,null,"https://api.systeme.ru/catalog/view/47838"]
["47840","1 ЗАДНЕЕ ПРИСОЕДИНЕНИЕ ДЛЯ",2490,"За штуку","Schneider Electric","SEPAI","Устаревшее оборудование Энергетика","PPO","Оборуд. для распредел. электроэнергии ШЭ","PPO","Оборуд. для распредел. электроэнергии ШЭ","PPO","S",null,"N",null,1,1,"Подлежит замене",2,"Импортный",null,"20.09.2024",2988,2490,0,null,"https://api.systeme.ru/catalog/view/47840"]
["47841","1 ПОЛЮСНЫЙ РАЗДЕЛИТЕЛЬ ДЛЯ 40B/63 СТАЦ В",3920,"За штуку","Schneider Electric","SEPAI","Устаревшее оборудование Энергетика","PPO","Оборуд. для распредел. электроэнергии ШЭ","PPO","Оборуд. для распредел. электроэнергии ШЭ","PPO","S",null,"N",null,1,1,"Подлежит замене",2,"Импортный",null,"22.07.2024",4704,3920,0,null,"https://api.systeme.ru/catalog/view/47841"]
["47845","ВИНТЫ ПРИСОЕДИНЕНИЯ КОНТАКТОВ",108,"За штуку","Schneider Electric","SEPAI","Устаревшее оборудование Энергетика","PPO","Оборуд. для распредел. электроэнергии ШЭ","PPO","Оборуд. для распредел. электроэнергии ШЭ","PPO","S",null,"N",null,1,1,"Подлежит замене",2,"Импортный",null,"20.09.2024",129.6,108,0,null,"https://api.systeme.ru/catalog/view/47845"]
["47846","ВЕРХН ПЕРЕДН ПРИСОЕДИНЕНИЕ ЭКРАН",350,"За штуку","Schneider Electric","SEPAI","Устаревшее оборудование Энергетика","PPO","Оборуд. для распредел. электроэнергии ШЭ","PPO","Оборуд. для распредел. электроэнергии ШЭ","PPO","S",null,"N",null,1,1,"Подлежит замене",2,"Импортный",null,"20.09.2024",420,350,0,null,"https://api.systeme.ru/catalog/view/47846"]
["47847","НИЖН ПЕРЕДН ПРИСОЕДИНЕНИЕ ЭКРАН",348.5,"За штуку","Schneider Electric","SEPAI","Устаревшее оборудование Энергетика","PPO","Оборуд. для распредел. электроэнергии ШЭ","PPO","Оборуд. для распредел. электроэнергии ШЭ","PPO","S",null,"N",null,1,1,"Подлежит замене",2,"Импортный",null,"20.09.2024",418.2,348.5,0,null,"https://api.systeme.ru/catalog/view/47847"]
["47849","ТРЕХПРОВОДНАЯ КЛЕММА ШАССИ NW",701.5,"За штуку","Schneider Electric","SEPAI","Устаревшее оборудование Энергетика","PPO","Оборуд. для распредел. электроэнергии ШЭ","PPO","Оборуд. для распредел. электроэнергии ШЭ","PPO","S",null,"N",null,1,1,"Подлежит замене",2,"Импортный",null,"20.09.2024",841.8,701.5,0,null,"https://api.systeme.ru/catalog/view/47849"]
["47850","ШЕСТИПРОВОДНАЯ КЛЕММА ШАССИ NW",1340,"За штуку","Schneider Electric","SEPAI","Устаревшее оборудование Энергетика","PPO","Оборуд. для распредел. электроэнергии ШЭ","PPO","Оборуд. для распредел. электроэнергии ШЭ","PPO","S",null,"N",null,1,1,"Подлежит замене",2,"Импортный",null,"20.09.2024",1608,1340,0,null,"https://api.systeme.ru/catalog/view/47850"]
["47866","NW ШАССИ 3P 800-1600A",47450,"За штуку","Schneider Electric","SEPAI","Устаревшее оборудование Энергетика","PPO","Оборуд. для распредел. электроэнергии ШЭ","PPO","Оборуд. для распредел. электроэнергии ШЭ","PPO","S",null,"N",null,1,1,"Подлежит замене",2,"Импортный",null,"20.09.2024",56940,47450,0,null,"https://api.systeme.ru/catalog/view/47866"]
["47874","NW ШАССИ 3П 3200-4000A",58850,"За штуку","Schneider Electric","SEPAI","Устаревшее оборудование Энергетика","PPO","Оборуд. для распредел. электроэнергии ШЭ","PPO","Оборуд. для распредел. электроэнергии ШЭ","PPO","S",null,"N",null,1,1,"Подлежит замене",2,"Импортный",null,"20.09.2024",70620,58850,0,null,"https://api.systeme.ru/catalog/view/47874"]
["47881","ВЫКАТ. КОННЕКТОР NW ДЛЯ 800/1250 N1",619,"За штуку","Schneider Electric","SEPAI","Устаревшее оборудование Энергетика","PPO","Оборуд. для распредел. электроэнергии ШЭ","PPO","Оборуд. для распредел. электроэнергии ШЭ","PPO","S",null,"N",null,1,1,"Подлежит замене",2,"Импортный",null,"20.09.2024",742.8,619,0,null,"https://api.systeme.ru/catalog/view/47881"]
["47882","ВЫКАТ. КОННЕКТОР NW ДЛЯ 2000/2500",3070,"За штуку","Schneider Electric","SEPAI","Устаревшее оборудование Энергетика","PPO","Оборуд. для распредел. электроэнергии ШЭ","PPO","Оборуд. для распредел. электроэнергии ШЭ","PPO","S",null,"N",null,1,1,"Подлежит замене",2,"Импортный",null,"20.09.2024",3684,3070,0,null,"https://api.systeme.ru/catalog/view/47882"]
["47884","ВЫКАТ. КОННЕКТОР ДЛЯ 4000/6300 ВЕРХ",3125,"За штуку","Schneider Electric","SEPAI","Устаревшее оборудование Энергетика","PPO","Оборуд. для распредел. электроэнергии ШЭ","PPO","Оборуд. для распредел. электроэнергии ШЭ","PPO","S",null,"N",null,1,1,"Подлежит замене",2,"Импортный",null,"20.09.2024",3750,3125,0,null,"https://api.systeme.ru/catalog/view/47884"]
["47887","Блок-контакт 4АС (блок 4 контакта) SchE 47887",8950,"За штуку","Schneider Electric","SEPAI","Устаревшее оборудование Энергетика","PPO","Оборуд. для распредел. электроэнергии ШЭ","PPO","Оборуд. для распредел. электроэнергии ШЭ","PPO","S",null,"N",null,1,1,"Подлежит замене",2,"Импортный",null,"20.09.2024",10740,8950,0,null,"https://api.systeme.ru/catalog/view/47887"]
["47891","МОТОР-РЕДУКТОР 200-250 В ПОСТОЯННОГО ТОКА",49000,"За штуку","Schneider Electric","SEPAI","Устаревшее оборудование Энергетика","PPO","Оборуд. для распредел. электроэнергии ШЭ","PPO","Оборуд. для распредел. электроэнергии ШЭ","PPO","S",null,"N",null,1,1,"Подлежит ремонту",2,"Импортный",null,"20.09.2024",58800,49000,0,null,"https://api.systeme.ru/catalog/view/47891"]
["47894","МОТОР-РЕДУКТОР 200-240 В ПЕРЕМЕННОГО ТОКА",65400,"За штуку","Schneider Electric","SEPAI","Устаревшее оборудование Энергетика","PPO","Оборуд. для распредел. электроэнергии ШЭ","PPO","Оборуд. для распредел. электроэнергии ШЭ","PPO","S",null,"N",null,1,1,"Подлежит ремонту",2,"Импортный",null,"20.09.2024",78480,65400,0,null,"https://api.systeme.ru/catalog/view/47894"]
["47906","COM ГИБКОЕ ПРИСОЕДИНЕНИЕ + МИКРОПЕРЕКЛЮЧ",2620,"За штуку","Schneider Electric","SEPAI","Устаревшее оборудование Энергетика","PPO","Оборуд. для распредел. электроэнергии ШЭ","PPO","Оборуд. для распредел. электроэнергии ШЭ","PPO","S",null,"N",null,1,1,"Подлежит ремонту",2,"Импортный",null,"22.07.2024",3144,2620,0,null,"https://api.systeme.ru/catalog/view/47906"]
["47910","РАЗРЯД ПРУЖИНЫ ПРИВОДА ПРИ ВЫКАТЫВАНИИ",694.4,"За штуку","Schneider Electric","SEPAI","Устаревшее оборудование Энергетика","PPO","Оборуд. для распредел. электроэнергии ШЭ","PPO","Оборуд. для распредел. электроэнергии ШЭ","PPO","S",null,"N",null,1,1,"Подлежит ремонту",2,"Импортный",null,"30.10.2024",833.28,694.4,0,null,"https://api.systeme.ru/catalog/view/47910"]
["47911","РАЗРЯД ПРУЖИНЫ ПРИВОДА ПРИ ВЫКАТЫВАНИИ",502.21,"За штуку","Schneider Electric","SEPAI","Устаревшее оборудование Энергетика","PPO","Оборуд. для распредел. электроэнергии ШЭ","PPO","Оборуд. для распредел. электроэнергии ШЭ","PPO","S",null,"N",null,1,1,"Подлежит замене",2,"Импортный",null,"30.10.2024",602.65199999999993,502.21,0,null,"https://api.systeme.ru/catalog/view/47911"]
["47915","ПЕРЕКИДНОЙ ДОП КОНТАКТ СТАНДАРТН 6 A/24",3970,"За штуку","Schneider Electric","SEPAI","Устаревшее оборудование Энергетика","PPO","Оборуд. для распредел. электроэнергии ШЭ","PPO","Оборуд. для распредел. электроэнергии ШЭ","PPO","S",null,"N",null,1,1,"Подлежит замене",2,"Импортный",null,"20.09.2024",4764,"-","-",null,"https://api.systeme.ru/catalog/view/47915"]
["47916","СЛАБОТОЧНЫЙ SDE ДОПКОНТАКТ ВТОРОЙ N2",1132.27,"За штуку","Schneider Electric","SEPAI","Устаревшее оборудование Энергетика","PPO","Оборуд. для распредел. электроэнергии ШЭ","PPO","Оборуд. для распредел. электроэнергии ШЭ","PPO","S",null,"N",null,1,1,"Подлежит замене",2,"Импортный",null,"30.10.2024",1358.7239999999999,1132.27,0,null,"https://api.systeme.ru/catalog/view/47916"]
["47937","ЗАПЧАСТИ ДЛЯ NW: L1 ДУГОГАСИТЕЛЬНАЯ КАМЕРА",8400,"За штуку","Schneider Electric","SEPAI","Устаревшее оборудование Энергетика","PPO","Оборуд. для распредел. электроэнергии ШЭ","PPO","Оборуд. для распредел. электроэнергии ШЭ","PPO","S",null,"N",null,1,1,"Подлежит замене",2,"Импортный",null,"20.09.2024",10080,8400,0,null,"https://api.systeme.ru/catalog/view/47937"]
["48534","BPFE КНОПКА ЭЛЕКТРИЧЕСКОГО ВКЛЮЧЕНИЯ",2770,"За штуку","Schneider Electric","SEPAI","Устаревшее оборудование Энергетика","PPO","Оборуд. для распредел. электроэнергии ШЭ","PPO","Оборуд. для распредел. электроэнергии ШЭ","PPO","S",null,"N",null,1,1,"Подлежит замене",2,"Импортный",null,"20.09.2024",3324,2770,0,null,"https://api.systeme.ru/catalog/view/48534"]
["48535","МЕХАНИЧЕСКИЙ СЧЕТЧИК КОММУТАЦИЙ",2590,"За штуку","Schneider Electric","SEPAI","Устаревшее оборудование Энергетика","PPO","Оборуд. для распредел. электроэнергии ШЭ","PPO","Оборуд. для распредел. электроэнергии ШЭ","PPO","S",null,"N",null,1,1,"Подлежит замене",2,"Импортный",null,"20.09.2024",3108,2590,0,null,"https://api.systeme.ru/catalog/view/48535"]
["48539","БЛОКИРОВКА В ПОЛОЖЕНИИ \\ОТКЛ\\ НАВЕСНЫМИ ЗАМКАМИ",1380,"За штуку","Schneider Electric","SEPAI","Устаревшее оборудование Энергетика","PPO","Оборуд. для распредел. электроэнергии ШЭ","PPO","Оборуд. для распредел. электроэнергии ШЭ","PPO","S",null,"N",null,1,1,"Подлежит замене",2,"Импортный",null,"20.09.2024",1656,1380,0,null,"https://api.systeme.ru/catalog/view/48539"]
["48564","КОМПЛЕКТ БЛОК. В ПОЛОЖЕНИИ \\ВЫКАЧЕН\\ PROFALUX (БЕЗ ЗАМКА)",757.36,"За штуку","Schneider Electric","SEPAI","Устаревшее оборудование Энергетика","PPO","Оборуд. для распредел. электроэнергии ШЭ","PPO","Оборуд. для распредел. электроэнергии ШЭ","PPO","S",null,"N",null,1,1,"Подлежит замене",2,"Импортный",null,"30.10.2024",908.83199999999999,757.36,0,null,"https://api.systeme.ru/catalog/view/48564"]
["48591","1 БАШМАК БЛОКИРОВКИ ЗАЩИТНЫХ ШТОРОК ШАССИ",53.65,"За штуку","Schneider Electric","SEPAI","Устаревшее оборудование Энергетика","PPO","Оборуд. для распредел. электроэнергии ШЭ","PPO","Оборуд. для распредел. электроэнергии ШЭ","PPO","S",null,"N",null,1,1,"Подлежит замене",2,"Импортный",null,"20.09.2024",64.38,53.65,0,null,"https://api.systeme.ru/catalog/view/48591"]
["48597","NW4000B/6300(A) 3П КОЖУХ НА КЛЕММНИК",2180,"За штуку","Schneider Electric","SEPAI","Устаревшее оборудование Энергетика","PPO","Оборуд. для распредел. электроэнергии ШЭ","PPO","Оборуд. для распредел. электроэнергии ШЭ","PPO","S",null,"N",null,1,1,"Подлежит замене",2,"Импортный",null,"20.09.2024",2616,2180,0,null,"https://api.systeme.ru/catalog/view/48597"]
["48601","РАМКА ДВЕРЦЫ ДЛЯ СТАЦИОНАРНОГО ВЫКЛЮЧАТЕЛЯ",1840,"За штуку","Schneider Electric","SEPAI","Устаревшее оборудование Энергетика","PPO","Оборуд. для распредел. электроэнергии ШЭ","PPO","Оборуд. для распредел. электроэнергии ШЭ","PPO","S",null,"N",null,1,1,"Подлежит замене",2,"Импортный",null,"20.09.2024",2208,1840,0,null,"https://api.systeme.ru/catalog/view/48601"]
["48603","РАМКА ДВЕРЦЫ ДЛЯ ВЫКАТН. ВЫКЛЮЧАТЕЛЯ",4075,"За штуку","Schneider Electric","SEPAI","Устаревшее оборудование Энергетика","PPO","Оборуд. для распредел. электроэнергии ШЭ","PPO","Оборуд. для распредел. электроэнергии ШЭ","PPO","S",null,"N",null,1,1,"Подлежит замене",2,"Импортный",null,"20.09.2024",4890,4075,0,null,"https://api.systeme.ru/catalog/view/48603"]
["48605","УПЛОТНИТЕЛЬ(ЗАГЛУШКА) NW ВЫРЕЗА В ДВЕРЦЕ",2075,"За штуку","Schneider Electric","SEPAI","Устаревшее оборудование Энергетика","PPO","Оборуд. для распредел. электроэнергии ШЭ","PPO","Оборуд. для распредел. электроэнергии ШЭ","PPO","S",null,"N",null,1,1,"Подлежит замене",2,"Импортный",null,"20.09.2024",2490,2075,0,null,"https://api.systeme.ru/catalog/view/48605"]
["48891","MDGF МОДУЛЬ-СУММАТОР ЗАЩИТЫ ТИПА SGR",10400,"За штуку","Schneider Electric","SEPAI","Устаревшее оборудование Энергетика","PPO","Оборуд. для распредел. электроэнергии ШЭ","PPO","Оборуд. для распредел. электроэнергии ШЭ","PPO","S",null,"N",null,1,1,"Подлежит ремонту",2,"Импортный",null,"20.09.2024",12480,10400,0,null,"https://api.systeme.ru/catalog/view/48891"]
["50438","PA50 ДИАМ=50 MM ДАТЧИК ТОКА НЕРАЗЪЕМ.",4825,"За штуку","Schneider Electric","SEPAI","Устаревшее оборудование Энергетика","PPO","Оборуд. для распредел. электроэнергии ШЭ","PPO","Оборуд. для распредел. электроэнергии ШЭ","PPO","S",null,"N",null,1,1,"Подлежит замене",2,"Импортный",null,"01.07.2023",5790,4825,0,null,"https://api.systeme.ru/catalog/view/50438"]
["50440","MA120 ДИАМЕТР 12 0MM ДАТЧИК ТОКА НЕРАЗЪЕМ.",9875,"За штуку","Schneider Electric","SEPAI","Устаревшее оборудование Энергетика","PPO","Оборуд. для распредел. электроэнергии ШЭ","PPO","Оборуд. для распредел. электроэнергии ШЭ","PPO","S",null,"N",null,1,1,"Подлежит замене",2,"Импортный",null,"01.07.2023",11850,9875,0,null,"https://api.systeme.ru/catalog/view/50440"]
["56100","РЕЛЕ RH10M 30MA 12..24В ПОСТ.ТОКА И 12...24В 50ГЦ",11400,"За штуку","Schneider Electric","SEPAI","Устаревшее оборудование Энергетика","PPO","Оборуд. для распредел. электроэнергии ШЭ","PPO","Оборуд. для распредел. электроэнергии ШЭ","PPO","S",null,"N",null,1,1,"Подлежит замене",2,"Импортный",null,"20.09.2024",13680,11400,0,null,"https://api.systeme.ru/catalog/view/56100"]
["59021","LOOSE EVOLIS 25/630-1250/185",144500,"За штуку","Schneider Electric","SEPAI","Устаревшее оборудование Энергетика","PPO","Оборуд. для распредел. электроэнергии ШЭ","PPO","Оборуд. для распредел. электроэнергии ШЭ","PPO","S",null,"N",null,1,1,"Подлежит замене",2,"Импортный",null,"20.09.2024",173400,144500,0,null,"https://api.systeme.ru/catalog/view/59021"]
["59023","Базовый блок Evolis 25-40/630-2500/240",341000,"За штуку","Schneider Electric","SEPAI","Устаревшее оборудование Энергетика","PPO","Оборуд. для распредел. электроэнергии ШЭ","PPO","Оборуд. для распредел. электроэнергии ШЭ","PPO","S",null,"N",null,1,1,"Подлежит замене",2,"Импортный",null,"20.09.2024",409200,341000,0,null,"https://api.systeme.ru/catalog/view/59023"]
["59287","Катушка включения/отключения XF/ MX1/MX2 200-250 В пост.ток / 200-250 В пер.ток",3145,"За штуку","Schneider Electric","SEPAI","Устаревшее оборудование Энергетика","PPO","Оборуд. для распредел. электроэнергии ШЭ","PPO","Оборуд. для распредел. электроэнергии ШЭ","PPO","S",null,"N",null,1,1,"Подлежит замене",2,"Импортный",null,"20.09.2024",3774,3145,0,"EXE59287","https://api.systeme.ru/catalog/view/59287"]
["59379","1 КЛАСТЕР 630-1250A + ШУРУПЫ",4330,"За штуку","Schneider Electric","SEPAI","Устаревшее оборудование Энергетика","PPO","Оборуд. для распредел. электроэнергии ШЭ","PPO","Оборуд. для распредел. электроэнергии ШЭ","PPO","S",null,"N",null,1,1,"Подлежит замене",2,"Импортный",null,"20.09.2024",5196,4330,0,null,"https://api.systeme.ru/catalog/view/59379"]
["59380","1 КЛАСТЕР 1250-2500A + ШУРУПЫ",8700,"За штуку","Schneider Electric","SEPAI","Устаревшее оборудование Энергетика","PPO","Оборуд. для распредел. электроэнергии ШЭ","PPO","Оборуд. для распредел. электроэнергии ШЭ","PPO","S",null,"N",null,1,1,"Подлежит замене",2,"Импортный",null,"20.09.2024",10440,8700,0,null,"https://api.systeme.ru/catalog/view/59380"]
["59382","1 СОБРАННЫЙ ПРОХОДНОЙ ИЗОЛЯТОР 630-1250А + ВИНТЫ",3975,"За штуку","Schneider Electric","SEPAI","Устаревшее оборудование Энергетика","PPO","Оборуд. для распредел. электроэнергии ШЭ","PPO","Оборуд. для распредел. электроэнергии ШЭ","PPO","S",null,"N",null,1,1,"Подлежит замене",2,"Импортный",null,"20.09.2024",4770,3975,0,null,"https://api.systeme.ru/catalog/view/59382"]
["59387","СОЕДИНЕНИЯ С ИЗМЕНЯЕМЫМ РАССТОЯНИЕМ ВЕРТИКАЛЬНЫЕ1250-2500",3930,"За штуку","Schneider Electric","SEPAI","Устаревшее оборудование Энергетика","PPO","Оборуд. для распредел. электроэнергии ШЭ","PPO","Оборуд. для распредел. электроэнергии ШЭ","PPO","S",null,"N",null,1,1,"Подлежит замене",2,"Импортный",null,"20.09.2024",4716,3930,0,null,"https://api.systeme.ru/catalog/view/59387"]
["59408","ШУРУПЫ M8 X 30 + ШАЙБЫ",32.46,"За штуку","Schneider Electric","SEPAI","Устаревшее оборудование Энергетика","PPO","Оборуд. для распредел. электроэнергии ШЭ","PPO","Оборуд. для распредел. электроэнергии ШЭ","PPO","S",null,"N",null,1,1,"Подлежит замене",2,"Импортный",null,"30.10.2024",38.951999999999998,32.46,0,null,"https://api.systeme.ru/catalog/view/59408"]
["59449","РУКОЯТКА УПРАВЛЕНИЯ",2730,"За штуку","Schneider Electric","SEPAI","Устаревшее оборудование Энергетика","PPO","Оборуд. для распредел. электроэнергии ШЭ","PPO","Оборуд. для распредел. электроэнергии ШЭ","PPO","S",null,"N",null,1,1,"Подлежит замене",2,"Импортный",null,"20.09.2024",3276,2730,0,null,"https://api.systeme.ru/catalog/view/59449"]
["59521","Мех-я блокировка вката-выката выключателя",1210,"За штуку","Schneider Electric","SEPAI","Устаревшее оборудование Энергетика","PPO","Оборуд. для распредел. электроэнергии ШЭ","PPO","Оборуд. для распредел. электроэнергии ШЭ","PPO","S",null,"N",null,1,1,"Подлежит замене",2,"Импортный",null,"20.09.2024",1452,1210,0,null,"https://api.systeme.ru/catalog/view/59521"]
["59523","ЗАМОК RONIS/PROFALUX",415.5,"За штуку","Schneider Electric","SEPAI","Устаревшее оборудование Энергетика","PPO","Оборуд. для распредел. электроэнергии ШЭ","PPO","Оборуд. для распредел. электроэнергии ШЭ","PPO","S",null,"N",null,1,1,"Подлежит замене",1,"Импортный",null,"20.09.2024",498.59999999999997,415.5,0,null,"https://api.systeme.ru/catalog/view/59523"]
["64888","УСТРОЙСТВО ЗАДЕРЖКИ ВРЕМЕНИ 0,4-1 ДЛЯ ЭЛЕКТРОННОГО РАСЦЕПИТЕЛЯ",157.32,"За штуку","Schneider Electric","SEPAI","Устаревшее оборудование Энергетика","PPO","Оборуд. для распредел. электроэнергии ШЭ","PPO","Оборуд. для распредел. электроэнергии ШЭ","PPO","S",null,"N",null,1,1,"Подлежит замене",2,"Импортный",null,"30.10.2024",188.78399999999999,157.32,0,null,"https://api.systeme.ru/catalog/view/64888"]
["65477","БЛОК ЭЛЕКТРОННОГО РАСЦЕПИТЕЛЯ ET2I",11900,"За штуку","Schneider Electric","SEPAI","Устаревшее оборудование Энергетика","PPO","Оборуд. для распредел. электроэнергии ШЭ","PPO","Оборуд. для распредел. электроэнергии ШЭ","PPO","S",null,"N",null,1,1,"Подлежит замене",2,"Импортный",null,"20.09.2024",14280,11900,0,null,"https://api.systeme.ru/catalog/view/65477"]
["65478","БЛОК ЭЛЕКТРОННОГО РАСЦЕПИТЕЛЯ ET5S",9950,"За штуку","Schneider Electric","SEPAI","Устаревшее оборудование Энергетика","PPO","Оборуд. для распредел. электроэнергии ШЭ","PPO","Оборуд. для распредел. электроэнергии ШЭ","PPO","S",null,"N",null,1,1,"Подлежит замене",2,"Импортный",null,"20.09.2024",11940,9950,0,null,"https://api.systeme.ru/catalog/view/65478"]
["65479","БЛОК ЭЛЕКТРОННОГО РАСЦЕПИТЕЛЯ ET6G",65900,"За штуку","Schneider Electric","SEPAI","Устаревшее оборудование Энергетика","PPO","Оборуд. для распредел. электроэнергии ШЭ","PPO","Оборуд. для распредел. электроэнергии ШЭ","PPO","S",null,"N",null,1,1,"Подлежит замене",2,"Импортный",null,"01.07.2023",79080,65900,0,null,"https://api.systeme.ru/catalog/view/65479"]
["65577","БЛОК УПРАВЛЕНИЯ EASYPACT MVS - ETA 2I",40000,"За штуку","Schneider Electric","SEPAI","Устаревшее оборудование Энергетика","PPO","Оборуд. для распредел. электроэнергии ШЭ","PPO","Оборуд. для распредел. электроэнергии ШЭ","PPO","S",null,"N",null,1,1,"Подлежит замене",2,"Импортный",null,"30.10.2024",48000,40000,0,null,"https://api.systeme.ru/catalog/view/65577"]
["65578","БЛОК УПРАВЛЕНИЯ EASYPACT MVS - ETA 5S",45000,"За штуку","Schneider Electric","SEPAI","Устаревшее оборудование Энергетика","PPO","Оборуд. для распредел. электроэнергии ШЭ","PPO","Оборуд. для распредел. электроэнергии ШЭ","PPO","S",null,"N",null,1,1,"Подлежит замене",2,"Импортный",null,"30.10.2024",54000,45000,0,null,"https://api.systeme.ru/catalog/view/65578"]
["65579","БЛОК УПРАВЛЕНИЯ EASYPACT MVS - ETA 6G",55000,"За штуку","Schneider Electric","SEPAI","Устаревшее оборудование Энергетика","PPO","Оборуд. для распредел. электроэнергии ШЭ","PPO","Оборуд. для распредел. электроэнергии ШЭ","PPO","S",null,"N",null,1,1,"Подлежит замене",2,"Импортный",null,"30.10.2024",66000,55000,0,null,"https://api.systeme.ru/catalog/view/65579"]
["418821","УНИВЕРСАЛЬНЫЙ Z-КОНВЕРТЕР 24-240 В",20100,"За штуку","Schneider Electric","SEPAI","Устаревшее оборудование Энергетика","PPO","Оборуд. для распредел. электроэнергии ШЭ","PPO","Оборуд. для распредел. электроэнергии ШЭ","PPO","S",null,"N",null,1,1,"Подлежит замене",1,"Импортный",null,"20.09.2024",24120,20100,0,null,"https://api.systeme.ru/catalog/view/418821"]
["3731105","ТТ ТИПА ARM3/N2 F 200-400/5-5 SM6",38866.379999999997,"За штуку","Schneider Electric","SEPAI","Устаревшее оборудование Энергетика","PPO","Оборуд. для распредел. электроэнергии ШЭ","PPO","Оборуд. для распредел. электроэнергии ШЭ","PPO","S",null,"N",null,1,1,"Подлежит замене",2,"Импортный",null,"30.10.2024",46639.655999999995,38866.379999999997,0,null,"https://api.systeme.ru/catalog/view/3731105"]
["03405811F0","Защитные шторки отсека выключателя AD1",1630,"За штуку","Schneider Electric","SEPAI","Устаревшее оборудование Энергетика","PPO","Оборуд. для распредел. электроэнергии ШЭ","PPO","Оборуд. для распредел. электроэнергии ШЭ","PPO","S",null,"N",null,1,1,"Подлежит замене",2,"Импортный",null,"20.09.2024",1956,1630,0,null,"https://api.systeme.ru/catalog/view/03405811F0"]
["03405813F0","Защитные шторки отсека выключателя AD3",2355,"За штуку","Schneider Electric","SEPAI","Устаревшее оборудование Энергетика","PPO","Оборуд. для распредел. электроэнергии ШЭ","PPO","Оборуд. для распредел. электроэнергии ШЭ","PPO","S",null,"N",null,1,1,"Подлежит замене",2,"Импортный",null,"20.09.2024",2826,2355,0,null,"https://api.systeme.ru/catalog/view/03405813F0"]
["03405916F0","Штифт рычага",1835,"За штуку","Schneider Electric","SEPAI","Устаревшее оборудование Энергетика","PPO","Оборуд. для распредел. электроэнергии ШЭ","PPO","Оборуд. для распредел. электроэнергии ШЭ","PPO","S",null,"N",null,1,1,"Подлежит замене",2,"Импортный",null,"22.07.2024",2202,1835,0,null,"https://api.systeme.ru/catalog/view/03405916F0"]
["03406210F0","Кабельный сальник",221,"За штуку","Schneider Electric","SEPAI","Устаревшее оборудование Энергетика","PPO","Оборуд. для распредел. электроэнергии ШЭ","PPO","Оборуд. для распредел. электроэнергии ШЭ","PPO","S",null,"N",null,1,1,"Подлежит замене",1,"Импортный",null,"20.09.2024",265.2,221,0,null,"https://api.systeme.ru/catalog/view/03406210F0"]
["03406306F0","Комплект дверной ручки с ключом",1740,"За штуку","Schneider Electric","SEPAI","Устаревшее оборудование Энергетика","PPO","Оборуд. для распредел. электроэнергии ШЭ","PPO","Оборуд. для распредел. электроэнергии ШЭ","PPO","S",null,"N",null,1,1,"Подлежит замене",2,"Импортный",null,"20.09.2024",2088,1740,0,null,"https://api.systeme.ru/catalog/view/03406306F0"]
["03408863F0","Резистор обогрева 220V 150W",1460,"За штуку","Schneider Electric","SEPAI","Устаревшее оборудование Энергетика","PPO","Оборуд. для распредел. электроэнергии ШЭ","PPO","Оборуд. для распредел. электроэнергии ШЭ","PPO","S",null,"N",null,1,1,"Подлежит замене",2,"Импортный",null,"20.09.2024",1752,1460,0,null,"https://api.systeme.ru/catalog/view/03408863F0"]
["03814401N0","Трансформатор напряжения VRU1N/S2 10кВ",41854.959999999999,"За штуку","Schneider Electric","SEPAI","Устаревшее оборудование Энергетика","PPO","Оборуд. для распредел. электроэнергии ШЭ","PPO","Оборуд. для распредел. электроэнергии ШЭ","PPO","S",null,"N",null,1,1,"Подлежит ремонту",2,"Импортный",null,"30.10.2024",50225.951999999997,41854.959999999999,0,null,"https://api.systeme.ru/catalog/view/03814401N0"]
["03816490N0","Трансформатор тока ARU1 200/1A",27200,"За штуку","Schneider Electric","SEPAI","Устаревшее оборудование Энергетика","PPO","Оборуд. для распредел. электроэнергии ШЭ","PPO","Оборуд. для распредел. электроэнергии ШЭ","PPO","S",null,"N",null,1,1,"Подлежит замене",2,"Импортный",null,"20.09.2024",32640,27200,0,null,"https://api.systeme.ru/catalog/view/03816490N0"]
["03816491N0","Трансформатор тока ARU1 400/1A",25500,"За штуку","Schneider Electric","SEPAI","Устаревшее оборудование Энергетика","PPO","Оборуд. для распредел. электроэнергии ШЭ","PPO","Оборуд. для распредел. электроэнергии ШЭ","PPO","S",null,"N",null,1,1,"Подлежит замене",2,"Импортный",null,"20.09.2024",30600,25500,0,null,"https://api.systeme.ru/catalog/view/03816491N0"]
["03816492N0","Измерительный трансформатор ARU1/N1 600/1A",25500,"За штуку","Schneider Electric","SEPAI","Устаревшее оборудование Энергетика","PPO","Оборуд. для распредел. электроэнергии ШЭ","PPO","Оборуд. для распредел. электроэнергии ШЭ","PPO","S",null,"N",null,1,1,"Подлежит замене",2,"Импортный",null,"20.09.2024",30600,25500,0,null,"https://api.systeme.ru/catalog/view/03816492N0"]
["51006512M0","ПРЕДОХРАНИТЕЛЬ DIN FUSARC 12KV 10A D=50.5",4020,"За штуку","Schneider Electric","SEPAI","Устаревшее оборудование Энергетика","PPO","Оборуд. для распредел. электроэнергии ШЭ","PPO","Оборуд. для распредел. электроэнергии ШЭ","PPO","S",null,"N",null,1,1,"Подлежит замене",2,"Импортный",null,"20.09.2024",4824,4020,0,null,"https://api.systeme.ru/catalog/view/51006512M0"]
["51006513M0","ПРЕДОХРАНИТЕЛЬ DIN FUSARC 12KV 16A D=50.5M",2920,"За штуку","Schneider Electric","SEPAI","Устаревшее оборудование Энергетика","PPO","Оборуд. для распредел. электроэнергии ШЭ","PPO","Оборуд. для распредел. электроэнергии ШЭ","PPO","S",null,"N",null,1,1,"Подлежит замене",2,"Импортный",null,"20.09.2024",3504,2920,0,null,"https://api.systeme.ru/catalog/view/51006513M0"]
["51235068F0","Трехполюсный проходной изолятор MCset3",15761.36,"За штуку","Schneider Electric","SEPAI","Устаревшее оборудование Энергетика","PPO","Оборуд. для распредел. электроэнергии ШЭ","PPO","Оборуд. для распредел. электроэнергии ШЭ","PPO","S",null,"N",null,1,1,"Подлежит замене",2,"Импортный",null,"30.10.2024",18913.632000000001,15761.36,0,null,"https://api.systeme.ru/catalog/view/51235068F0"]
["51236072FA","Комплект для крепления ячейки к полу",2590,"За штуку","Schneider Electric","SEPAI","Устаревшее оборудование Энергетика","PPO","Оборуд. для распредел. электроэнергии ШЭ","PPO","Оборуд. для распредел. электроэнергии ШЭ","PPO","S",null,"N",null,1,1,"Подлежит замене",1,"Импортный",null,"20.09.2024",3108,2590,0,null,"https://api.systeme.ru/catalog/view/51236072FA"]
["51236075FA","Монтажный комплект",7200,"За штуку","Schneider Electric","SEPAI","Устаревшее оборудование Энергетика","PPO","Оборуд. для распредел. электроэнергии ШЭ","PPO","Оборуд. для распредел. электроэнергии ШЭ","PPO","S",null,"N",null,1,1,"Подлежит замене",2,"Импортный",null,"20.09.2024",8640,7200,0,null,"https://api.systeme.ru/catalog/view/51236075FA"]
["51237324FR","КАССЕТА AD1",148500,"За штуку","Schneider Electric","SEPAI","Устаревшее оборудование Энергетика","PPO","Оборуд. для распредел. электроэнергии ШЭ","PPO","Оборуд. для распредел. электроэнергии ШЭ","PPO","S",null,"N",null,1,1,"Подлежит ремонту",2,"Импортный",null,"20.09.2024",178200,148500,0,null,"https://api.systeme.ru/catalog/view/51237324FR"]
["889705AH","РЕЛЕ ВКЛЮЧЕНИЯ 220V 50HZ",2743.98,"За штуку","Schneider Electric","SEPAI","Устаревшее оборудование Энергетика","PPO","Оборуд. для распредел. электроэнергии ШЭ","PPO","Оборуд. для распредел. электроэнергии ШЭ","PPO","S",null,"N",null,1,1,"Подлежит замене",2,"Импортный",null,"30.10.2024",3292.7759999999998,2743.98,0,null,"https://api.systeme.ru/catalog/view/889705AH"]
["AAA12835F0","Уплотнительная прокладка пластрона заземлителя",639.37,"За штуку","Schneider Electric","SEPAI","Устаревшее оборудование Энергетика","PPO","Оборуд. для распредел. электроэнергии ШЭ","PPO","Оборуд. для распредел. электроэнергии ШЭ","PPO","S",null,"N",null,1,1,"Подлежит замене",1,"Импортный",null,"01.07.2023",767.24400000000003,639.37,0,null,"https://api.systeme.ru/catalog/view/AAA12835F0"]
["AAV62958","ПЕТЛЯ С ОТВЕТНОЙ ЧАСТЬЮ + ОСЬ",361,"За штуку","Schneider Electric","SEPAI","Устаревшее оборудование Энергетика","PPO","Оборуд. для распредел. электроэнергии ШЭ","PPO","Оборуд. для распредел. электроэнергии ШЭ","PPO","S",null,"N",null,1,1,"Подлежит замене",2,"Импортный",null,"20.09.2024",433.2,361,0,null,"https://api.systeme.ru/catalog/view/AAV62958"]
["AK2CD100","КРЫШКА КАБЕЛЬНОГО КАНАЛА 2М Ш=100ММ СЕРЫЙ, 1ШТ",28.2,"За штуку","Schneider Electric","SEPAI","Устаревшее оборудование Энергетика","PPO","Оборуд. для распредел. электроэнергии ШЭ","PPO","Оборуд. для распредел. электроэнергии ШЭ","PPO","S",null,"N",null,1,1,"Подлежит замене",2,"Импортный",null,"20.09.2024",33.839999999999996,28.2,0,null,"https://api.systeme.ru/catalog/view/AK2CD100"]
["AK2GD5050","КАБЕЛЬНЫЙ КАНАЛ 2М 50Х50 СЕРЫЙ, 1ШТ",302.5,"За штуку","Schneider Electric","SEPAI","Устаревшее оборудование Энергетика","PPO","Оборуд. для распредел. электроэнергии ШЭ","PPO","Оборуд. для распредел. электроэнергии ШЭ","PPO","S",null,"N",null,1,1,"Подлежит замене",2,"Импортный",null,"20.09.2024",363,302.5,0,null,"https://api.systeme.ru/catalog/view/AK2GD5050"]
["AK2GD7575","КАБЕЛЬНЫЙ КАНАЛ 2М 75Х75 СЕРЫЙ, 1ШТ",442,"За штуку","Schneider Electric","SEPAI","Устаревшее оборудование Энергетика","PPO","Оборуд. для распредел. электроэнергии ШЭ","PPO","Оборуд. для распредел. электроэнергии ШЭ","PPO","S",null,"N",null,1,1,"Подлежит замене",2,"Импортный",null,"20.09.2024",530.4,442,0,"NSYCD2M7575","https://api.systeme.ru/catalog/view/AK2GD7575"]
["AZ5CE015D","УПАКОВКА-ДОЗАТОР НАКОНЕЧНИКОВ СРЕДНЕЙ ДЛИНЫ, СЕЧЕНИЕМ 1,5ММ2 ЧЕРНЫЙ",1.67,"За штуку","Schneider Electric","SEPAI","Устаревшее оборудование Энергетика","PPO","Оборуд. для распредел. электроэнергии ШЭ","PPO","Оборуд. для распредел. электроэнергии ШЭ","PPO","S",null,"N",null,1,1,"Подлежит замене",2,"Импортный",null,"30.10.2024",2.004,1.67,0,null,"https://api.systeme.ru/catalog/view/AZ5CE015D"]
["AZ5DE005","НАКОНЕЧНИК ДЛЯ ОДНОВРЕМЕННОГО МОНТАЖА ДВУХ ПРОВОДОВ 0,5ММ2 БЕЛЫЙ, УП 1000 ШТ",1.9,"За штуку","Schneider Electric","SEPAI","Устаревшее оборудование Энергетика","PPO","Оборуд. для распредел. электроэнергии ШЭ","PPO","Оборуд. для распредел. электроэнергии ШЭ","PPO","S",null,"N",null,1,1,"Подлежит замене",2,"Импортный",null,"20.09.2024",2.2799999999999998,1.9,0,null,"https://api.systeme.ru/catalog/view/AZ5DE005"]
["AZ5DE007D","УПАКОВКА-ДОЗАТОР НАКОНЕЧН ДЛЯ ОДНОВР МОНТАЖА 2Х ПРОВОДОВ, СРЕДНИЕ, 0,75ММ2 СЕРЫЕ",3.45,"За штуку","Schneider Electric","SEPAI","Устаревшее оборудование Энергетика","PPO","Оборуд. для распредел. электроэнергии ШЭ","PPO","Оборуд. для распредел. электроэнергии ШЭ","PPO","S",null,"N",null,1,1,"Подлежит замене",2,"Импортный",null,"20.09.2024",4.1399999999999997,3.45,0,null,"https://api.systeme.ru/catalog/view/AZ5DE007D"]
["AZ5DE010D","УПАКОВКА-ДОЗАТОР НАКОНЕЧ ДЛЯ ОДНОВР МОНТАЖА ДВУХ ПРОВОДОВ, СРЕДНИЕ, 1ММ2 КРАСНЫЕ",2.63,"За штуку","Schneider Electric","SEPAI","Устаревшее оборудование Энергетика","PPO","Оборуд. для распредел. электроэнергии ШЭ","PPO","Оборуд. для распредел. электроэнергии ШЭ","PPO","S",null,"N",null,1,1,"Подлежит замене",2,"Импортный",null,"30.10.2024",3.1559999999999997,2.63,0,null,"https://api.systeme.ru/catalog/view/AZ5DE010D"]
["AZ5DE015","НАКОНЕЧНИК ДВУПРОВОД СРЕДН 1,5ММ2 ЧЕРНЫЙ",2.4500000000000002,"За штуку","Schneider Electric","SEPAI","Устаревшее оборудование Энергетика","PPO","Оборуд. для распредел. электроэнергии ШЭ","PPO","Оборуд. для распредел. электроэнергии ШЭ","PPO","S",null,"N",null,1,1,"Подлежит замене",2,"Импортный",null,"30.10.2024",2.94,2.4500000000000002,0,null,"https://api.systeme.ru/catalog/view/AZ5DE015"]
["AZ5DE025D","УПАКОВКА-ДОЗАТОР НАКОНЕЧ ДЛЯ ОДНОВР МОНТАЖА ДВУХ ПРОВОДОВ, СРЕДНИЕ, 2,5ММ2 СИНИЕ",3.7,"За штуку","Schneider Electric","SEPAI","Устаревшее оборудование Энергетика","PPO","Оборуд. для распредел. электроэнергии ШЭ","PPO","Оборуд. для распредел. электроэнергии ШЭ","PPO","S",null,"N",null,1,1,"Подлежит замене",2,"Импортный",null,"20.09.2024",4.4400000000000004,3.7,0,null,"https://api.systeme.ru/catalog/view/AZ5DE025D"]
["C10B3TM016","АВТОМ.ВЫКЛ.NSX100B 25kA AC 3П3Т 16A TMD",13600,"За штуку","Schneider Electric","SEPAI","Устаревшее оборудование Энергетика","PPO","Оборуд. для распредел. электроэнергии ШЭ","PPO","Оборуд. для распредел. электроэнергии ШЭ","PPO","S",null,"N",null,1,1,"Подлежит ремонту",2,"Локальный",null,"22.07.2024",16320,13600,0,null,"https://api.systeme.ru/catalog/view/C10B3TM016"]
["C10B3TM040","АВТОМ.ВЫКЛ.NSX100B 25kA AC 3П3Т 40A TMD",8600,"За штуку","Schneider Electric","SEPAI","Устаревшее оборудование Энергетика","PPO","Оборуд. для распредел. электроэнергии ШЭ","PPO","Оборуд. для распредел. электроэнергии ШЭ","PPO","S",null,"N",null,1,1,"Подлежит ремонту",2,"Локальный",null,"20.09.2024",10320,8600,0,"LV429554","https://api.systeme.ru/catalog/view/C10B3TM040"]
["C10B3TM050","АВТОМ.ВЫКЛ.NSX100B 25kA AC 3П3Т 50A TMD",8550,"За штуку","Schneider Electric","SEPAI","Устаревшее оборудование Энергетика","PPO","Оборуд. для распредел. электроэнергии ШЭ","PPO","Оборуд. для распредел. электроэнергии ШЭ","PPO","S",null,"N",null,1,1,"Подлежит ремонту",2,"Локальный",null,"20.09.2024",10260,8550,0,"LV429553","https://api.systeme.ru/catalog/view/C10B3TM050"]
["C10B3TM080","АВТОМ.ВЫКЛ.NSX100B 25kA AC 3П3Т 80A TMD",8350,"За штуку","Schneider Electric","SEPAI","Устаревшее оборудование Энергетика","PPO","Оборуд. для распредел. электроэнергии ШЭ","PPO","Оборуд. для распредел. электроэнергии ШЭ","PPO","S",null,"N",null,1,1,"Подлежит ремонту",2,"Локальный",null,"20.09.2024",10020,8350,0,"LV429551","https://api.systeme.ru/catalog/view/C10B3TM080"]
["C10B4","КОММУТАЦИОННЫЙ БЛОК NSX100B 25kA AC 4П 100A",4010,"За штуку","Schneider Electric","SEPAI","Устаревшее оборудование Энергетика","PPO","Оборуд. для распредел. электроэнергии ШЭ","PPO","Оборуд. для распредел. электроэнергии ШЭ","PPO","S",null,"N",null,1,1,"Подлежит ремонту",2,"Импортный",null,"20.09.2024",4812,4010,0,"LV429015","https://api.systeme.ru/catalog/view/C10B4"]
["C10B42D100","АВТОМ.ВЫКЛ.NSX100B 25kA AC 4П 100A MLOGIC 2.2",18400,"За штуку","Schneider Electric","SEPAI","Устаревшее оборудование Энергетика","PPO","Оборуд. для распредел. электроэнергии ШЭ","PPO","Оборуд. для распредел. электроэнергии ШЭ","PPO","S",null,"N",null,1,1,"Подлежит замене",2,"Локальный",null,"20.09.2024",22080,18400,0,null,"https://api.systeme.ru/catalog/view/C10B42D100"]
["C10B4TM080","АВТОМ.ВЫКЛ.NSX100B 25kA AC 4П4Т 80A TMD",14450,"За штуку","Schneider Electric","SEPAI","Устаревшее оборудование Энергетика","PPO","Оборуд. для распредел. электроэнергии ШЭ","PPO","Оборуд. для распредел. электроэнергии ШЭ","PPO","S",null,"N",null,1,1,"Подлежит замене",2,"Локальный",null,"20.09.2024",17340,14450,0,null,"https://api.systeme.ru/catalog/view/C10B4TM080"]
["C10F3MA050","АВТОМ.ВЫКЛ.NSX100F 36kA AC 3П3Т 50A MA",10250,"За штуку","Schneider Electric","SEPAI","Устаревшее оборудование Энергетика","PPO","Оборуд. для распредел. электроэнергии ШЭ","PPO","Оборуд. для распредел. электроэнергии ШЭ","PPO","S",null,"N",null,1,1,"Подлежит ремонту",2,"Локальный",null,"20.09.2024",12300,10250,0,null,"https://api.systeme.ru/catalog/view/C10F3MA050"]
["C10F3TM016","АВТОМ.ВЫКЛ.NSX100F 36kA AC 3П3Т 16A TMD",9550,"За штуку","Schneider Electric","SEPAI","Устаревшее оборудование Энергетика","PPO","Оборуд. для распредел. электроэнергии ШЭ","PPO","Оборуд. для распредел. электроэнергии ШЭ","PPO","S",null,"N",null,1,1,"Подлежит ремонту",2,"Локальный",null,"20.09.2024",11460,9550,0,"LV429637","https://api.systeme.ru/catalog/view/C10F3TM016"]
["C10F3TM040","АВТОМ.ВЫКЛ.NSX100F 36kA AC 3П3Т 40A TMD",10959.13,"За штуку","Schneider Electric","SEPAI","Устаревшее оборудование Энергетика","PPO","Оборуд. для распредел. электроэнергии ШЭ","PPO","Оборуд. для распредел. электроэнергии ШЭ","PPO","S",null,"N",null,1,1,"Подлежит ремонту",2,"Локальный",null,"01.07.2023",13150.955999999998,10959.13,0,null,"https://api.systeme.ru/catalog/view/C10F3TM040"]
["C10F3TM050","АВТОМ.ВЫКЛ.NSX100F 36kA AC 3П3Т 50A TMD",9450,"За штуку","Schneider Electric","SEPAI","Устаревшее оборудование Энергетика","PPO","Оборуд. для распредел. электроэнергии ШЭ","PPO","Оборуд. для распредел. электроэнергии ШЭ","PPO","S",null,"N",null,1,1,"Подлежит ремонту",2,"Локальный",null,"20.09.2024",11340,9450,0,null,"https://api.systeme.ru/catalog/view/C10F3TM050"]
["C10F4","КОММУТАЦИОННЫЙ БЛОК NSX100F 36kA AC 4П 100A",6400,"За штуку","Schneider Electric","SEPAI","Устаревшее оборудование Энергетика","PPO","Оборуд. для распредел. электроэнергии ШЭ","PPO","Оборуд. для распредел. электроэнергии ШЭ","PPO","S",null,"N",null,1,1,"Подлежит ремонту",2,"Импортный",null,"01.07.2023",7680,6400,0,null,"https://api.systeme.ru/catalog/view/C10F4"]
["C10H32D040","АВТОМ.ВЫКЛ.NSX100H 70kA AC 3П3Т 40A MLOGIC 2.2",19600,"За штуку","Schneider Electric","SEPAI","Устаревшее оборудование Энергетика","PPO","Оборуд. для распредел. электроэнергии ШЭ","PPO","Оборуд. для распредел. электроэнергии ШЭ","PPO","S",null,"N",null,1,1,"Подлежит ремонту",2,"Локальный",null,"20.09.2024",23520,19600,0,null,"https://api.systeme.ru/catalog/view/C10H32D040"]
["C10H32D100","АВТОМ.ВЫКЛ.NSX100H 70kA AC 3П3Т 100A MLOGIC 2.2",19250,"За штуку","Schneider Electric","SEPAI","Устаревшее оборудование Энергетика","PPO","Оборуд. для распредел. электроэнергии ШЭ","PPO","Оборуд. для распредел. электроэнергии ШЭ","PPO","S",null,"N",null,1,1,"Подлежит ремонту",2,"Локальный",null,"20.09.2024",23100,19250,0,"LV429790","https://api.systeme.ru/catalog/view/C10H32D100"]
["C10H32M100","АВТОМ.ВЫКЛ.NSX100H 70kA AC 3П3Т 100A MLOGIC 2.2M",26450,"За штуку","Schneider Electric","SEPAI","Устаревшее оборудование Энергетика","PPO","Оборуд. для распредел. электроэнергии ШЭ","PPO","Оборуд. для распредел. электроэнергии ШЭ","PPO","S",null,"N",null,1,1,"Подлежит замене",2,"Локальный",null,"20.09.2024",31740,26450,0,null,"https://api.systeme.ru/catalog/view/C10H32M100"]
["C10H3TM016","АВТОМ.ВЫКЛ.NSX100H 70kA AC 3П3Т 16A TMD",16250,"За штуку","Schneider Electric","SEPAI","Устаревшее оборудование Энергетика","PPO","Оборуд. для распредел. электроэнергии ШЭ","PPO","Оборуд. для распредел. электроэнергии ШЭ","PPO","S",null,"N",null,1,1,"Подлежит замене",2,"Локальный",null,"20.09.2024",19500,16250,0,null,"https://api.systeme.ru/catalog/view/C10H3TM016"]
["C10H3TM032","АВТОМ.ВЫКЛ.NSX100H 70kA AC 3П3Т 32A TMD",16250,"За штуку","Schneider Electric","SEPAI","Устаревшее оборудование Энергетика","PPO","Оборуд. для распредел. электроэнергии ШЭ","PPO","Оборуд. для распредел. электроэнергии ШЭ","PPO","S",null,"N",null,1,1,"Подлежит ремонту",2,"Локальный",null,"20.09.2024",19500,16250,0,null,"https://api.systeme.ru/catalog/view/C10H3TM032"]
["C10H3TM050","АВТОМ.ВЫКЛ.NSX100H 70kA AC 3П3Т 50A TMD",15500,"За штуку","Schneider Electric","SEPAI","Устаревшее оборудование Энергетика","PPO","Оборуд. для распредел. электроэнергии ШЭ","PPO","Оборуд. для распредел. электроэнергии ШЭ","PPO","S",null,"N",null,1,1,"Подлежит замене",2,"Локальный",null,"20.09.2024",18600,15500,0,null,"https://api.systeme.ru/catalog/view/C10H3TM050"]
["C10H3TM080","АВТОМ.ВЫКЛ.NSX100H 70kA AC 3П3Т 80A TMD",15800,"За штуку","Schneider Electric","SEPAI","Устаревшее оборудование Энергетика","PPO","Оборуд. для распредел. электроэнергии ШЭ","PPO","Оборуд. для распредел. электроэнергии ШЭ","PPO","S",null,"N",null,1,1,"Подлежит замене",2,"Локальный",null,"20.09.2024",18960,15800,0,null,"https://api.systeme.ru/catalog/view/C10H3TM080"]
["C10N32D100","АВТОМ.ВЫКЛ.NSX100N 50kA AC 3П3Т 100A MLOGIC 2.2",20380.13,"За штуку","Schneider Electric","SEPAI","Устаревшее оборудование Энергетика","PPO","Оборуд. для распредел. электроэнергии ШЭ","PPO","Оборуд. для распредел. электроэнергии ШЭ","PPO","S",null,"N",null,1,1,"Подлежит ремонту",2,"Локальный",null,"01.07.2023",24456.155999999999,20380.13,0,null,"https://api.systeme.ru/catalog/view/C10N32D100"]
["C10N3TM016","АВТОМ.ВЫКЛ.NSX100N 50kA AC 3П3Т 16A TMD",14450,"За штуку","Schneider Electric","SEPAI","Устаревшее оборудование Энергетика","PPO","Оборуд. для распредел. электроэнергии ШЭ","PPO","Оборуд. для распредел. электроэнергии ШЭ","PPO","S",null,"N",null,1,1,"Подлежит ремонту",2,"Локальный",null,"20.09.2024",17340,14450,0,"LV429847","https://api.systeme.ru/catalog/view/C10N3TM016"]
["C10N3TM025","АВТОМ.ВЫКЛ.NSX100N 50kA AC 3П3Т 25A TMD",16949.37,"За штуку","Schneider Electric","SEPAI","Устаревшее оборудование Энергетика","PPO","Оборуд. для распредел. электроэнергии ШЭ","PPO","Оборуд. для распредел. электроэнергии ШЭ","PPO","S",null,"N",null,1,1,"Подлежит ремонту",2,"Локальный",null,"01.07.2023",20339.243999999999,16949.37,0,null,"https://api.systeme.ru/catalog/view/C10N3TM025"]
["C10N3TM032","АВТОМ.ВЫКЛ.NSX100N 50kA AC 3П3Т 32A TMD",14750,"За штуку","Schneider Electric","SEPAI","Устаревшее оборудование Энергетика","PPO","Оборуд. для распредел. электроэнергии ШЭ","PPO","Оборуд. для распредел. электроэнергии ШЭ","PPO","S",null,"N",null,1,1,"Подлежит ремонту",2,"Локальный",null,"20.09.2024",17700,14750,0,"LV429845","https://api.systeme.ru/catalog/view/C10N3TM032"]
["C10N3TM050","АВТОМ.ВЫКЛ.NSX100N 50kA AC 3П3Т 50A TMD",14450,"За штуку","Schneider Electric","SEPAI","Устаревшее оборудование Энергетика","PPO","Оборуд. для распредел. электроэнергии ШЭ","PPO","Оборуд. для распредел. электроэнергии ШЭ","PPO","S",null,"N",null,1,1,"Подлежит ремонту",2,"Локальный",null,"20.09.2024",17340,14450,0,"LV429843","https://api.systeme.ru/catalog/view/C10N3TM050"]
["C10N3TM063","АВТОМ.ВЫКЛ.NSX100N 50kA AC 3П3Т 63A TMD",16913.060000000001,"За штуку","Schneider Electric","SEPAI","Устаревшее оборудование Энергетика","PPO","Оборуд. для распредел. электроэнергии ШЭ","PPO","Оборуд. для распредел. электроэнергии ШЭ","PPO","S",null,"N",null,1,1,"Подлежит ремонту",2,"Локальный",null,"01.07.2023",20295.672000000002,16913.060000000001,0,null,"https://api.systeme.ru/catalog/view/C10N3TM063"]
["C10N3TM080","АВТОМ.ВЫКЛ.NSX100N 50kA AC 3П3Т 80A TMD",16876.77,"За штуку","Schneider Electric","SEPAI","Устаревшее оборудование Энергетика","PPO","Оборуд. для распредел. электроэнергии ШЭ","PPO","Оборуд. для распредел. электроэнергии ШЭ","PPO","S",null,"N",null,1,1,"Подлежит ремонту",2,"Локальный",null,"01.07.2023",20252.124,16876.77,0,null,"https://api.systeme.ru/catalog/view/C10N3TM080"]
["C10N3TM100","АВТОМ.ВЫКЛ.NSX100N 50kA AC 3П3Т 100A TMD",16913.060000000001,"За штуку","Schneider Electric","SEPAI","Устаревшее оборудование Энергетика","PPO","Оборуд. для распредел. электроэнергии ШЭ","PPO","Оборуд. для распредел. электроэнергии ШЭ","PPO","S",null,"N",null,1,1,"Подлежит ремонту",2,"Локальный",null,"01.07.2023",20295.672000000002,16913.060000000001,0,null,"https://api.systeme.ru/catalog/view/C10N3TM100"]
["C11B3TM025L","АВТОМ.ВЫКЛ. NSXm100B 25kA AC 3П 25A TMD ELINK",6950,"За штуку","Schneider Electric","SEPAI","Устаревшее оборудование Энергетика","PPO","Оборуд. для распредел. электроэнергии ШЭ","PPO","Оборуд. для распредел. электроэнергии ШЭ","PPO","S",null,"N",null,1,1,"Подлежит ремонту",2,"Импортный",null,"20.09.2024",8340,6950,0,"LV426201","https://api.systeme.ru/catalog/view/C11B3TM025L"]
["C11B3TM032L","АВТОМ.ВЫКЛ. NSXm100B 25kA AC 3П 32A TMD ELINK",6950,"За штуку","Schneider Electric","SEPAI","Устаревшее оборудование Энергетика","PPO","Оборуд. для распредел. электроэнергии ШЭ","PPO","Оборуд. для распредел. электроэнергии ШЭ","PPO","S",null,"N",null,1,1,"Подлежит ремонту",2,"Импортный",null,"20.09.2024",8340,6950,0,"LV426202","https://api.systeme.ru/catalog/view/C11B3TM032L"]
["C11B3TM040L","АВТОМ.ВЫКЛ. NSXm100B 25kA AC 3П 40A TMD ELINK",7750,"За штуку","Schneider Electric","SEPAI","Устаревшее оборудование Энергетика","PPO","Оборуд. для распредел. электроэнергии ШЭ","PPO","Оборуд. для распредел. электроэнергии ШЭ","PPO","S",null,"N",null,1,1,"Подлежит ремонту",2,"Импортный",null,"20.09.2024",9300,7750,0,null,"https://api.systeme.ru/catalog/view/C11B3TM040L"]
["C11B3TM050L","АВТОМ.ВЫКЛ. NSXm100B 25kA AC 3П 50A TMD ELINK",6950,"За штуку","Schneider Electric","SEPAI","Устаревшее оборудование Энергетика","PPO","Оборуд. для распредел. электроэнергии ШЭ","PPO","Оборуд. для распредел. электроэнергии ШЭ","PPO","S",null,"N",null,1,1,"Подлежит ремонту",2,"Импортный",null,"20.09.2024",8340,6950,0,"LV426204","https://api.systeme.ru/catalog/view/C11B3TM050L"]
["C11B3TM063L","АВТОМ.ВЫКЛ. NSXm100B 25kA AC 3П 63A TMD ELINK",6950,"За штуку","Schneider Electric","SEPAI","Устаревшее оборудование Энергетика","PPO","Оборуд. для распредел. электроэнергии ШЭ","PPO","Оборуд. для распредел. электроэнергии ШЭ","PPO","S",null,"N",null,1,1,"Подлежит ремонту",2,"Импортный",null,"20.09.2024",8340,6950,0,"LV426205","https://api.systeme.ru/catalog/view/C11B3TM063L"]
["C11B3TM080L","АВТОМ.ВЫКЛ. NSXm100B 25kA AC 3П 80A TMD ELINK",6950,"За штуку","Schneider Electric","SEPAI","Устаревшее оборудование Энергетика","PPO","Оборуд. для распредел. электроэнергии ШЭ","PPO","Оборуд. для распредел. электроэнергии ШЭ","PPO","S",null,"N",null,1,1,"Подлежит ремонту",2,"Импортный",null,"20.09.2024",8340,6950,0,"LV426206","https://api.systeme.ru/catalog/view/C11B3TM080L"]
["C11B3TM100L","АВТОМ.ВЫКЛ. NSXm100B 25kA AC 3П 100A TMD ELINK",7200,"За штуку","Schneider Electric","SEPAI","Устаревшее оборудование Энергетика","PPO","Оборуд. для распредел. электроэнергии ШЭ","PPO","Оборуд. для распредел. электроэнергии ШЭ","PPO","S",null,"N",null,1,1,"Подлежит ремонту",2,"Импортный",null,"20.09.2024",8640,7200,0,"LV426207","https://api.systeme.ru/catalog/view/C11B3TM100L"]
["C11E3TM025L","АВТОМ.ВЫКЛ. NSXm100E 16kA AC 3П 25A TMD ELINK",6250,"За штуку","Schneider Electric","SEPAI","Устаревшее оборудование Энергетика","PPO","Оборуд. для распредел. электроэнергии ШЭ","PPO","Оборуд. для распредел. электроэнергии ШЭ","PPO","S",null,"N",null,1,1,"Подлежит ремонту",2,"Импортный",null,"20.09.2024",7500,6250,0,"LV426101","https://api.systeme.ru/catalog/view/C11E3TM025L"]
["C11E3TM040L","АВТОМ.ВЫКЛ. NSXm100E 16kA AC 3П 40A TMD ELINK",6350,"За штуку","Schneider Electric","SEPAI","Устаревшее оборудование Энергетика","PPO","Оборуд. для распредел. электроэнергии ШЭ","PPO","Оборуд. для распредел. электроэнергии ШЭ","PPO","S",null,"N",null,1,1,"Подлежит ремонту",2,"Импортный",null,"20.09.2024",7620,6350,0,"LV426103","https://api.systeme.ru/catalog/view/C11E3TM040L"]
["C11E3TM050L","АВТОМ.ВЫКЛ. NSXm100E 16kA AC 3П 50A TMD ELINK",6300,"За штуку","Schneider Electric","SEPAI","Устаревшее оборудование Энергетика","PPO","Оборуд. для распредел. электроэнергии ШЭ","PPO","Оборуд. для распредел. электроэнергии ШЭ","PPO","S",null,"N",null,1,1,"Подлежит ремонту",2,"Импортный",null,"20.09.2024",7560,6300,0,"LV426104","https://api.systeme.ru/catalog/view/C11E3TM050L"]
["C11E3TM063L","АВТОМ.ВЫКЛ. NSXm100E 16kA AC 3П 63A TMD ELINK",6300,"За штуку","Schneider Electric","SEPAI","Устаревшее оборудование Энергетика","PPO","Оборуд. для распредел. электроэнергии ШЭ","PPO","Оборуд. для распредел. электроэнергии ШЭ","PPO","S",null,"N",null,1,1,"Подлежит ремонту",2,"Импортный",null,"20.09.2024",7560,6300,0,"LV426105","https://api.systeme.ru/catalog/view/C11E3TM063L"]
["C11E3TM080L","АВТОМ.ВЫКЛ. NSXm100E 16kA AC 3П 80A TMD ELINK",6450,"За штуку","Schneider Electric","SEPAI","Устаревшее оборудование Энергетика","PPO","Оборуд. для распредел. электроэнергии ШЭ","PPO","Оборуд. для распредел. электроэнергии ШЭ","PPO","S",null,"N",null,1,1,"Подлежит ремонту",2,"Импортный",null,"20.09.2024",7740,6450,0,"LV426106","https://api.systeme.ru/catalog/view/C11E3TM080L"]
["C11E4TM016L","АВТОМ.ВЫКЛ. NSXm100E 16kA AC 4П4Т 16A TMD ELINK",19900,"За штуку","Schneider Electric","SEPAI","Устаревшее оборудование Энергетика","PPO","Оборуд. для распредел. электроэнергии ШЭ","PPO","Оборуд. для распредел. электроэнергии ШЭ","PPO","S",null,"N",null,1,1,"Подлежит ремонту",2,"Импортный",null,"20.09.2024",23880,19900,0,"LV429120","https://api.systeme.ru/catalog/view/C11E4TM016L"]
["C11F3TM025L","АВТОМ.ВЫКЛ. NSXm100F 36kA AC 3П 25A TMD ELINK",7350,"За штуку","Schneider Electric","SEPAI","Устаревшее оборудование Энергетика","PPO","Оборуд. для распредел. электроэнергии ШЭ","PPO","Оборуд. для распредел. электроэнергии ШЭ","PPO","S",null,"N",null,1,1,"Подлежит ремонту",2,"Импортный",null,"20.09.2024",8820,7350,0,"LV426301","https://api.systeme.ru/catalog/view/C11F3TM025L"]
["C11F3TM050L","АВТОМ.ВЫКЛ. NSXm100F 36kA AC 3П 50A TMD ELINK",7300,"За штуку","Schneider Electric","SEPAI","Устаревшее оборудование Энергетика","PPO","Оборуд. для распредел. электроэнергии ШЭ","PPO","Оборуд. для распредел. электроэнергии ШЭ","PPO","S",null,"N",null,1,1,"Подлежит ремонту",2,"Импортный",null,"20.09.2024",8760,7300,0,"LV426304","https://api.systeme.ru/catalog/view/C11F3TM050L"]
["C11F3TM063L","АВТОМ.ВЫКЛ. NSXm100F 36kA AC 3П 63A TMD ELINK",7350,"За штуку","Schneider Electric","SEPAI","Устаревшее оборудование Энергетика","PPO","Оборуд. для распредел. электроэнергии ШЭ","PPO","Оборуд. для распредел. электроэнергии ШЭ","PPO","S",null,"N",null,1,1,"Подлежит ремонту",2,"Импортный",null,"20.09.2024",8820,7350,0,"LV426305","https://api.systeme.ru/catalog/view/C11F3TM063L"]
["C12E3TM125L","АВТОМ.ВЫКЛ. NSXm160E 16kA AC 3П 125A TMD ELINK",9050,"За штуку","Schneider Electric","SEPAI","Устаревшее оборудование Энергетика","PPO","Оборуд. для распредел. электроэнергии ШЭ","PPO","Оборуд. для распредел. электроэнергии ШЭ","PPO","S",null,"N",null,1,1,"Подлежит ремонту",2,"Импортный",null,"20.09.2024",10860,9050,0,"LV426108","https://api.systeme.ru/catalog/view/C12E3TM125L"]
["C163160S_RU","ВЫКЛ.-РАЗЕЪД..NSX160NA AC 3П 160A",5050,"За штуку","Schneider Electric","SEPAI","Устаревшее оборудование Энергетика","PPO","Оборуд. для распредел. электроэнергии ШЭ","PPO","Оборуд. для распредел. электроэнергии ШЭ","PPO","S",null,"N",null,1,1,"Подлежит ремонту",2,"Локальный",null,"20.09.2024",6060,5050,0,null,"https://api.systeme.ru/catalog/view/C163160S_RU"]
["C164TM125","РАСЦЕПИТЕЛЬ NSX160 AC 4П4Т 125A TMD",12850,"За штуку","Schneider Electric","SEPAI","Устаревшее оборудование Энергетика","PPO","Оборуд. для распредел. электроэнергии ШЭ","PPO","Оборуд. для распредел. электроэнергии ШЭ","PPO","S",null,"N",null,1,1,"Подлежит ремонту",2,"Импортный",null,"20.09.2024",15420,12850,0,null,"https://api.systeme.ru/catalog/view/C164TM125"]
["C16B4","КОММУТАЦИОННЫЙ БЛОК NSX160B 25kA AC 4П 160A",3740,"За штуку","Schneider Electric","SEPAI","Устаревшее оборудование Энергетика","PPO","Оборуд. для распредел. электроэнергии ШЭ","PPO","Оборуд. для распредел. электроэнергии ШЭ","PPO","S",null,"N",null,1,1,"Подлежит ремонту",2,"Импортный",null,"20.09.2024",4488,3740,0,null,"https://api.systeme.ru/catalog/view/C16B4"]
["C16F32D100","АВТОМ.ВЫКЛ.NSX160F 36kA AC 3П3Т 100A MLOGIC 2.2",12750,"За штуку","Schneider Electric","SEPAI","Устаревшее оборудование Энергетика","PPO","Оборуд. для распредел. электроэнергии ШЭ","PPO","Оборуд. для распредел. электроэнергии ШЭ","PPO","S",null,"N",null,1,1,"Подлежит ремонту",2,"Локальный",null,"20.09.2024",15300,12750,0,null,"https://api.systeme.ru/catalog/view/C16F32D100"]
["C16F3MA150","АВТОМ.ВЫКЛ.NSX160F 36kA AC 3П3Т 150A MA",15900,"За штуку","Schneider Electric","SEPAI","Устаревшее оборудование Энергетика","PPO","Оборуд. для распредел. электроэнергии ШЭ","PPO","Оборуд. для распредел. электроэнергии ШЭ","PPO","S",null,"N",null,1,1,"Подлежит ремонту",2,"Локальный",null,"20.09.2024",19080,15900,0,"LV430830","https://api.systeme.ru/catalog/view/C16F3MA150"]
["C16F3TM080","АВТОМ.ВЫКЛ.NSX160F 36kA AC 3П3Т 80A TMD",9750,"За штуку","Schneider Electric","SEPAI","Устаревшее оборудование Энергетика","PPO","Оборуд. для распредел. электроэнергии ШЭ","PPO","Оборуд. для распредел. электроэнергии ШЭ","PPO","S",null,"N",null,1,1,"Подлежит ремонту",2,"Локальный",null,"20.09.2024",11700,9750,0,null,"https://api.systeme.ru/catalog/view/C16F3TM080"]
["C16F3TM100","АВТОМ.ВЫКЛ.NSX160F 36kA AC 3П3Т 100A TMD",11195.13,"За штуку","Schneider Electric","SEPAI","Устаревшее оборудование Энергетика","PPO","Оборуд. для распредел. электроэнергии ШЭ","PPO","Оборуд. для распредел. электроэнергии ШЭ","PPO","S",null,"N",null,1,1,"Подлежит ремонту",2,"Локальный",null,"01.07.2023",13434.155999999999,11195.13,0,null,"https://api.systeme.ru/catalog/view/C16F3TM100"]
["C16F3TM125","АВТОМ.ВЫКЛ.NSX160F 36kA AC 3П3Т 125A TMD",12550,"За штуку","Schneider Electric","SEPAI","Устаревшее оборудование Энергетика","PPO","Оборуд. для распредел. электроэнергии ШЭ","PPO","Оборуд. для распредел. электроэнергии ШЭ","PPO","S",null,"N",null,1,1,"Подлежит ремонту",2,"Локальный",null,"20.09.2024",15060,12550,0,"LV430631","https://api.systeme.ru/catalog/view/C16F3TM125"]
["C16H3","КОММУТАЦИОННЫЙ БЛОК NSX160H 70kA AC 3П 160A",10500,"За штуку","Schneider Electric","SEPAI","Устаревшее оборудование Энергетика","PPO","Оборуд. для распредел. электроэнергии ШЭ","PPO","Оборуд. для распредел. электроэнергии ШЭ","PPO","S",null,"N",null,1,1,"Подлежит ремонту",2,"Импортный",null,"20.09.2024",12600,10500,0,"LV430404","https://api.systeme.ru/catalog/view/C16H3"]
["C16N32D160","АВТОМ.ВЫКЛ.NSX160N 50kA AC 3П3Т 160A MLOGIC 2.2",25353.82,"За штуку","Schneider Electric","SEPAI","Устаревшее оборудование Энергетика","PPO","Оборуд. для распредел. электроэнергии ШЭ","PPO","Оборуд. для распредел. электроэнергии ШЭ","PPO","S",null,"N",null,1,1,"Подлежит ремонту",2,"Локальный",null,"01.07.2023",30424.583999999999,25353.82,0,null,"https://api.systeme.ru/catalog/view/C16N32D160"]
["C16N3MA150","АВТОМ.ВЫКЛ.NSX160N 50kA AC 3П3Т 150A MA",20050,"За штуку","Schneider Electric","SEPAI","Устаревшее оборудование Энергетика","PPO","Оборуд. для распредел. электроэнергии ШЭ","PPO","Оборуд. для распредел. электроэнергии ШЭ","PPO","S",null,"N",null,1,1,"Подлежит ремонту",2,"Локальный",null,"20.09.2024",24060,20050,0,null,"https://api.systeme.ru/catalog/view/C16N3MA150"]
["C16N3TM125","АВТОМ.ВЫКЛ.NSX160N 50kA AC 3П3Т 125A TMD",19363.59,"За штуку","Schneider Electric","SEPAI","Устаревшее оборудование Энергетика","PPO","Оборуд. для распредел. электроэнергии ШЭ","PPO","Оборуд. для распредел. электроэнергии ШЭ","PPO","S",null,"N",null,1,1,"Подлежит ремонту",2,"Локальный",null,"01.07.2023",23236.308000000001,19363.59,0,null,"https://api.systeme.ru/catalog/view/C16N3TM125"]
["C16N3TM160","АВТОМ.ВЫКЛ.NSX160N 50kA AC 3П3Т 160A TMD",19835.57,"За штуку","Schneider Electric","SEPAI","Устаревшее оборудование Энергетика","PPO","Оборуд. для распредел. электроэнергии ШЭ","PPO","Оборуд. для распредел. электроэнергии ШЭ","PPO","S",null,"N",null,1,1,"Подлежит ремонту",2,"Локальный",null,"01.07.2023",23802.683999999997,19835.57,0,null,"https://api.systeme.ru/catalog/view/C16N3TM160"]
["C16N4TM160","АВТОМ.ВЫКЛ.NSX160N 50kA AC 4П4Т 160A TMD",24850,"За штуку","Schneider Electric","SEPAI","Устаревшее оборудование Энергетика","PPO","Оборуд. для распредел. электроэнергии ШЭ","PPO","Оборуд. для распредел. электроэнергии ШЭ","PPO","S",null,"N",null,1,1,"Подлежит ремонту",2,"Локальный",null,"20.09.2024",29820,24850,0,null,"https://api.systeme.ru/catalog/view/C16N4TM160"]
["C253250S_RU","ВЫКЛ.-РАЗЕЪД..NSX250NA AC 3П 250A",5950,"За штуку","Schneider Electric","SEPAI","Устаревшее оборудование Энергетика","PPO","Оборуд. для распредел. электроэнергии ШЭ","PPO","Оборуд. для распредел. электроэнергии ШЭ","PPO","S",null,"N",null,1,1,"Подлежит ремонту",2,"Локальный",null,"20.09.2024",7140,5950,0,null,"https://api.systeme.ru/catalog/view/C253250S_RU"]
["C253TM200","РАСЦЕПИТЕЛЬ NSX250 AC 3П3Т 200A TMD",14450,"За штуку","Schneider Electric","SEPAI","Устаревшее оборудование Энергетика","PPO","Оборуд. для распредел. электроэнергии ШЭ","PPO","Оборуд. для распредел. электроэнергии ШЭ","PPO","S",null,"N",null,1,1,"Подлежит ремонту",2,"Импортный",null,"20.09.2024",17340,14450,0,"LV431431","https://api.systeme.ru/catalog/view/C253TM200"]
["C25B32D250","АВТОМ.ВЫКЛ.NSX250B 25kA AC 3П 250A MLOGIC 2.2",24550,"За штуку","Schneider Electric","SEPAI","Устаревшее оборудование Энергетика","PPO","Оборуд. для распредел. электроэнергии ШЭ","PPO","Оборуд. для распредел. электроэнергии ШЭ","PPO","S",null,"N",null,1,1,"Подлежит ремонту",2,"Локальный",null,"20.09.2024",29460,24550,0,"LV431140","https://api.systeme.ru/catalog/view/C25B32D250"]
["C25B3TM250","АВТОМ.ВЫКЛ.NSX250B 25kA AC 3П3Т 250A TMD",21400,"За штуку","Schneider Electric","SEPAI","Устаревшее оборудование Энергетика","PPO","Оборуд. для распредел. электроэнергии ШЭ","PPO","Оборуд. для распредел. электроэнергии ШЭ","PPO","S",null,"N",null,1,1,"Подлежит ремонту",2,"Локальный",null,"20.09.2024",25680,21400,0,"LV431110","https://api.systeme.ru/catalog/view/C25B3TM250"]
["C25B4","КОММУТАЦИОННЫЙ БЛОК NSX250B 25kA AC 4П 250A",16300,"За штуку","Schneider Electric","SEPAI","Устаревшее оборудование Энергетика","PPO","Оборуд. для распредел. электроэнергии ШЭ","PPO","Оборуд. для распредел. электроэнергии ШЭ","PPO","S",null,"N",null,1,1,"Подлежит ремонту",2,"Импортный",null,"01.07.2023",19560,16300,0,null,"https://api.systeme.ru/catalog/view/C25B4"]
["C25F3TM200","АВТОМ.ВЫКЛ.NSX250F 36kA AC 3П3Т 200A TMD",24250,"За штуку","Schneider Electric","SEPAI","Устаревшее оборудование Энергетика","PPO","Оборуд. для распредел. электроэнергии ШЭ","PPO","Оборуд. для распредел. электроэнергии ШЭ","PPO","S",null,"N",null,1,1,"Подлежит ремонту",2,"Локальный",null,"20.09.2024",29100,24250,0,"LV431631","https://api.systeme.ru/catalog/view/C25F3TM200"]
["C25F3TM250","АВТОМ.ВЫКЛ.NSX250F 36kA AC 3П3Т 250A TMD",26406.65,"За штуку","Schneider Electric","SEPAI","Устаревшее оборудование Энергетика","PPO","Оборуд. для распредел. электроэнергии ШЭ","PPO","Оборуд. для распредел. электроэнергии ШЭ","PPO","S",null,"N",null,1,1,"Подлежит ремонту",2,"Локальный",null,"01.07.2023",31687.98,26406.65,0,null,"https://api.systeme.ru/catalog/view/C25F3TM250"]
["C25N32D160","АВТОМ.ВЫКЛ.NSX250N 50kA AC 3П3Т 160A MLOGIC 2.2",29202.1,"За штуку","Schneider Electric","SEPAI","Устаревшее оборудование Энергетика","PPO","Оборуд. для распредел. электроэнергии ШЭ","PPO","Оборуд. для распредел. электроэнергии ШЭ","PPO","S",null,"N",null,1,1,"Подлежит ремонту",2,"Локальный",null,"01.07.2023",35042.519999999997,29202.1,0,null,"https://api.systeme.ru/catalog/view/C25N32D160"]
["C25N3MA220","АВТОМ. ВЫКЛ. NSX250N 50kA AC 3П3Т 220A MA",37575,"За штуку","Schneider Electric","SEPAI","Устаревшее оборудование Энергетика","PPO","Оборуд. для распредел. электроэнергии ШЭ","PPO","Оборуд. для распредел. электроэнергии ШЭ","PPO","S",null,"N",null,1,1,"Подлежит ремонту",2,"Локальный",null,"01.07.2023",45090,37575,0,null,"https://api.systeme.ru/catalog/view/C25N3MA220"]
["C25N3TM160","АВТОМ.ВЫКЛ.NSX250N 50kA AC 3П3Т 160A TMD",25626.13,"За штуку","Schneider Electric","SEPAI","Устаревшее оборудование Энергетика","PPO","Оборуд. для распредел. электроэнергии ШЭ","PPO","Оборуд. для распредел. электроэнергии ШЭ","PPO","S",null,"N",null,1,1,"Подлежит ремонту",2,"Локальный",null,"01.07.2023",30751.356,25626.13,0,null,"https://api.systeme.ru/catalog/view/C25N3TM160"]
["C25N3TM200","АВТОМ.ВЫКЛ.NSX250N 50kA AC 3П3Т 200A TMD",25700,"За штуку","Schneider Electric","SEPAI","Устаревшее оборудование Энергетика","PPO","Оборуд. для распредел. электроэнергии ШЭ","PPO","Оборуд. для распредел. электроэнергии ШЭ","PPO","S",null,"N",null,1,1,"Подлежит ремонту",2,"Локальный",null,"20.09.2024",30840,25700,0,"LV431831","https://api.systeme.ru/catalog/view/C25N3TM200"]
["C25N4TM250","АВТОМ.ВЫКЛ.NSX250N 50kA AC 4П4Т 250A TMD",40000,"За штуку","Schneider Electric","SEPAI","Устаревшее оборудование Энергетика","PPO","Оборуд. для распредел. электроэнергии ШЭ","PPO","Оборуд. для распредел. электроэнергии ШЭ","PPO","S",null,"N",null,1,1,"Подлежит ремонту",2,"Локальный",null,"20.09.2024",48000,40000,0,null,"https://api.systeme.ru/catalog/view/C25N4TM250"]
["C40F3","КОММУТАЦИОННЫЙ БЛОК NSX400F 36kA AC 3П 400A",28950,"За штуку","Schneider Electric","SEPAI","Устаревшее оборудование Энергетика","PPO","Оборуд. для распредел. электроэнергии ШЭ","PPO","Оборуд. для распредел. электроэнергии ШЭ","PPO","S",null,"N",null,1,1,"Подлежит ремонту",2,"Импортный",null,"20.09.2024",34740,28950,0,"LV432413","https://api.systeme.ru/catalog/view/C40F3"]
["C40F4","КОММУТАЦИОННЫЙ БЛОК NSX400F 36kA AC 4П 400A",34150,"За штуку","Schneider Electric","SEPAI","Устаревшее оборудование Энергетика","PPO","Оборуд. для распредел. электроэнергии ШЭ","PPO","Оборуд. для распредел. электроэнергии ШЭ","PPO","S",null,"N",null,1,1,"Подлежит ремонту",2,"Импортный",null,"01.07.2023",40980,34150,0,null,"https://api.systeme.ru/catalog/view/C40F4"]
["C40F42D400","АВТОМ.ВЫКЛ.NSX400F 36kA AC 4П4Т 400A MLOGIC 2.3",73084.28,"За штуку","Schneider Electric","SEPAI","Устаревшее оборудование Энергетика","PPO","Оборуд. для распредел. электроэнергии ШЭ","PPO","Оборуд. для распредел. электроэнергии ШЭ","PPO","S",null,"N",null,1,1,"Подлежит ремонту",2,"Локальный",null,"01.07.2023",87701.135999999999,73084.28,0,null,"https://api.systeme.ru/catalog/view/C40F42D400"]
["C40H3","КОММУТАЦИОННЫЙ БЛОК NSX400H 70kA AC 3П 400A",21200,"За штуку","Schneider Electric","SEPAI","Устаревшее оборудование Энергетика","PPO","Оборуд. для распредел. электроэнергии ШЭ","PPO","Оборуд. для распредел. электроэнергии ШЭ","PPO","S",null,"N",null,1,1,"Подлежит ремонту",2,"Импортный",null,"20.09.2024",25440,21200,0,null,"https://api.systeme.ru/catalog/view/C40H3"]
["C40N32D250","АВТОМ.ВЫКЛ.NSX400N 50kA AC 3П3Т 250A MLOGIC 2.3",39500,"За штуку","Schneider Electric","SEPAI","Устаревшее оборудование Энергетика","PPO","Оборуд. для распредел. электроэнергии ШЭ","PPO","Оборуд. для распредел. электроэнергии ШЭ","PPO","S",null,"N",null,1,1,"Подлежит ремонту",2,"Локальный",null,"20.09.2024",47400,39500,0,"LV432707","https://api.systeme.ru/catalog/view/C40N32D250"]
["C40V35E400","АВТОМ.ВЫКЛ.NSX400HB1 75kA AC 3П3Т 400A 5.3E",93950,"За штуку","Schneider Electric","SEPAI","Устаревшее оборудование Энергетика","PPO","Оборуд. для распредел. электроэнергии ШЭ","PPO","Оборуд. для распредел. электроэнергии ШЭ","PPO","S",null,"N",null,1,1,"Подлежит ремонту",2,"Импортный",null,"20.09.2024",112740,93950,0,null,"https://api.systeme.ru/catalog/view/C40V35E400"]
["C63F3","КОММУТАЦИОННЫЙ БЛОК NSX630F 36kA AC 3П 630A",39750,"За штуку","Schneider Electric","SEPAI","Устаревшее оборудование Энергетика","PPO","Оборуд. для распредел. электроэнергии ШЭ","PPO","Оборуд. для распредел. электроэнергии ШЭ","PPO","S",null,"N",null,1,1,"Подлежит ремонту",2,"Импортный",null,"20.09.2024",47700,39750,0,"LV432813","https://api.systeme.ru/catalog/view/C63F3"]
["C63F32D630","АВТОМ.ВЫКЛ.NSX630F 36kA AC 3П3Т 630A MLOGIC 2.3",53450,"За штуку","Schneider Electric","SEPAI","Устаревшее оборудование Энергетика","PPO","Оборуд. для распредел. электроэнергии ШЭ","PPO","Оборуд. для распредел. электроэнергии ШЭ","PPO","S",null,"N",null,1,1,"Подлежит ремонту",2,"Локальный",null,"20.09.2024",64140,53450,0,"LV432876","https://api.systeme.ru/catalog/view/C63F32D630"]
["C63H3","КОММУТАЦИОННЫЙ БЛОК NSX630H 70kA AC 3П 630A",45850,"За штуку","Schneider Electric","SEPAI","Устаревшее оборудование Энергетика","PPO","Оборуд. для распредел. электроэнергии ШЭ","PPO","Оборуд. для распредел. электроэнергии ШЭ","PPO","S",null,"N",null,1,1,"Подлежит ремонту",2,"Импортный",null,"01.07.2023",55020,45850,0,null,"https://api.systeme.ru/catalog/view/C63H3"]
["C63H31M500","АВТОМ.ВЫКЛ.NSX630H 70kA AC 3П3Т 500A MLOGIC 1.3M",63400,"За штуку","Schneider Electric","SEPAI","Устаревшее оборудование Энергетика","PPO","Оборуд. для распредел. электроэнергии ШЭ","PPO","Оборуд. для распредел. электроэнергии ШЭ","PPO","S",null,"N",null,1,1,"Подлежит ремонту",2,"Локальный",null,"20.09.2024",76080,63400,0,null,"https://api.systeme.ru/catalog/view/C63H31M500"]
["C63N3","КОММУТАЦИОННЫЙ БЛОК NSX630N 50kA AC 3П 630A",49650,"За штуку","Schneider Electric","SEPAI","Устаревшее оборудование Энергетика","PPO","Оборуд. для распредел. электроэнергии ШЭ","PPO","Оборуд. для распредел. электроэнергии ШЭ","PPO","S",null,"N",null,1,1,"Подлежит ремонту",2,"Импортный",null,"20.09.2024",59580,49650,0,"LV432803","https://api.systeme.ru/catalog/view/C63N3"]
["C63N32D630","АВТОМ.ВЫКЛ.NSX630N 50kA AC 3П3Т 630A MLOGIC 2.3",74873.070000000007,"За штуку","Schneider Electric","SEPAI","Устаревшее оборудование Энергетика","PPO","Оборуд. для распредел. электроэнергии ШЭ","PPO","Оборуд. для распредел. электроэнергии ШЭ","PPO","S",null,"N",null,1,1,"Подлежит ремонту",2,"Локальный",null,"01.07.2023",89847.684000000008,74873.070000000007,0,null,"https://api.systeme.ru/catalog/view/C63N32D630"]
["C63V35E630","АВТОМ.ВЫКЛ.NSX630HB1 75kA AC 3П3Т 630A 5.3E",111000,"За штуку","Schneider Electric","SEPAI","Устаревшее оборудование Энергетика","PPO","Оборуд. для распредел. электроэнергии ШЭ","PPO","Оборуд. для распредел. электроэнергии ШЭ","PPO","S",null,"N",null,1,1,"Подлежит ремонту",2,"Импортный",null,"20.09.2024",133200,111000,0,null,"https://api.systeme.ru/catalog/view/C63V35E630"]
["CAD326FLS207","ПРОМ. РЕЛЕ 3НО+2НЗ,110В.DC.КОЛЬЦ,ПОНИЖ .ПОТРЕБ.ДЛЯ ЖЕЛЕЗНОДОРОЖ.НОЙ ОТРАСЛИ",1775,"За штуку","Schneider Electric","SEPAI","Устаревшее оборудование Энергетика","PPO","Оборуд. для распредел. электроэнергии ШЭ","PPO","Оборуд. для распредел. электроэнергии ШЭ","PPO","S",null,"N",null,1,1,"Подлежит замене",2,"Импортный",null,"20.09.2024",2130,1775,0,null,"https://api.systeme.ru/catalog/view/CAD326FLS207"]
["CAD50M7","ПРОМЕЖУТОЧНОЕ РЕЛЕ 5НО, ЦЕПЬ УПРАВЛЕНИЯ 220В 50/60ГЦ, ВИНТОВОЙ ЗАЖИМ",642.5,"За штуку","Schneider Electric","SEPAI","Устаревшее оборудование Энергетика","PPO","Оборуд. для распредел. электроэнергии ШЭ","PPO","Оборуд. для распредел. электроэнергии ШЭ","PPO","S",null,"N",null,1,1,"Подлежит замене",2,"Импортный",null,"20.09.2024",771,642.5,0,null,"https://api.systeme.ru/catalog/view/CAD50M7"]
["CAD50MD","ПРОМЕЖУТОЧНОЕ РЕЛЕ 5НО, ЦЕПЬ УПРАВЛЕНИЯ 220В ПОСТОЯННОГО ТОКА, ВИНТОВОЙ ЗАЖИМ",1225,"За штуку","Schneider Electric","SEPAI","Устаревшее оборудование Энергетика","PPO","Оборуд. для распредел. электроэнергии ШЭ","PPO","Оборуд. для распредел. электроэнергии ШЭ","PPO","S",null,"N",null,1,1,"Подлежит замене",2,"Импортный",null,"20.09.2024",1470,1225,0,null,"https://api.systeme.ru/catalog/view/CAD50MD"]
["CAE22B5","ПРОМЕЖ РЕЛЕ EASYPACT TVS TVS 2НО 2НЗ 24В 50ГЦ",620,"За штуку","Schneider Electric","SEPAI","Устаревшее оборудование Энергетика","PPO","Оборуд. для распредел. электроэнергии ШЭ","PPO","Оборуд. для распредел. электроэнергии ШЭ","PPO","S",null,"N",null,1,1,"Подлежит замене",2,"Импортный",null,"20.09.2024",744,620,0,null,"https://api.systeme.ru/catalog/view/CAE22B5"]
["CAE22Q5","ПРОМЕЖ РЕЛЕ EASYPACT TVS TVS 2НО 2НЗ 380В 50ГЦ",303,"За штуку","Schneider Electric","SEPAI","Устаревшее оборудование Энергетика","PPO","Оборуд. для распредел. электроэнергии ШЭ","PPO","Оборуд. для распредел. электроэнергии ШЭ","PPO","S",null,"N",null,1,1,"Подлежит замене",2,"Импортный",null,"20.09.2024",363.59999999999997,303,0,null,"https://api.systeme.ru/catalog/view/CAE22Q5"]
["CAE40B5","ПРОМЕЖ РЕЛЕ EASYPACT TVS TVS 4НО 24В 50ГЦ",594.29999999999995,"За штуку","Schneider Electric","SEPAI","Устаревшее оборудование Энергетика","PPO","Оборуд. для распредел. электроэнергии ШЭ","PPO","Оборуд. для распредел. электроэнергии ШЭ","PPO","S",null,"N",null,1,1,"Подлежит замене",2,"Импортный",null,"01.07.2023",713.16,594.29999999999995,0,null,"https://api.systeme.ru/catalog/view/CAE40B5"]
["CAE40E5","ПРОМЕЖ РЕЛЕ EASYPACT TVS TVS 4НО 48В 50ГЦ",455,"За штуку","Schneider Electric","SEPAI","Устаревшее оборудование Энергетика","PPO","Оборуд. для распредел. электроэнергии ШЭ","PPO","Оборуд. для распредел. электроэнергии ШЭ","PPO","S",null,"N",null,1,1,"Подлежит замене",2,"Импортный",null,"20.09.2024",546,455,0,null,"https://api.systeme.ru/catalog/view/CAE40E5"]
["CAE40F5","ПРОМЕЖ РЕЛЕ EASYPACT TVS TVS 4НО 110В 50ГЦ",387,"За штуку","Schneider Electric","SEPAI","Устаревшее оборудование Энергетика","PPO","Оборуд. для распредел. электроэнергии ШЭ","PPO","Оборуд. для распредел. электроэнергии ШЭ","PPO","S",null,"N",null,1,1,"Подлежит замене",2,"Импортный",null,"20.09.2024",464.4,387,0,null,"https://api.systeme.ru/catalog/view/CAE40F5"]
["CAE40M5","ПРОМЕЖ РЕЛЕ EASYPACT TVS TVS 4НО 220В 50ГЦ",335,"За штуку","Schneider Electric","SEPAI","Устаревшее оборудование Энергетика","PPO","Оборуд. для распредел. электроэнергии ШЭ","PPO","Оборуд. для распредел. электроэнергии ШЭ","PPO","S",null,"N",null,1,1,"Подлежит замене",2,"Импортный",null,"20.09.2024",402,335,0,null,"https://api.systeme.ru/catalog/view/CAE40M5"]
["CAE40U5","ПРОМЕЖ РЕЛЕ EASYPACT TVS TVS 4НО 240В 50ГЦ",330.5,"За штуку","Schneider Electric","SEPAI","Устаревшее оборудование Энергетика","PPO","Оборуд. для распредел. электроэнергии ШЭ","PPO","Оборуд. для распредел. электроэнергии ШЭ","PPO","S",null,"N",null,1,1,"Подлежит замене",2,"Импортный",null,"20.09.2024",396.59999999999997,330.5,0,null,"https://api.systeme.ru/catalog/view/CAE40U5"]
["DF14AM2","ВСПОМОГАТЕЛЬНЫЕ КОНТАКТЫ СИГНАЛИЗАЦИЕЙ СРАБАТЫВАНИЯ ПРЕДОХРАНИТЕЛЯ 2.14X51",327,"За штуку","Schneider Electric","SEPAI","Устаревшее оборудование Энергетика","PPO","Оборуд. для распредел. электроэнергии ШЭ","PPO","Оборуд. для распредел. электроэнергии ШЭ","PPO","S",null,"N",null,1,1,"Подлежит замене",2,"Импортный",null,"20.09.2024",392.4,327,0,null,"https://api.systeme.ru/catalog/view/DF14AM2"]
["DF221","РАЗЪЕДИНИТЕЛЬ-ПРЕДОХРАНИТЕЛЬ 125A.1P.22Х58",782.5,"За штуку","Schneider Electric","SEPAI","Устаревшее оборудование Энергетика","PPO","Оборуд. для распредел. электроэнергии ШЭ","PPO","Оборуд. для распредел. электроэнергии ШЭ","PPO","S",null,"N",null,1,1,"Подлежит замене",2,"Импортный",null,"20.09.2024",939,782.5,0,null,"https://api.systeme.ru/catalog/view/DF221"]
["DF2BN0100","ПРЕДОХРАНИТЕЛЬ ТИП GG,РАЗМЕР 8,5Х31,5.1А",190,"За штуку","Schneider Electric","SEPAI","Устаревшее оборудование Энергетика","PPO","Оборуд. для распредел. электроэнергии ШЭ","PPO","Оборуд. для распредел. электроэнергии ШЭ","PPO","S",null,"N",null,1,1,"Подлежит замене",2,"Импортный",null,"20.09.2024",228,190,0,null,"https://api.systeme.ru/catalog/view/DF2BN0100"]
["DF2BN0800","ПРЕДОХРАНИТЕЛЬ 8,5 X 31,5 GF 8A",35.950000000000003,"За штуку","Schneider Electric","SEPAI","Устаревшее оборудование Энергетика","PPO","Оборуд. для распредел. электроэнергии ШЭ","PPO","Оборуд. для распредел. электроэнергии ШЭ","PPO","S",null,"N",null,1,1,"Подлежит замене",2,"Импортный",null,"20.09.2024",43.14,35.950000000000003,0,null,"https://api.systeme.ru/catalog/view/DF2BN0800"]
["DF2CA02","ПРЕДОХРАНИТЕЛЬ ТИП АМ,РАЗМЕР 10Х38.2А",110,"За штуку","Schneider Electric","SEPAI","Устаревшее оборудование Энергетика","PPO","Оборуд. для распредел. электроэнергии ШЭ","PPO","Оборуд. для распредел. электроэнергии ШЭ","PPO","S",null,"N",null,1,1,"Подлежит замене",2,"Импортный",null,"20.09.2024",132,110,0,"15743","https://api.systeme.ru/catalog/view/DF2CA02"]
["DF2CA06","ПРЕДОХРАНИТЕЛЬ ТИП АМ,РАЗМЕР 10Х38.6А",125,"За штуку","Schneider Electric","SEPAI","Устаревшее оборудование Энергетика","PPO","Оборуд. для распредел. электроэнергии ШЭ","PPO","Оборуд. для распредел. электроэнергии ШЭ","PPO","S",null,"N",null,1,1,"Подлежит замене",2,"Импортный",null,"22.07.2024",150,125,0,null,"https://api.systeme.ru/catalog/view/DF2CA06"]
["DF2CA12","ПРЕДОХРАНИТЕЛЬ ТИП АМ,РАЗМЕР 10Х38.12А",35.9,"За штуку","Schneider Electric","SEPAI","Устаревшее оборудование Энергетика","PPO","Оборуд. для распредел. электроэнергии ШЭ","PPO","Оборуд. для распредел. электроэнергии ШЭ","PPO","S",null,"N",null,1,1,"Подлежит замене",2,"Импортный",null,"30.10.2024",43.08,35.9,0,null,"https://api.systeme.ru/catalog/view/DF2CA12"]
["DF2CN04","ПРЕДОХРАНИТЕЛЬ ТИП GG,РАЗМЕР 10Х38.4А",88.4,"За штуку","Schneider Electric","SEPAI","Устаревшее оборудование Энергетика","PPO","Оборуд. для распредел. электроэнергии ШЭ","PPO","Оборуд. для распредел. электроэнергии ШЭ","PPO","S",null,"N",null,1,1,"Подлежит замене",2,"Импортный",null,"20.09.2024",106.08,88.4,0,"15777","https://api.systeme.ru/catalog/view/DF2CN04"]
["DF2CN06","ПРЕДОХРАНИТЕЛЬ ТИП GG,РАЗМЕР 10Х38.6А",109.5,"За штуку","Schneider Electric","SEPAI","Устаревшее оборудование Энергетика","PPO","Оборуд. для распредел. электроэнергии ШЭ","PPO","Оборуд. для распредел. электроэнергии ШЭ","PPO","S",null,"N",null,1,1,"Подлежит замене",2,"Импортный",null,"20.09.2024",131.4,109.5,0,"15779","https://api.systeme.ru/catalog/view/DF2CN06"]
["DF2CN10","ПРЕДОХРАНИТЕЛЬ ТИП GG,РАЗМЕР 10Х38.10А",102.75,"За штуку","Schneider Electric","SEPAI","Устаревшее оборудование Энергетика","PPO","Оборуд. для распредел. электроэнергии ШЭ","PPO","Оборуд. для распредел. электроэнергии ШЭ","PPO","S",null,"N",null,1,1,"Подлежит замене",2,"Импортный",null,"01.07.2023",123.3,102.75,0,null,"https://api.systeme.ru/catalog/view/DF2CN10"]
["DF2EA005","ПРЕДОХРАНИТЕЛЬ 14X51 AM 0,5A",58.86,"За штуку","Schneider Electric","SEPAI","Устаревшее оборудование Энергетика","PPO","Оборуд. для распредел. электроэнергии ШЭ","PPO","Оборуд. для распредел. электроэнергии ШЭ","PPO","S",null,"N",null,1,1,"Подлежит замене",2,"Импортный",null,"30.10.2024",70.631999999999991,58.86,0,null,"https://api.systeme.ru/catalog/view/DF2EA005"]
["DF2FA125","ПРЕДОХРАНИТЕЛЬ ТИП АМ,РАЗМЕР 22Х58.125А",614,"За штуку","Schneider Electric","SEPAI","Устаревшее оборудование Энергетика","PPO","Оборуд. для распредел. электроэнергии ШЭ","PPO","Оборуд. для распредел. электроэнергии ШЭ","PPO","S",null,"N",null,1,1,"Подлежит замене",2,"Импортный",null,"20.09.2024",736.8,614,0,null,"https://api.systeme.ru/catalog/view/DF2FA125"]
["DF2FA40","ПРЕДОХРАНИТЕЛЬ ТИП АМ,РАЗМЕР 22Х58.40А",160.5,"За штуку","Schneider Electric","SEPAI","Устаревшее оборудование Энергетика","PPO","Оборуд. для распредел. электроэнергии ШЭ","PPO","Оборуд. для распредел. электроэнергии ШЭ","PPO","S",null,"N",null,1,1,"Подлежит замене",2,"Импортный",null,"20.09.2024",192.6,160.5,0,"15752","https://api.systeme.ru/catalog/view/DF2FA40"]
["DF2FA80","ПРЕДОХРАНИТЕЛЬ ТИП АМ,РАЗМЕР 22Х58.80А",462,"За штуку","Schneider Electric","SEPAI","Устаревшее оборудование Энергетика","PPO","Оборуд. для распредел. электроэнергии ШЭ","PPO","Оборуд. для распредел. электроэнергии ШЭ","PPO","S",null,"N",null,1,1,"Подлежит замене",2,"Импортный",null,"22.07.2024",554.4,462,0,null,"https://api.systeme.ru/catalog/view/DF2FA80"]
["DF2FGN10","ПРЕДОХРАНИТЕЛЬ ТИП GG,РАЗМЕР 00.10А",438,"За штуку","Schneider Electric","SEPAI","Устаревшее оборудование Энергетика","PPO","Оборуд. для распредел. электроэнергии ШЭ","PPO","Оборуд. для распредел. электроэнергии ШЭ","PPO","S",null,"N",null,1,1,"Подлежит замене",2,"Импортный",null,"20.09.2024",525.6,438,0,null,"https://api.systeme.ru/catalog/view/DF2FGN10"]
["DF2FGN16","ПРЕДОХРАНИТЕЛЬ ТИП GG,РАЗМЕР 00.16А",398.5,"За штуку","Schneider Electric","SEPAI","Устаревшее оборудование Энергетика","PPO","Оборуд. для распредел. электроэнергии ШЭ","PPO","Оборуд. для распредел. электроэнергии ШЭ","PPO","S",null,"N",null,1,1,"Подлежит замене",2,"Импортный",null,"20.09.2024",478.2,398.5,0,null,"https://api.systeme.ru/catalog/view/DF2FGN16"]
["DF2FGN160","ПРЕДОХРАНИТЕЛЬ ТИП GG,РАЗМЕР 00.160А",642,"За штуку","Schneider Electric","SEPAI","Устаревшее оборудование Энергетика","PPO","Оборуд. для распредел. электроэнергии ШЭ","PPO","Оборуд. для распредел. электроэнергии ШЭ","PPO","S",null,"N",null,1,1,"Подлежит замене",2,"Импортный",null,"20.09.2024",770.4,642,0,null,"https://api.systeme.ru/catalog/view/DF2FGN160"]
["DF2FGN20","ПРЕДОХРАНИТЕЛЬ ТИП GG,РАЗМЕР 00.20А",385,"За штуку","Schneider Electric","SEPAI","Устаревшее оборудование Энергетика","PPO","Оборуд. для распредел. электроэнергии ШЭ","PPO","Оборуд. для распредел. электроэнергии ШЭ","PPO","S",null,"N",null,1,1,"Подлежит замене",2,"Импортный",null,"20.09.2024",462,385,0,null,"https://api.systeme.ru/catalog/view/DF2FGN20"]
["DF2FGN32","ПРЕДОХРАНИТЕЛЬ ТИП GG,РАЗМЕР 000.32А",414,"За штуку","Schneider Electric","SEPAI","Устаревшее оборудование Энергетика","PPO","Оборуд. для распредел. электроэнергии ШЭ","PPO","Оборуд. для распредел. электроэнергии ШЭ","PPO","S",null,"N",null,1,1,"Подлежит замене",2,"Импортный",null,"20.09.2024",496.79999999999995,414,0,null,"https://api.systeme.ru/catalog/view/DF2FGN32"]
["DF2FGN50","ПРЕДОХРАНИТЕЛЬ ТИП GG,РАЗМЕР 000.50А",300,"За штуку","Schneider Electric","SEPAI","Устаревшее оборудование Энергетика","PPO","Оборуд. для распредел. электроэнергии ШЭ","PPO","Оборуд. для распредел. электроэнергии ШЭ","PPO","S",null,"N",null,1,1,"Подлежит замене",2,"Импортный",null,"20.09.2024",360,300,0,null,"https://api.systeme.ru/catalog/view/DF2FGN50"]
["DF2FGN80","ПРЕДОХРАНИТЕЛЬ ТИП GG,РАЗМЕР 000.80А",252.5,"За штуку","Schneider Electric","SEPAI","Устаревшее оборудование Энергетика","PPO","Оборуд. для распредел. электроэнергии ШЭ","PPO","Оборуд. для распредел. электроэнергии ШЭ","PPO","S",null,"N",null,1,1,"Подлежит замене",2,"Импортный",null,"20.09.2024",303,252.5,0,null,"https://api.systeme.ru/catalog/view/DF2FGN80"]
["DF2FN25","ПРЕДОХРАНИТЕЛЬ 22X58 GF 25A",151.5,"За штуку","Schneider Electric","SEPAI","Устаревшее оборудование Энергетика","PPO","Оборуд. для распредел. электроэнергии ШЭ","PPO","Оборуд. для распредел. электроэнергии ШЭ","PPO","S",null,"N",null,1,1,"Подлежит замене",2,"Импортный",null,"20.09.2024",181.79999999999998,151.5,0,null,"https://api.systeme.ru/catalog/view/DF2FN25"]
["DF2GA1101","ПРЕДОХРАНИТЕЛЬ ТИП АМ,РАЗМЕР 0.100А",761.5,"За штуку","Schneider Electric","SEPAI","Устаревшее оборудование Энергетика","PPO","Оборуд. для распредел. электроэнергии ШЭ","PPO","Оборуд. для распредел. электроэнергии ШЭ","PPO","S",null,"N",null,1,1,"Подлежит замене",2,"Импортный",null,"20.09.2024",913.8,761.5,0,null,"https://api.systeme.ru/catalog/view/DF2GA1101"]
["DF2HN1251","ПРЕДОХРАНИТЕЛЬ ТИП GG,РАЗМЕР 1.250А, 500В ПЕР.ТОКА",1290,"За штуку","Schneider Electric","SEPAI","Устаревшее оборудование Энергетика","PPO","Оборуд. для распредел. электроэнергии ШЭ","PPO","Оборуд. для распредел. электроэнергии ШЭ","PPO","S",null,"N",null,1,1,"Подлежит замене",2,"Импортный",null,"20.09.2024",1548,1290,0,null,"https://api.systeme.ru/catalog/view/DF2HN1251"]
["DF2KN1501","ПРЕДОХРАНИТЕЛЬ ТИП GG,РАЗМЕР 500А",3675,"За штуку","Schneider Electric","SEPAI","Устаревшее оборудование Энергетика","PPO","Оборуд. для распредел. электроэнергии ШЭ","PPO","Оборуд. для распредел. электроэнергии ШЭ","PPO","S",null,"N",null,1,1,"Подлежит замене",2,"Импортный",null,"20.09.2024",4410,3675,0,null,"https://api.systeme.ru/catalog/view/DF2KN1501"]
["DF3EN40","ПРЕДОХРАНИТЕЛЬ.14X51-GF-40A",156,"За штуку","Schneider Electric","SEPAI","Устаревшее оборудование Энергетика","PPO","Оборуд. для распредел. электроэнергии ШЭ","PPO","Оборуд. для распредел. электроэнергии ШЭ","PPO","S",null,"N",null,1,1,"Подлежит замене",2,"Импортный",null,"20.09.2024",187.2,156,0,null,"https://api.systeme.ru/catalog/view/DF3EN40"]
["DF81","РАЗЪЕДИНИТЕЛЬ-ПРЕДОХРАНИТЕЛЬ 25A.1Р.8,5Х31,5",220.28,"За штуку","Schneider Electric","SEPAI","Устаревшее оборудование Энергетика","PPO","Оборуд. для распредел. электроэнергии ШЭ","PPO","Оборуд. для распредел. электроэнергии ШЭ","PPO","S",null,"N",null,1,1,"Подлежит замене",2,"Импортный",null,"30.10.2024",264.33600000000001,220.28,0,null,"https://api.systeme.ru/catalog/view/DF81"]
["DF81N","РАЗЪЕДИНИТЕЛЬ-ПРЕДОХРАНИТЕЛЬ 25A.1Р+N.8,5Х31,5",499.5,"За штуку","Schneider Electric","SEPAI","Устаревшее оборудование Энергетика","PPO","Оборуд. для распредел. электроэнергии ШЭ","PPO","Оборуд. для распредел. электроэнергии ШЭ","PPO","S",null,"N",null,1,1,"Подлежит замене",2,"Импортный",null,"20.09.2024",599.4,499.5,0,null,"https://api.systeme.ru/catalog/view/DF81N"]
["DF83","РАЗЪЕДИНИТЕЛЬ-ПРЕДОХРАНИТЕЛЬ 25A.3Р.8,5Х31,5",842.5,"За штуку","Schneider Electric","SEPAI","Устаревшее оборудование Энергетика","PPO","Оборуд. для распредел. электроэнергии ШЭ","PPO","Оборуд. для распредел. электроэнергии ШЭ","PPO","S",null,"N",null,1,1,"Подлежит замене",2,"Импортный",null,"20.09.2024",1011,842.5,0,null,"https://api.systeme.ru/catalog/view/DF83"]
["DZ5CA015D","НАКОНЕЧНИК С ЯЗЫЧКОМ ДЛЯ МАРКИРОВКИ AR1M*, СРЕДНИЙ, СЕЧЕНИЕМ 1,5ММ2 ЧЕРНЫЙ",3.95,"За штуку","Schneider Electric","SEPAI","Устаревшее оборудование Энергетика","PPO","Оборуд. для распредел. электроэнергии ШЭ","PPO","Оборуд. для распредел. электроэнергии ШЭ","PPO","S",null,"N",null,1,1,"Подлежит замене",2,"Импортный",null,"20.09.2024",4.74,3.95,0,null,"https://api.systeme.ru/catalog/view/DZ5CA015D"]
["DZ5CA103D","НАКОНЕЧНИК С ВОЗМОЖН КРЕПЛЕНИЯ ЯЗЫЧКА ДЛЯ МАРКИРОВКИ AR1SC03,ДЛИННЫЙ,10ММ2 КРАСН",4,"За штуку","Schneider Electric","SEPAI","Устаревшее оборудование Энергетика","PPO","Оборуд. для распредел. электроэнергии ШЭ","PPO","Оборуд. для распредел. электроэнергии ШЭ","PPO","S",null,"N",null,1,1,"Подлежит замене",1,"Импортный",null,"20.09.2024",4.8,4,0,null,"https://api.systeme.ru/catalog/view/DZ5CA103D"]
["DZ5CA253D","НАКОНЕЧНИК С ВОЗМОЖН КРЕПЛЕНИЯ ЯЗЫЧКА ДЛЯ МАРКИРОВКИ AR1SC03,ДЛИННЫЙ, 25ММ2 ЖЕЛТ",9.1,"За штуку","Schneider Electric","SEPAI","Устаревшее оборудование Энергетика","PPO","Оборуд. для распредел. электроэнергии ШЭ","PPO","Оборуд. для распредел. электроэнергии ШЭ","PPO","S",null,"N",null,1,1,"Подлежит замене",2,"Импортный",null,"20.09.2024",10.92,9.1,0,null,"https://api.systeme.ru/catalog/view/DZ5CA253D"]
["DZ5CA353D","НАКОНЕЧНИК С ВОЗМОЖН КРЕПЛЕНИЯ ЯЗЫЧКА ДЛЯ МАРКИРОВКИ AR1SC03,ДЛИННЫЙ,35ММ2 КРАСН",13.15,"За штуку","Schneider Electric","SEPAI","Устаревшее оборудование Энергетика","PPO","Оборуд. для распредел. электроэнергии ШЭ","PPO","Оборуд. для распредел. электроэнергии ШЭ","PPO","S",null,"N",null,1,1,"Подлежит замене",2,"Импортный",null,"20.09.2024",15.78,13.15,0,null,"https://api.systeme.ru/catalog/view/DZ5CA353D"]
["DZ5CE005D","НАКОНЕЧНИК СРЕДНЕЙ ДЛИНЫ, СЕЧЕНИЕМ 0,5ММ2 БЕЛЫЙ",1.2,"За штуку","Schneider Electric","SEPAI","Устаревшее оборудование Энергетика","PPO","Оборуд. для распредел. электроэнергии ШЭ","PPO","Оборуд. для распредел. электроэнергии ШЭ","PPO","S",null,"N",null,1,1,"Подлежит замене",2,"Импортный",null,"20.09.2024",1.44,1.2,0,null,"https://api.systeme.ru/catalog/view/DZ5CE005D"]
["DZ5CE015D","НАКОНЕЧНИК СРЕДНЕЙ ДЛИНЫ, СЕЧЕНИЕМ 1,5ММ2 ЧЕРНЫЙ",1.75,"За штуку","Schneider Electric","SEPAI","Устаревшее оборудование Энергетика","PPO","Оборуд. для распредел. электроэнергии ШЭ","PPO","Оборуд. для распредел. электроэнергии ШЭ","PPO","S",null,"N",null,1,1,"Подлежит замене",2,"Импортный",null,"20.09.2024",2.1,1.75,0,null,"https://api.systeme.ru/catalog/view/DZ5CE015D"]
["DZ5CE062D","НАКОНЕЧНИК СРЕДНЕЙ ДЛИНЫ, СЕЧЕНИЕМ 6ММ2 ЖЕЛТЫЙ",4.55,"За штуку","Schneider Electric","SEPAI","Устаревшее оборудование Энергетика","PPO","Оборуд. для распредел. электроэнергии ШЭ","PPO","Оборуд. для распредел. электроэнергии ШЭ","PPO","S",null,"N",null,1,1,"Подлежит замене",2,"Импортный",null,"20.09.2024",5.46,4.55,0,null,"https://api.systeme.ru/catalog/view/DZ5CE062D"]
["EMS59440","КОМПЛЕКТ ИЗ 3 ДАТЧИКОВ ТЕМПЕРАТУРЫ TH110",8150,"За штуку","Schneider Electric","SEPAI","Устаревшее оборудование Энергетика","PPO","Оборуд. для распредел. электроэнергии ШЭ","PPO","Оборуд. для распредел. электроэнергии ШЭ","PPO","S",null,"N",null,1,1,"Подлежит ремонту",2,"Импортный",null,"20.09.2024",9780,8150,0,null,"https://api.systeme.ru/catalog/view/EMS59440"]
["EMS59441","ФЕРРОМАГНИТНАЯ ЛЕНТА ДЛЯ ДАТЧИКОВ TH110",14500,"За штуку","Schneider Electric","SEPAI","Устаревшее оборудование Энергетика","PPO","Оборуд. для распредел. электроэнергии ШЭ","PPO","Оборуд. для распредел. электроэнергии ШЭ","PPO","S",null,"N",null,1,1,"Подлежит ремонту",2,"Импортный",null,"20.09.2024",17400,14500,0,null,"https://api.systeme.ru/catalog/view/EMS59441"]
["EMS59443","КОМПЛЕКТ ИЗ 2 ДАТЧИКОВ ТЕМПЕРАТУРЫ ОКРУЖАЮЩЕЙ СРЕДЫ И ВЛАЖНОСТИ CL110",9450,"За штуку","Schneider Electric","SEPAI","Устаревшее оборудование Энергетика","PPO","Оборуд. для распредел. электроэнергии ШЭ","PPO","Оборуд. для распредел. электроэнергии ШЭ","PPO","S",null,"N",null,1,1,"Подлежит ремонту",2,"Импортный",null,"20.09.2024",11340,9450,0,null,"https://api.systeme.ru/catalog/view/EMS59443"]
["EXE122006KS20D20K","EasyPact EXE 630A 150mm SepamS20 220VDC",183500,"За штуку","Schneider Electric","SEPAI","Устаревшее оборудование Энергетика","PPO","Оборуд. для распредел. электроэнергии ШЭ","PPO","Оборуд. для распредел. электроэнергии ШЭ","PPO","S",null,"N",null,1,1,"Подлежит ремонту",2,"Локальный",null,"20.09.2024",220200,183500,0,null,"https://api.systeme.ru/catalog/view/EXE122006KS20D20K"]
["EXE122012K2B","Базовый стационарный выключатель EasyPact EXE 10кВ/20кА/1250А/150мм",122000,"За штуку","Schneider Electric","SEPAI","Устаревшее оборудование Энергетика","PPO","Оборуд. для распредел. электроэнергии ШЭ","PPO","Оборуд. для распредел. электроэнергии ШЭ","PPO","S",null,"N",null,1,1,"Подлежит ремонту",2,"Локальный",null,"20.09.2024",146400,122000,0,null,"https://api.systeme.ru/catalog/view/EXE122012K2B"]
["EXE172512A0SB","Базовый блок EasyPact EXE 17.5kV 95kVP 25kA 3s 1250A 145",91250,"За штуку","Schneider Electric","SEPAI","Устаревшее оборудование Энергетика","PPO","Оборуд. для распредел. электроэнергии ШЭ","PPO","Оборуд. для распредел. электроэнергии ШЭ","PPO","S",null,"N",null,1,1,"Подлежит ремонту",2,"Импортный",null,"20.09.2024",109500,91250,0,null,"https://api.systeme.ru/catalog/view/EXE172512A0SB"]
["EXE172512B0SB","Базовый блок EasyPact EXE 17.5kV 95kVP 25kA 3s 1250A 185",111000,"За штуку","Schneider Electric","SEPAI","Устаревшее оборудование Энергетика","PPO","Оборуд. для распредел. электроэнергии ШЭ","PPO","Оборуд. для распредел. электроэнергии ШЭ","PPO","S",null,"N",null,1,1,"Подлежит ремонту",2,"Импортный",null,"20.09.2024",133200,111000,0,null,"https://api.systeme.ru/catalog/view/EXE172512B0SB"]
["EXE173112B0SB","Базовый блок EasyPact EXE 17.5kV 95kVP 31.5kA 3s 1250A 185",111500,"За штуку","Schneider Electric","SEPAI","Устаревшее оборудование Энергетика","PPO","Оборуд. для распредел. электроэнергии ШЭ","PPO","Оборуд. для распредел. электроэнергии ШЭ","PPO","S",null,"N",null,1,1,"Подлежит ремонту",2,"Импортный",null,"20.09.2024",133800,111500,0,null,"https://api.systeme.ru/catalog/view/EXE173112B0SB"]
["EXE173112K0SB","Базовый блок EasyPact EXE 17.5kV 95kVP 31.5kA 3s 1250A 150",122000,"За штуку","Schneider Electric","SEPAI","Устаревшее оборудование Энергетика","PPO","Оборуд. для распредел. электроэнергии ШЭ","PPO","Оборуд. для распредел. электроэнергии ШЭ","PPO","S",null,"N",null,1,1,"Подлежит ремонту",2,"Импортный",null,"20.09.2024",146400,122000,0,null,"https://api.systeme.ru/catalog/view/EXE173112K0SB"]
["EXE173112L0SB","Базовый блок EasyPact EXE 17.5kV 95kVP 31.5kA 3s 1250A 210",116500,"За штуку","Schneider Electric","SEPAI","Устаревшее оборудование Энергетика","PPO","Оборуд. для распредел. электроэнергии ШЭ","PPO","Оборуд. для распредел. электроэнергии ШЭ","PPO","S",null,"N",null,1,1,"Подлежит ремонту",2,"Импортный",null,"20.09.2024",139800,116500,0,null,"https://api.systeme.ru/catalog/view/EXE173112L0SB"]
["EXE173120B0SB_RU","Базовый блок EasyPact EXE 17.5kV 95kVP 31.5kA 3s 2000A 185",138000,"За штуку","Schneider Electric","SEPAI","Устаревшее оборудование Энергетика","PPO","Оборуд. для распредел. электроэнергии ШЭ","PPO","Оборуд. для распредел. электроэнергии ШЭ","PPO","S",null,"N",null,1,1,"Подлежит ремонту",2,"Локальный",null,"20.09.2024",165600,138000,0,null,"https://api.systeme.ru/catalog/view/EXE173120B0SB_RU"]
["EXE173125M0S","Базовый стационарный выключатель EasyPact EXE 10кВ/25-31,5кА/2500А/275мм",211000,"За штуку","Schneider Electric","SEPAI","Устаревшее оборудование Энергетика","PPO","Оборуд. для распредел. электроэнергии ШЭ","PPO","Оборуд. для распредел. электроэнергии ШЭ","PPO","S",null,"N",null,1,1,"Подлежит ремонту",2,"Импортный",null,"20.09.2024",253200,211000,0,null,"https://api.systeme.ru/catalog/view/EXE173125M0S"]
["EXE47074","1 клеммник 47074",1100,"За штуку","Schneider Electric","SEPAI","Устаревшее оборудование Энергетика","PPO","Оборуд. для распредел. электроэнергии ШЭ","PPO","Оборуд. для распредел. электроэнергии ШЭ","PPO","S",null,"N",null,1,1,"Подлежит замене",2,"Локальный",null,"20.09.2024",1320,1100,0,null,"https://api.systeme.ru/catalog/view/EXE47074"]
["EXEARM06B1","Переходные шины 630А изолированные",19600,"За штуку","Schneider Electric","SEPAI","Устаревшее оборудование Энергетика","PPO","Оборуд. для распредел. электроэнергии ШЭ","PPO","Оборуд. для распредел. электроэнергии ШЭ","PPO","S",null,"N",null,1,1,"Подлежит замене",2,"Импортный",null,"20.09.2024",23520,19600,0,null,"https://api.systeme.ru/catalog/view/EXEARM06B1"]
["EXEARM12B1","Переходные шины 800-1250А изолированные",19850,"За штуку","Schneider Electric","SEPAI","Устаревшее оборудование Энергетика","PPO","Оборуд. для распредел. электроэнергии ШЭ","PPO","Оборуд. для распредел. электроэнергии ШЭ","PPO","S",null,"N",null,1,1,"Подлежит замене",2,"Импортный",null,"20.09.2024",23820,19850,0,null,"https://api.systeme.ru/catalog/view/EXEARM12B1"]
["EXECH20A","Мотор-редуктор 200–240 В перем. ток",5550,"За штуку","Schneider Electric","SEPAI","Устаревшее оборудование Энергетика","PPO","Оборуд. для распредел. электроэнергии ШЭ","PPO","Оборуд. для распредел. электроэнергии ШЭ","PPO","S",null,"N",null,1,1,"Подлежит замене",2,"Импортный",null,"20.09.2024",6660,5550,0,null,"https://api.systeme.ru/catalog/view/EXECH20A"]
["EXECH20D","Мотор-редуктор 200–250 В пост. ток",6600,"За штуку","Schneider Electric","SEPAI","Устаревшее оборудование Энергетика","PPO","Оборуд. для распредел. электроэнергии ШЭ","PPO","Оборуд. для распредел. электроэнергии ШЭ","PPO","S",null,"N",null,1,1,"Подлежит замене",2,"Импортный",null,"22.07.2024",7920,6600,0,null,"https://api.systeme.ru/catalog/view/EXECH20D"]
["EXEELL","Левосторонний угловой элемент для соединения НН",5550,"За штуку","Schneider Electric","SEPAI","Устаревшее оборудование Энергетика","PPO","Оборуд. для распредел. электроэнергии ШЭ","PPO","Оборуд. для распредел. электроэнергии ШЭ","PPO","S",null,"N",null,1,1,"Подлежит замене",2,"Импортный",null,"20.09.2024",6660,5550,0,null,"https://api.systeme.ru/catalog/view/EXEELL"]
["EXEELR","Правосторонний угловой элемент для соединения НН",2645,"За штуку","Schneider Electric","SEPAI","Устаревшее оборудование Энергетика","PPO","Оборуд. для распредел. электроэнергии ШЭ","PPO","Оборуд. для распредел. электроэнергии ШЭ","PPO","S",null,"N",null,1,1,"Подлежит замене",2,"Импортный",null,"20.09.2024",3174,2645,0,null,"https://api.systeme.ru/catalog/view/EXEELR"]
["EXEFLDF","Дефлекторы поля до 1250А",1964.01,"За штуку","Schneider Electric","SEPAI","Устаревшее оборудование Энергетика","PPO","Оборуд. для распредел. электроэнергии ШЭ","PPO","Оборуд. для распредел. электроэнергии ШЭ","PPO","S",null,"N",null,1,1,"Подлежит замене",2,"Импортный",null,"01.07.2023",2356.8119999999999,1964.01,0,null,"https://api.systeme.ru/catalog/view/EXEFLDF"]
["EXEPLF","64-контактный разъем НН (штыревой и гнездовой) без блокировки",15350,"За штуку","Schneider Electric","SEPAI","Устаревшее оборудование Энергетика","PPO","Оборуд. для распредел. электроэнергии ШЭ","PPO","Оборуд. для распредел. электроэнергии ШЭ","PPO","S",null,"N",null,1,1,"Подлежит замене",2,"Импортный",null,"20.09.2024",18420,15350,0,null,"https://api.systeme.ru/catalog/view/EXEPLF"]
["EXEPLW","Низковольтный разъем для выкатного выключателя",7150,"За штуку","Schneider Electric","SEPAI","Устаревшее оборудование Энергетика","PPO","Оборуд. для распредел. электроэнергии ШЭ","PPO","Оборуд. для распредел. электроэнергии ШЭ","PPO","S",null,"N",null,1,1,"Подлежит замене",2,"Импортный",null,"20.09.2024",8580,7150,0,null,"https://api.systeme.ru/catalog/view/EXEPLW"]
["EXESHFT2","РУКОЯТКА УПРАВЛЕНИЯ ВЫКАТНОЙ EASYPACT EXE",1110,"За штуку","Schneider Electric","SEPAI","Устаревшее оборудование Энергетика","PPO","Оборуд. для распредел. электроэнергии ШЭ","PPO","Оборуд. для распредел. электроэнергии ШЭ","PPO","S",null,"N",null,1,1,"Подлежит замене",2,"Импортный",null,"20.09.2024",1332,1110,0,null,"https://api.systeme.ru/catalog/view/EXESHFT2"]
["EXESHRP1","Рампа для открывания шторок (CD 205мм)",1800,"За штуку","Schneider Electric","SEPAI","Устаревшее оборудование Энергетика","PPO","Оборуд. для распредел. электроэнергии ШЭ","PPO","Оборуд. для распредел. электроэнергии ШЭ","PPO","S",null,"N",null,1,1,"Подлежит замене",2,"Импортный",null,"20.09.2024",2160,1800,0,null,"https://api.systeme.ru/catalog/view/EXESHRP1"]
["EXESHRP5","РАМПА ДЛЯ ОТКРЫВАНИЯ ШТОРОК (CD 205мм)",2020,"За штуку","Schneider Electric","SEPAI","Устаревшее оборудование Энергетика","PPO","Оборуд. для распредел. электроэнергии ШЭ","PPO","Оборуд. для распредел. электроэнергии ШЭ","PPO","S",null,"N",null,1,1,"Подлежит замене",2,"Импортный",null,"20.09.2024",2424,2020,0,null,"https://api.systeme.ru/catalog/view/EXESHRP5"]
["EXETOCLUB","Набор для монтажа втычных контактов",2340,"За штуку","Schneider Electric","SEPAI","Устаревшее оборудование Энергетика","PPO","Оборуд. для распредел. электроэнергии ШЭ","PPO","Оборуд. для распредел. электроэнергии ШЭ","PPO","S",null,"N",null,1,1,"Подлежит замене",2,"Импортный",null,"20.09.2024",2808,2340,0,null,"https://api.systeme.ru/catalog/view/EXETOCLUB"]
["EXETRBKB1","Опора выкатной тележки 150мм (ширина 503мм)",4015,"За штуку","Schneider Electric","SEPAI","Устаревшее оборудование Энергетика","PPO","Оборуд. для распредел. электроэнергии ШЭ","PPO","Оборуд. для распредел. электроэнергии ШЭ","PPO","S",null,"N",null,1,1,"Подлежит замене",2,"Импортный",null,"20.09.2024",4818,4015,0,null,"https://api.systeme.ru/catalog/view/EXETRBKB1"]
["EXETRBLB1","Опора выкатной тележки 210мм (CD 205мм)",7450,"За штуку","Schneider Electric","SEPAI","Устаревшее оборудование Энергетика","PPO","Оборуд. для распредел. электроэнергии ШЭ","PPO","Оборуд. для распредел. электроэнергии ШЭ","PPO","S",null,"N",null,1,1,"Подлежит замене",5.5,"Импортный",null,"20.09.2024",8940,7450,0,null,"https://api.systeme.ru/catalog/view/EXETRBLB1"]
["EXETRECB1","ШИНА ЗАЗЕМЛЕНИЯ ПОДКЛЮЧЕНИЕ СБОКУ",1815,"За штуку","Schneider Electric","SEPAI","Устаревшее оборудование Энергетика","PPO","Оборуд. для распредел. электроэнергии ШЭ","PPO","Оборуд. для распредел. электроэнергии ШЭ","PPO","S",null,"N",null,1,1,"Подлежит замене",2,"Импортный",null,"22.07.2024",2178,1815,0,null,"https://api.systeme.ru/catalog/view/EXETRECB1"]
["EXETRECB2","ШИНА ЗАЗЕМЛЕНИЯ ПОДКЛЮЧЕНИЕ СНИЗУ",1245,"За штуку","Schneider Electric","SEPAI","Устаревшее оборудование Энергетика","PPO","Оборуд. для распредел. электроэнергии ШЭ","PPO","Оборуд. для распредел. электроэнергии ШЭ","PPO","S",null,"N",null,1,1,"Подлежит замене",2,"Импортный",null,"22.07.2024",1494,1245,0,null,"https://api.systeme.ru/catalog/view/EXETRECB2"]
["EXETRIP1","Блокировка вката/выката",1280,"За штуку","Schneider Electric","SEPAI","Устаревшее оборудование Энергетика","PPO","Оборуд. для распредел. электроэнергии ШЭ","PPO","Оборуд. для распредел. электроэнергии ШЭ","PPO","S",null,"N",null,1,1,"Подлежит замене",2,"Импортный",null,"20.09.2024",1536,1280,0,null,"https://api.systeme.ru/catalog/view/EXETRIP1"]
["EXETRIP5","БЛОКИРОВКА ВКАТА/ВЫКАТА ВЫКЛЮЧАТЕЛЯ ДО 1250А",1610,"За штуку","Schneider Electric","SEPAI","Устаревшее оборудование Энергетика","PPO","Оборуд. для распредел. электроэнергии ШЭ","PPO","Оборуд. для распредел. электроэнергии ШЭ","PPO","S",null,"N",null,1,1,"Подлежит замене",2,"Импортный",null,"20.09.2024",1932,1610,0,null,"https://api.systeme.ru/catalog/view/EXETRIP5"]
["EXETRIP6","БЛОКИРОВКА ВКАТА/ВЫКАТА ВЫКЛЮЧАТЕЛЯ СВЫШЕ 1250А",1750,"За штуку","Schneider Electric","SEPAI","Устаревшее оборудование Энергетика","PPO","Оборуд. для распредел. электроэнергии ШЭ","PPO","Оборуд. для распредел. электроэнергии ШЭ","PPO","S",null,"N",null,1,1,"Подлежит замене",2,"Импортный",null,"20.09.2024",2100,1750,0,null,"https://api.systeme.ru/catalog/view/EXETRIP6"]
["EXETRKKB","Выкатная тележка не моторизированная для выкл с межф расст 150мм (ширина 503 мм)",15950,"За штуку","Schneider Electric","SEPAI","Устаревшее оборудование Энергетика","PPO","Оборуд. для распредел. электроэнергии ШЭ","PPO","Оборуд. для распредел. электроэнергии ШЭ","PPO","S",null,"N",null,1,1,"Подлежит замене",2,"Импортный",null,"20.09.2024",19140,15950,0,null,"https://api.systeme.ru/catalog/view/EXETRKKB"]
["EXETRKKB2","ВЫКАТНАЯ ТЕЛЕЖКА ДЛЯ EASYPACT EXE 150мм",19050,"За штуку","Schneider Electric","SEPAI","Устаревшее оборудование Энергетика","PPO","Оборуд. для распредел. электроэнергии ШЭ","PPO","Оборуд. для распредел. электроэнергии ШЭ","PPO","S",null,"N",null,1,1,"Подлежит замене",2,"Импортный",null,"20.09.2024",22860,19050,0,null,"https://api.systeme.ru/catalog/view/EXETRKKB2"]
["EXETRKLB2","ВЫКАТНАЯ ТЕЛЕЖКА ДЛЯ EASYPACT EXE 210мм",19250,"За штуку","Schneider Electric","SEPAI","Устаревшее оборудование Энергетика","PPO","Оборуд. для распредел. электроэнергии ШЭ","PPO","Оборуд. для распредел. электроэнергии ШЭ","PPO","S",null,"N",null,1,1,"Подлежит замене",2,"Импортный",null,"20.09.2024",23100,19250,0,null,"https://api.systeme.ru/catalog/view/EXETRKLB2"]
["EXETRLKMA20","Блокировочная катушка выкатной тележки 220В пост/перем ток",3870,"За штуку","Schneider Electric","SEPAI","Устаревшее оборудование Энергетика","PPO","Оборуд. для распредел. электроэнергии ШЭ","PPO","Оборуд. для распредел. электроэнергии ШЭ","PPO","S",null,"N",null,1,1,"Подлежит замене",2,"Импортный",null,"20.09.2024",4644,3870,0,null,"https://api.systeme.ru/catalog/view/EXETRLKMA20"]
["EXPLWB","НИЗКОВОЛЬТНЫЙ 58-КОНТАКТНЫЙ РАЗЪЕМ ДЛЯ ВЫКАТНОГО EASYPACT EXE",8450,"За штуку","Schneider Electric","SEPAI","Устаревшее оборудование Энергетика","PPO","Оборуд. для распредел. электроэнергии ШЭ","PPO","Оборуд. для распредел. электроэнергии ШЭ","PPO","S",null,"N",null,1,1,"Подлежит замене",2,"Импортный",null,"20.09.2024",10140,8450,0,null,"https://api.systeme.ru/catalog/view/EXPLWB"]
["EZAFASB2","РАЗДЕЛ. ПОЛЮСОВ EZC100 (КОМПЛЕКТ ИЗ 2 ШТ.)",515,"За штуку","Schneider Electric","SEPAI","Устаревшее оборудование Энергетика","PPO","Оборуд. для распредел. электроэнергии ШЭ","PPO","Оборуд. для распредел. электроэнергии ШЭ","PPO","S",null,"N",null,1,1,"Подлежит замене",2,"Импортный",null,"20.09.2024",618,515,0,null,"https://api.systeme.ru/catalog/view/EZAFASB2"]
["EZALUG1003","3 КЛЕММЫ 5,5-50 ММ2 EZC100",886,"За штуку","Schneider Electric","SEPAI","Устаревшее оборудование Энергетика","PPO","Оборуд. для распредел. электроэнергии ШЭ","PPO","Оборуд. для распредел. электроэнергии ШЭ","PPO","S",null,"N",null,1,1,"Подлежит замене",2,"Импортный",null,"20.09.2024",1063.2,886,0,null,"https://api.systeme.ru/catalog/view/EZALUG1003"]
["EZAPLUG3L","3П КОМПЛЕКТ ЦОКОЛЯ ВТЫЧН. ИСПОЛ. 15-50А",1965,"За штуку","Schneider Electric","SEPAI","Устаревшее оборудование Энергетика","PPO","Оборуд. для распредел. электроэнергии ШЭ","PPO","Оборуд. для распредел. электроэнергии ШЭ","PPO","S",null,"N",null,1,1,"Подлежит замене",2,"Импортный",null,"20.09.2024",2358,1965,0,null,"https://api.systeme.ru/catalog/view/EZAPLUG3L"]
["EZASPDR3P","РАСШИРИТЕЛИ ПОЛЮСОВ EZC100 3П",201.5,"За штуку","Schneider Electric","SEPAI","Устаревшее оборудование Энергетика","PPO","Оборуд. для распредел. электроэнергии ШЭ","PPO","Оборуд. для распредел. электроэнергии ШЭ","PPO","S",null,"N",null,1,1,"Подлежит замене",2,"Импортный",null,"20.09.2024",241.79999999999998,201.5,0,null,"https://api.systeme.ru/catalog/view/EZASPDR3P"]
["EZATSHD3P","КЛЕМ. ЗАГЛУШКИ ГЛ. 60ММ 3П (2ШТ. ДЛЯ EZC100)",772.5,"За штуку","Schneider Electric","SEPAI","Устаревшее оборудование Энергетика","PPO","Оборуд. для распредел. электроэнергии ШЭ","PPO","Оборуд. для распредел. электроэнергии ШЭ","PPO","S",null,"N",null,1,1,"Подлежит замене",2,"Импортный",null,"20.09.2024",927,772.5,0,null,"https://api.systeme.ru/catalog/view/EZATSHD3P"]
["EZAUX11","КОМБИНИР. КОНТАКТ СИГНАЛИЗ. (AX+AL) EZC100",748.5,"За штуку","Schneider Electric","SEPAI","Устаревшее оборудование Энергетика","PPO","Оборуд. для распредел. электроэнергии ШЭ","PPO","Оборуд. для распредел. электроэнергии ШЭ","PPO","S",null,"N",null,1,1,"Подлежит замене",2,"Импортный",null,"20.09.2024",898.19999999999993,748.5,0,null,"https://api.systeme.ru/catalog/view/EZAUX11"]
["EZC100F3025","3П3Т АВТОМАТИЧЕСКИЙ ВЫКЛЮЧАТЕЛЬ EZC100 10KA/400В 25 A",2085,"За штуку","Schneider Electric","SEPAI","Устаревшее оборудование Энергетика","PPO","Оборуд. для распредел. электроэнергии ШЭ","PPO","Оборуд. для распредел. электроэнергии ШЭ","PPO","S",null,"N",null,1,1,"Подлежит замене",2,"Импортный",null,"20.09.2024",2502,2085,0,null,"https://api.systeme.ru/catalog/view/EZC100F3025"]
["EZC100F3060","3П3Т АВТОМАТИЧЕСКИЙ ВЫКЛЮЧАТЕЛЬ EZC100 10KA/400В 60 A",3145,"За штуку","Schneider Electric","SEPAI","Устаревшее оборудование Энергетика","PPO","Оборуд. для распредел. электроэнергии ШЭ","PPO","Оборуд. для распредел. электроэнергии ШЭ","PPO","S",null,"N",null,1,1,"Подлежит замене",2,"Локальный",null,"20.09.2024",3774,3145,0,null,"https://api.systeme.ru/catalog/view/EZC100F3060"]
["EZC100H3025","3П3Т АВТОМАТИЧЕСКИЙ ВЫКЛЮЧАТЕЛЬ EZC100 30KA/380В 25 A",2560,"За штуку","Schneider Electric","SEPAI","Устаревшее оборудование Энергетика","PPO","Оборуд. для распредел. электроэнергии ШЭ","PPO","Оборуд. для распредел. электроэнергии ШЭ","PPO","S",null,"N",null,1,1,"Подлежит замене",2,"Импортный",null,"20.09.2024",3072,2560,0,null,"https://api.systeme.ru/catalog/view/EZC100H3025"]
["EZC100N1016","1П АВТОМАТИЧЕСКИЙ ВЫКЛЮЧАТЕЛЬ EZC100 18KA/240В 16 A",5925,"За штуку","Schneider Electric","SEPAI","Устаревшее оборудование Энергетика","PPO","Оборуд. для распредел. электроэнергии ШЭ","PPO","Оборуд. для распредел. электроэнергии ШЭ","PPO","S",null,"N",null,1,1,"Подлежит замене",2,"Локальный",null,"02.02.2024",7110,5925,0,null,"https://api.systeme.ru/catalog/view/EZC100N1016"]
["EZC250F3100","3П3Т АВТОМАТИЧЕСКИЙ ВЫКЛЮЧАТЕЛЬ EZC250F 18KA/400В 100 A",3065,"За штуку","Schneider Electric","SEPAI","Устаревшее оборудование Энергетика","PPO","Оборуд. для распредел. электроэнергии ШЭ","PPO","Оборуд. для распредел. электроэнергии ШЭ","PPO","S",null,"N",null,1,1,"Подлежит замене",2,"Импортный",null,"20.09.2024",3678,3065,0,null,"https://api.systeme.ru/catalog/view/EZC250F3100"]
["EZC250F3125","3П3Т АВТ. ВЫКЛ. EZC250F 18KA/400В 125 A",2515,"За штуку","Schneider Electric","SEPAI","Устаревшее оборудование Энергетика","PPO","Оборуд. для распредел. электроэнергии ШЭ","PPO","Оборуд. для распредел. электроэнергии ШЭ","PPO","S",null,"N",null,1,1,"Подлежит замене",2,"Импортный",null,"20.09.2024",3018,2515,0,null,"https://api.systeme.ru/catalog/view/EZC250F3125"]
["EZC250N3175","3П3Т АВТОМАТИЧЕСКИЙ ВЫКЛЮЧАТЕЛЬ EZC250N 25KA/400В 175 A",5850,"За штуку","Schneider Electric","SEPAI","Устаревшее оборудование Энергетика","PPO","Оборуд. для распредел. электроэнергии ШЭ","PPO","Оборуд. для распредел. электроэнергии ШЭ","PPO","S",null,"N",null,1,1,"Подлежит замене",2,"Импортный",null,"20.09.2024",7020,5850,0,null,"https://api.systeme.ru/catalog/view/EZC250N3175"]
["EZCV250H3150","3П3Т АВТОМАТИЧЕСКИЙ ВЫКЛЮЧАТЕЛЬС ДИФ.ЗАЩ.36 кА/415В 150 A",35200,"За штуку","Schneider Electric","SEPAI","Устаревшее оборудование Энергетика","PPO","Оборуд. для распредел. электроэнергии ШЭ","PPO","Оборуд. для распредел. электроэнергии ШЭ","PPO","S",null,"N",null,1,1,"Подлежит замене",2,"Импортный",null,"20.09.2024",42240,35200,0,null,"https://api.systeme.ru/catalog/view/EZCV250H3150"]
["EZEAL","КОНТАКТ СИГНАЛИЗАЦИЯ АВАРИЙНОГО ОТКЛЮЧЕНИЯ (AL) EZC250",429.5,"За штуку","Schneider Electric","SEPAI","Устаревшее оборудование Энергетика","PPO","Оборуд. для распредел. электроэнергии ШЭ","PPO","Оборуд. для распредел. электроэнергии ШЭ","PPO","S",null,"N",null,1,1,"Подлежит замене",2,"Импортный",null,"20.09.2024",515.4,429.5,0,null,"https://api.systeme.ru/catalog/view/EZEAL"]
["EZEAX","КОНТАКТ СИГНАЛИЗАЦИЯ СОСТОЯНИЯ (AX) EZC250",417,"За штуку","Schneider Electric","SEPAI","Устаревшее оборудование Энергетика","PPO","Оборуд. для распредел. электроэнергии ШЭ","PPO","Оборуд. для распредел. электроэнергии ШЭ","PPO","S",null,"N",null,1,1,"Подлежит замене",2,"Импортный",null,"20.09.2024",500.4,417,0,null,"https://api.systeme.ru/catalog/view/EZEAX"]
["EZEAXAL","КОМБИНИР. КОНТАКТ СИГНАЛИЗ. (AX+AL) EZC250",966,"За штуку","Schneider Electric","SEPAI","Устаревшее оборудование Энергетика","PPO","Оборуд. для распредел. электроэнергии ШЭ","PPO","Оборуд. для распредел. электроэнергии ШЭ","PPO","S",null,"N",null,1,1,"Подлежит замене",2,"Импортный",null,"20.09.2024",1159.2,966,0,null,"https://api.systeme.ru/catalog/view/EZEAXAL"]
["EZEFASB2","РАЗДЕЛИТЕЛИ ПОЛЮСОВ EZC250 (2 ШТ.)",262.5,"За штуку","Schneider Electric","SEPAI","Устаревшее оборудование Энергетика","PPO","Оборуд. для распредел. электроэнергии ШЭ","PPO","Оборуд. для распредел. электроэнергии ШЭ","PPO","S",null,"N",null,1,1,"Подлежит замене",2,"Импортный",null,"20.09.2024",315,262.5,0,null,"https://api.systeme.ru/catalog/view/EZEFASB2"]
["EZEFASB3N","РАЗДЕЛИТЕЛИ ПОЛЮСОВ EZC250 (3 ШТ.)",451.5,"За штуку","Schneider Electric","SEPAI","Устаревшее оборудование Энергетика","PPO","Оборуд. для распредел. электроэнергии ШЭ","PPO","Оборуд. для распредел. электроэнергии ШЭ","PPO","S",null,"N",null,1,1,"Подлежит замене",2,"Импортный",null,"20.09.2024",541.79999999999995,451.5,0,null,"https://api.systeme.ru/catalog/view/EZEFASB3N"]
["EZELUG2503","3 КЛЕММЫ EZC250 50-150 ММ2",1265,"За штуку","Schneider Electric","SEPAI","Устаревшее оборудование Энергетика","PPO","Оборуд. для распредел. электроэнергии ШЭ","PPO","Оборуд. для распредел. электроэнергии ШЭ","PPO","S",null,"N",null,1,1,"Подлежит замене",2,"Импортный",null,"20.09.2024",1518,1265,0,null,"https://api.systeme.ru/catalog/view/EZELUG2503"]
["EZEPCON1","2 ВТЫЧНЫХ РАЗЪЁМА 100-250 А",3880,"За штуку","Schneider Electric","SEPAI","Устаревшее оборудование Энергетика","PPO","Оборуд. для распредел. электроэнергии ШЭ","PPO","Оборуд. для распредел. электроэнергии ШЭ","PPO","S",null,"N",null,1,1,"Подлежит замене",2,"Импортный",null,"20.09.2024",4656,3880,0,null,"https://api.systeme.ru/catalog/view/EZEPCON1"]
["EZESHT024DC","НЕЗАВИСИМЫЙРАСЦЕПИТЕЛЬ (24В ПОСТ. ТОК) EZC250",2425,"За штуку","Schneider Electric","SEPAI","Устаревшее оборудование Энергетика","PPO","Оборуд. для распредел. электроэнергии ШЭ","PPO","Оборуд. для распредел. электроэнергии ШЭ","PPO","S",null,"N",null,1,1,"Подлежит замене",2,"Импортный",null,"20.09.2024",2910,2425,0,null,"https://api.systeme.ru/catalog/view/EZESHT024DC"]
["EZESPDR3P","РАСШИРИТЕЛИ ПОЛЮСОВ (КОМПЛЕКТ ИЗ 3 ШТ.)",809,"За штуку","Schneider Electric","SEPAI","Устаревшее оборудование Энергетика","PPO","Оборуд. для распредел. электроэнергии ШЭ","PPO","Оборуд. для распредел. электроэнергии ШЭ","PPO","S",null,"N",null,1,1,"Подлежит замене",2,"Импортный",null,"20.09.2024",970.8,809,0,null,"https://api.systeme.ru/catalog/view/EZESPDR3P"]
["EZETSHD3PN","КЛЕМ. ЗАГЛУШКИ ГЛ. 68ММ 3П (2ШТ. ДЛЯ EZC250)",1105,"За штуку","Schneider Electric","SEPAI","Устаревшее оборудование Энергетика","PPO","Оборуд. для распредел. электроэнергии ШЭ","PPO","Оборуд. для распредел. электроэнергии ШЭ","PPO","S",null,"N",null,1,1,"Подлежит замене",2,"Импортный",null,"20.09.2024",1326,1105,0,null,"https://api.systeme.ru/catalog/view/EZETSHD3PN"]
["GC1620D7","МОДУЛЬНЫЙ КОНТАКТОР 2ПОЛЮСА (2НО).16А. ЦЕПЬ УПРАВЛЕНИЯ 24В 50ГЦ",669.68,"За штуку","Schneider Electric","SEPAI","Устаревшее оборудование Энергетика","PPO","Оборуд. для распредел. электроэнергии ШЭ","PPO","Оборуд. для распредел. электроэнергии ШЭ","PPO","S",null,"N",null,1,1,"Подлежит замене",2,"Импортный",null,"30.10.2024",803.61599999999987,669.68,0,null,"https://api.systeme.ru/catalog/view/GC1620D7"]
["GC2522M5","МОДУЛЬНЫЙ КОНТАКТОР 4 ПОЛЮСА (2НО+2НЗ).25А. ЦЕПЬ УПРАВЛЕНИЯ 220В 50ГЦ",1615,"За штуку","Schneider Electric","SEPAI","Устаревшее оборудование Энергетика","PPO","Оборуд. для распредел. электроэнергии ШЭ","PPO","Оборуд. для распредел. электроэнергии ШЭ","PPO","S",null,"N",null,1,1,"Подлежит замене",2,"Импортный",null,"20.09.2024",1938,1615,0,null,"https://api.systeme.ru/catalog/view/GC2522M5"]
["GS1LLD3","ВЫКЛЮЧАТЕЛЬ-РАЗЪЕДИНИТЕЛЬ-ПРЕДОХРАНИТЕЛЬ 3X160A 00",5500,"За штуку","Schneider Electric","SEPAI","Устаревшее оборудование Энергетика","PPO","Оборуд. для распредел. электроэнергии ШЭ","PPO","Оборуд. для распредел. электроэнергии ШЭ","PPO","S",null,"N",null,1,1,"Подлежит замене",2,"Импортный",null,"20.09.2024",6600,5500,0,null,"https://api.systeme.ru/catalog/view/GS1LLD3"]
["GS2AE22","ОСЬ ДЛЯ ВЫНОСНЫХ РУКОЯТОК 10X10.200",745.5,"За штуку","Schneider Electric","SEPAI","Устаревшее оборудование Энергетика","PPO","Оборуд. для распредел. электроэнергии ШЭ","PPO","Оборуд. для распредел. электроэнергии ШЭ","PPO","S",null,"N",null,1,1,"Подлежит замене",2,"Импортный",null,"20.09.2024",894.6,745.5,0,"GS1AE1","https://api.systeme.ru/catalog/view/GS2AE22"]
["GS2J3","ВЫКЛЮЧАТЕЛЬ-РАЗЪЕДИНИТЕЛЬ-ПРЕДОХРАНИТЕЛЬ 3P 100A 22X58ММ, РУКОЯТКА УПРАВЛ.СПРАВА",6100,"За штуку","Schneider Electric","SEPAI","Устаревшее оборудование Энергетика","PPO","Оборуд. для распредел. электроэнергии ШЭ","PPO","Оборуд. для распредел. электроэнергии ШЭ","PPO","S",null,"N",null,1,1,"Подлежит замене",2,"Импортный",null,"20.09.2024",7320,6100,0,"GS1J3","https://api.systeme.ru/catalog/view/GS2J3"]
["GV2AF3","СОЕДИНИТ. БЛОК МЕЖДУ GV2 И LC1D",189,"За штуку","Schneider Electric","SEPAI","Устаревшее оборудование Энергетика","PPO","Оборуд. для распредел. электроэнергии ШЭ","PPO","Оборуд. для распредел. электроэнергии ШЭ","PPO","S",null,"N",null,1,1,"Подлежит замене",2,"Импортный",null,"20.09.2024",226.79999999999998,189,0,null,"https://api.systeme.ru/catalog/view/GV2AF3"]
["GV2AF4","СОЕД. БЛОК МЕЖДУ GV2 И LC1D И LAD31",185,"За штуку","Schneider Electric","SEPAI","Устаревшее оборудование Энергетика","PPO","Оборуд. для распредел. электроэнергии ШЭ","PPO","Оборуд. для распредел. электроэнергии ШЭ","PPO","S",null,"N",null,1,1,"Подлежит замене",2,"Импортный",null,"20.09.2024",222,185,0,null,"https://api.systeme.ru/catalog/view/GV2AF4"]
["GV2AF5","СОЕДИНИТ. БЛОК МЕЖДУ GV2 И ATV32",333,"За штуку","Schneider Electric","SEPAI","Устаревшее оборудование Энергетика","PPO","Оборуд. для распредел. электроэнергии ШЭ","PPO","Оборуд. для распредел. электроэнергии ШЭ","PPO","S",null,"N",null,1,1,"Подлежит замене",2,"Импортный",null,"20.09.2024",399.59999999999997,333,0,null,"https://api.systeme.ru/catalog/view/GV2AF5"]
["GV2DM108P7","КОМБИНИРОВАНЫЙ ПУСКАТЕЛЬ.2,5-4А. ЦЕПЬ УПРАВЛЕНИЯ 230B.50/60ГЦ",3950,"За штуку","Schneider Electric","SEPAI","Устаревшее оборудование Энергетика","PPO","Оборуд. для распредел. электроэнергии ШЭ","PPO","Оборуд. для распредел. электроэнергии ШЭ","PPO","S",null,"N",null,1,1,"Подлежит замене",2,"Импортный",null,"20.09.2024",4740,3950,0,null,"https://api.systeme.ru/catalog/view/GV2DM108P7"]
["GV2DM122M7","КОМБИНИРОВАНЫЙ ПУСКАТЕЛЬ.20-25А. ЦЕПЬ УПРАВЛЕНИЯ 220B.50/60ГЦ",5450,"За штуку","Schneider Electric","SEPAI","Устаревшее оборудование Энергетика","PPO","Оборуд. для распредел. электроэнергии ШЭ","PPO","Оборуд. для распредел. электроэнергии ШЭ","PPO","S",null,"N",null,1,1,"Подлежит замене",2,"Импортный",null,"20.09.2024",6540,5450,0,null,"https://api.systeme.ru/catalog/view/GV2DM122M7"]
["GV2G05","КЛЕММНЫЙ БЛОК ДЛЯ ШИН GV2-G",706,"За штуку","Schneider Electric","SEPAI","Устаревшее оборудование Энергетика","PPO","Оборуд. для распредел. электроэнергии ШЭ","PPO","Оборуд. для распредел. электроэнергии ШЭ","PPO","S",null,"N",null,1,1,"Подлежит замене",2,"Импортный",null,"20.09.2024",847.19999999999993,706,0,null,"https://api.systeme.ru/catalog/view/GV2G05"]
["GV2G272","КОМПЛЕКТ ТРЕХПОЛОСН.ШИН 63А 2Х72 ММ",1700,"За штуку","Schneider Electric","SEPAI","Устаревшее оборудование Энергетика","PPO","Оборуд. для распредел. электроэнергии ШЭ","PPO","Оборуд. для распредел. электроэнергии ШЭ","PPO","S",null,"N",null,1,1,"Подлежит замене",2,"Импортный",null,"20.09.2024",2040,1700,0,null,"https://api.systeme.ru/catalog/view/GV2G272"]
["GV2G345","КОМПЛЕКТ ТРЕХПОЛОСН.ШИН 63А 3Х45 ММ",666.5,"За штуку","Schneider Electric","SEPAI","Устаревшее оборудование Энергетика","PPO","Оборуд. для распредел. электроэнергии ШЭ","PPO","Оборуд. для распредел. электроэнергии ШЭ","PPO","S",null,"N",null,1,1,"Подлежит замене",2,"Импортный",null,"20.09.2024",799.8,666.5,0,null,"https://api.systeme.ru/catalog/view/GV2G345"]
["GV2G354","КОМПЛЕКТ ТРЕХПОЛОСН.ШИН 63А 3Х54 ММ",569,"За штуку","Schneider Electric","SEPAI","Устаревшее оборудование Энергетика","PPO","Оборуд. для распредел. электроэнергии ШЭ","PPO","Оборуд. для распредел. электроэнергии ШЭ","PPO","S",null,"N",null,1,1,"Подлежит замене",2,"Импортный",null,"20.09.2024",682.8,569,0,null,"https://api.systeme.ru/catalog/view/GV2G354"]
["GV2G472","КОМПЛЕКТ ТРЕХПОЛОСН.ШИН 63А 4Х72 ММ",988.5,"За штуку","Schneider Electric","SEPAI","Устаревшее оборудование Энергетика","PPO","Оборуд. для распредел. электроэнергии ШЭ","PPO","Оборуд. для распредел. электроэнергии ШЭ","PPO","S",null,"N",null,1,1,"Подлежит замене",2,"Импортный",null,"20.09.2024",1186.2,988.5,0,null,"https://api.systeme.ru/catalog/view/GV2G472"]
["GV2G554","КОМПЛЕКТ ТРЕХПОЛОСН.ШИН 63А 5Х54 ММ",785.5,"За штуку","Schneider Electric","SEPAI","Устаревшее оборудование Энергетика","PPO","Оборуд. для распредел. электроэнергии ШЭ","PPO","Оборуд. для распредел. электроэнергии ШЭ","PPO","S",null,"N",null,1,1,"Подлежит замене",2,"Импортный",null,"20.09.2024",942.59999999999991,785.5,0,null,"https://api.systeme.ru/catalog/view/GV2G554"]
["GV2L05","АВТОМАТИЧЕСКИЙ ВЫКЛЮЧАТЕЛЬ С МАГНИТНЫМ РАСЦЕПИТЕЛЕМ 1A",2570,"За штуку","Schneider Electric","SEPAI","Устаревшее оборудование Энергетика","PPO","Оборуд. для распредел. электроэнергии ШЭ","PPO","Оборуд. для распредел. электроэнергии ШЭ","PPO","S",null,"N",null,1,1,"Подлежит замене",2,"Импортный",null,"20.09.2024",3084,2570,0,null,"https://api.systeme.ru/catalog/view/GV2L05"]
["GV2L06","АВТОМАТИЧЕСКИЙ ВЫКЛЮЧАТЕЛЬ С МАГНИТНЫМ РАСЦЕПИТЕЛЕМ 1,6A",2010,"За штуку","Schneider Electric","SEPAI","Устаревшее оборудование Энергетика","PPO","Оборуд. для распредел. электроэнергии ШЭ","PPO","Оборуд. для распредел. электроэнергии ШЭ","PPO","S",null,"N",null,1,1,"Подлежит замене",2,"Импортный",null,"20.09.2024",2412,2010,0,null,"https://api.systeme.ru/catalog/view/GV2L06"]
["GV2L08","АВТОМАТИЧЕСКИЙ ВЫКЛЮЧАТЕЛЬ С МАГНИТНЫМ РАСЦЕПИТЕЛЕМ 4A",2580,"За штуку","Schneider Electric","SEPAI","Устаревшее оборудование Энергетика","PPO","Оборуд. для распредел. электроэнергии ШЭ","PPO","Оборуд. для распредел. электроэнергии ШЭ","PPO","S",null,"N",null,1,1,"Подлежит замене",2,"Импортный",null,"20.09.2024",3096,2580,0,null,"https://api.systeme.ru/catalog/view/GV2L08"]
["GV2L16","АВТОМАТИЧЕСКИЙ ВЫКЛЮЧАТЕЛЬ С МАГНИТНЫМ РАСЦЕПИТЕЛЕМ 14A",3200,"За штуку","Schneider Electric","SEPAI","Устаревшее оборудование Энергетика","PPO","Оборуд. для распредел. электроэнергии ШЭ","PPO","Оборуд. для распредел. электроэнергии ШЭ","PPO","S",null,"N",null,1,1,"Подлежит замене",2,"Импортный",null,"20.09.2024",3840,3200,0,null,"https://api.systeme.ru/catalog/view/GV2L16"]
["GV2L32","АВТОМАТИЧЕСКИЙ ВЫКЛЮЧАТЕЛЬ С МАГНИТНЫМ РАСЦЕПИТЕЛЕМ 32A",4035,"За штуку","Schneider Electric","SEPAI","Устаревшее оборудование Энергетика","PPO","Оборуд. для распредел. электроэнергии ШЭ","PPO","Оборуд. для распредел. электроэнергии ШЭ","PPO","S",null,"N",null,1,1,"Подлежит замене",2,"Импортный",null,"20.09.2024",4842,4035,0,null,"https://api.systeme.ru/catalog/view/GV2L32"]
["GV2ME04","АВТОМАТИЧЕСКИЙ ВЫКЛЮЧАТЕЛЬ GV2ME С КОМБИНИРОВАННЫМ РАСЦЕПИТЕЛЕМ 0,40-0,63А",1465,"За штуку","Schneider Electric","SEPAI","Устаревшее оборудование Энергетика","PPO","Оборуд. для распредел. электроэнергии ШЭ","PPO","Оборуд. для распредел. электроэнергии ШЭ","PPO","S",null,"N",null,1,1,"Подлежит замене",2,"Импортный",null,"20.09.2024",1758,1465,0,null,"https://api.systeme.ru/catalog/view/GV2ME04"]
["GV2ME06","АВТОМАТИЧЕСКИЙ ВЫКЛЮЧАТЕЛЬ GV2P С КОМБИНИРОВАННЫМ РАСЦЕПИТЕЛЕМ 1-1,6А",1165,"За штуку","Schneider Electric","SEPAI","Устаревшее оборудование Энергетика","PPO","Оборуд. для распредел. электроэнергии ШЭ","PPO","Оборуд. для распредел. электроэнергии ШЭ","PPO","S",null,"N",null,1,1,"Подлежит замене",2,"Импортный",null,"20.09.2024",1398,1165,0,null,"https://api.systeme.ru/catalog/view/GV2ME06"]
["GV2P07","АВТОМАТИЧЕСКИЙ ВЫКЛЮЧАТЕЛЬ GV2P С КОМБИНИРОВАННЫМ РАСЦЕПИТЕЛЕМ 1,6-2,5А",3260,"За штуку","Schneider Electric","SEPAI","Устаревшее оборудование Энергетика","PPO","Оборуд. для распредел. электроэнергии ШЭ","PPO","Оборуд. для распредел. электроэнергии ШЭ","PPO","S",null,"N",null,1,1,"Подлежит замене",2,"Импортный",null,"20.09.2024",3912,3260,0,null,"https://api.systeme.ru/catalog/view/GV2P07"]
["GV2P10","АВТОМАТИЧЕСКИЙ ВЫКЛЮЧАТЕЛЬ GV2P GV2P С КОМБИНИРОВАННЫМ РАСЦЕПИТЕЛЕМ 4-6,3А",3240,"За штуку","Schneider Electric","SEPAI","Устаревшее оборудование Энергетика","PPO","Оборуд. для распредел. электроэнергии ШЭ","PPO","Оборуд. для распредел. электроэнергии ШЭ","PPO","S",null,"N",null,1,1,"Подлежит замене",2,"Импортный",null,"20.09.2024",3888,3240,0,null,"https://api.systeme.ru/catalog/view/GV2P10"]
["GV2P14","АВТОМАТИЧЕСКИЙ ВЫКЛЮЧАТЕЛЬ GV2P GV2P С КОМБИНИРОВАННЫМ РАСЦЕПИТЕЛЕМ 6-10А",4225,"За штуку","Schneider Electric","SEPAI","Устаревшее оборудование Энергетика","PPO","Оборуд. для распредел. электроэнергии ШЭ","PPO","Оборуд. для распредел. электроэнергии ШЭ","PPO","S",null,"N",null,1,1,"Подлежит замене",2,"Импортный",null,"20.09.2024",5070,4225,0,null,"https://api.systeme.ru/catalog/view/GV2P14"]
["GV2P16","АВТОМАТИЧЕСКИЙ ВЫКЛЮЧАТЕЛЬ GV2P GV2P С КОМБИНИРОВАННЫМ РАСЦЕПИТЕЛЕМ 9-14А",3800,"За штуку","Schneider Electric","SEPAI","Устаревшее оборудование Энергетика","PPO","Оборуд. для распредел. электроэнергии ШЭ","PPO","Оборуд. для распредел. электроэнергии ШЭ","PPO","S",null,"N",null,1,1,"Подлежит замене",2,"Импортный",null,"20.09.2024",4560,3800,0,null,"https://api.systeme.ru/catalog/view/GV2P16"]
["GV2P20","АВТОМАТИЧЕСКИЙ ВЫКЛЮЧАТЕЛЬ GV2P GV2P С КОМБИНИРОВАННЫМ РАСЦЕПИТЕЛЕМ 13-18А",3860,"За штуку","Schneider Electric","SEPAI","Устаревшее оборудование Энергетика","PPO","Оборуд. для распредел. электроэнергии ШЭ","PPO","Оборуд. для распредел. электроэнергии ШЭ","PPO","S",null,"N",null,1,1,"Подлежит замене",2,"Импортный",null,"20.09.2024",4632,3860,0,null,"https://api.systeme.ru/catalog/view/GV2P20"]
["GV2P21","АВТОМАТИЧЕСКИЙ ВЫКЛЮЧАТЕЛЬ С КОМБИНИРОВАННЫМ РАСЦЕПИТЕЛЕМ 17-23А",1600,"За штуку","Schneider Electric","SEPAI","Устаревшее оборудование Энергетика","PPO","Оборуд. для распредел. электроэнергии ШЭ","PPO","Оборуд. для распредел. электроэнергии ШЭ","PPO","S",null,"N",null,1,1,"Подлежит замене",2,"Импортный",null,"20.09.2024",1920,1600,0,null,"https://api.systeme.ru/catalog/view/GV2P21"]
["GV2P22","АВТОМАТИЧЕСКИЙ ВЫКЛЮЧАТЕЛЬ GV2P GV2P С КОМБИНИРОВАННЫМ РАСЦЕПИТЕЛЕМ 20-25А",4275,"За штуку","Schneider Electric","SEPAI","Устаревшее оборудование Энергетика","PPO","Оборуд. для распредел. электроэнергии ШЭ","PPO","Оборуд. для распредел. электроэнергии ШЭ","PPO","S",null,"N",null,1,1,"Подлежит замене",2,"Импортный",null,"20.09.2024",5130,4275,0,null,"https://api.systeme.ru/catalog/view/GV2P22"]
["GV2P32","АВТОМАТИЧЕСКИЙ ВЫКЛЮЧАТЕЛЬ GV2P GV2P С КОМБИНИРОВАННЫМ РАСЦЕПИТЕЛЕМ 24-32А",6350,"За штуку","Schneider Electric","SEPAI","Устаревшее оборудование Энергетика","PPO","Оборуд. для распредел. электроэнергии ШЭ","PPO","Оборуд. для распредел. электроэнергии ШЭ","PPO","S",null,"N",null,1,1,"Подлежит замене",2,"Импортный",null,"20.09.2024",7620,6350,0,null,"https://api.systeme.ru/catalog/view/GV2P32"]
["GV4ADN01","ЧЕРНАЯ ПОВОРОТНАЯ РУКОЯТКА ДЛЯ GV4",1605,"За штуку","Schneider Electric","SEPAI","Устаревшее оборудование Энергетика","PPO","Оборуд. для распредел. электроэнергии ШЭ","PPO","Оборуд. для распредел. электроэнергии ШЭ","PPO","S",null,"N",null,1,1,"Подлежит замене",2,"Импортный",null,"20.09.2024",1926,1605,0,28050,"https://api.systeme.ru/catalog/view/GV4ADN01"]
["GV6P500F","АВТОМАТИЧЕСКИЙ ВЫКЛЮЧАТЕЛЬ GV6P С КОМБИНИРОВАННЫМ РАСЦЕПИТЕЛЕМ 500A 36kA",63600,"За штуку","Schneider Electric","SEPAI","Устаревшее оборудование Энергетика","PPO","Оборуд. для распредел. электроэнергии ШЭ","PPO","Оборуд. для распредел. электроэнергии ШЭ","PPO","S",null,"N",null,1,1,"Подлежит замене",2,"Импортный",null,"20.09.2024",76320,63600,0,null,"https://api.systeme.ru/catalog/view/GV6P500F"]
["GV6P500H","АВТОМАТИЧЕСКИЙ ВЫКЛЮЧАТЕЛЬ GV6P С КОМБИНИРОВАННЫМ РАСЦЕПИТЕЛЕМ 500A 70kA",63250,"За штуку","Schneider Electric","SEPAI","Устаревшее оборудование Энергетика","PPO","Оборуд. для распредел. электроэнергии ШЭ","PPO","Оборуд. для распредел. электроэнергии ШЭ","PPO","S",null,"N",null,1,1,"Подлежит замене",2,"Импортный",null,"20.09.2024",75900,63250,0,null,"https://api.systeme.ru/catalog/view/GV6P500H"]
["GVAE1","ДОПОЛНИТЕЛЬНЫЙ ФРОНТАЛЬНЫЙ БЛОК КОНТАКТОВ НО ИЛИ НЗ КОМПЛЕКТ ИЗ 10ШТУК",1300,"За штуку","Schneider Electric","SEPAI","Устаревшее оборудование Энергетика","PPO","Оборуд. для распредел. электроэнергии ШЭ","PPO","Оборуд. для распредел. электроэнергии ШЭ","PPO","S",null,"N",null,1,1,"Подлежит замене",2,"Импортный",null,"22.07.2024",1560,1300,0,null,"https://api.systeme.ru/catalog/view/GVAE1"]
["GVAE11","ДОПОЛНИТЕЛЬНЫЙ ФРОНТАЛЬНЫЙ БЛОК КОНТАКТОВ НО+НЗ КОМПЛЕКТ ИЗ 10ШТУК",523,"За штуку","Schneider Electric","SEPAI","Устаревшее оборудование Энергетика","PPO","Оборуд. для распредел. электроэнергии ШЭ","PPO","Оборуд. для распредел. электроэнергии ШЭ","PPO","S",null,"N",null,1,1,"Подлежит замене",2,"Импортный",null,"20.09.2024",627.6,523,0,null,"https://api.systeme.ru/catalog/view/GVAE11"]
["GVAN11","ДОПОЛНИТЕЛЬНЫЕ КОНТАКТЫ GV МГНОВЕННОГО ДЕЙСТВИЯ НО+НЗ",487,"За штуку","Schneider Electric","SEPAI","Устаревшее оборудование Энергетика","PPO","Оборуд. для распредел. электроэнергии ШЭ","PPO","Оборуд. для распредел. электроэнергии ШЭ","PPO","S",null,"N",null,1,1,"Подлежит замене",2,"Импортный",null,"20.09.2024",584.4,487,0,"GV3A01","https://api.systeme.ru/catalog/view/GVAN11"]
["GZ1AS225","НЕЗАВИСИМЫЙ РАСЦЕПИТЕЛЬ 220-240В 50ГЦ",1190,"За штуку","Schneider Electric","SEPAI","Устаревшее оборудование Энергетика","PPO","Оборуд. для распредел. электроэнергии ШЭ","PPO","Оборуд. для распредел. электроэнергии ШЭ","PPO","S",null,"N",null,1,1,"Подлежит замене",2,"Импортный",null,"20.09.2024",1428,1190,0,null,"https://api.systeme.ru/catalog/view/GZ1AS225"]
["GZ1LE10","АВТОМАТИЧЕСКИЙ ВЫКЛЮЧАТЕЛЬ С МАГНИТНЫМ РАСЦЕПИТЕЛЕМ 6,3A КНОПОЧНОЕ УПРАВЛЕНИЕ",1230,"За штуку","Schneider Electric","SEPAI","Устаревшее оборудование Энергетика","PPO","Оборуд. для распредел. электроэнергии ШЭ","PPO","Оборуд. для распредел. электроэнергии ШЭ","PPO","S",null,"N",null,1,1,"Подлежит замене",2,"Импортный",null,"20.09.2024",1476,1230,0,null,"https://api.systeme.ru/catalog/view/GZ1LE10"]
["GZ1LE14","АВТОМАТИЧЕСКИЙ ВЫКЛЮЧАТЕЛЬ С МАГНИТНЫМ РАСЦЕПИТЕЛЕМ 10A КНОПОЧНОЕ УПРАВЛЕНИЕ",1385,"За штуку","Schneider Electric","SEPAI","Устаревшее оборудование Энергетика","PPO","Оборуд. для распредел. электроэнергии ШЭ","PPO","Оборуд. для распредел. электроэнергии ШЭ","PPO","S",null,"N",null,1,1,"Подлежит замене",2,"Импортный",null,"20.09.2024",1662,1385,0,null,"https://api.systeme.ru/catalog/view/GZ1LE14"]
["GZ1LE22","АВТОМАТИЧЕСКИЙ ВЫКЛЮЧАТЕЛЬ С МАГНИТНЫМ РАСЦЕПИТЕЛЕМ 25A КНОПОЧНОЕ УПРАВЛЕНИЕ",1440,"За штуку","Schneider Electric","SEPAI","Устаревшее оборудование Энергетика","PPO","Оборуд. для распредел. электроэнергии ШЭ","PPO","Оборуд. для распредел. электроэнергии ШЭ","PPO","S",null,"N",null,1,1,"Подлежит замене",2,"Импортный",null,"20.09.2024",1728,1440,0,null,"https://api.systeme.ru/catalog/view/GZ1LE22"]
["HUA11397","Шайба CS6X14X1.3 ZN8CR3 NF",48,"За штуку","Schneider Electric","SEPAI","Устаревшее оборудование Энергетика","PPO","Оборуд. для распредел. электроэнергии ШЭ","PPO","Оборуд. для распредел. электроэнергии ШЭ","PPO","S",null,"N",null,1,1,"Подлежит замене",2,"Импортный",null,"20.09.2024",57.599999999999994,48,0,null,"https://api.systeme.ru/catalog/view/HUA11397"]
["KAD1PZ","РУКОЯТКА УПРАВЛЕНИЯ+ПЕРЕДНЯЯ ПАНЕЛЬ 60Х60ММ ОТВЕРСТИЯ 22,5ММ",501.5,"За штуку","Schneider Electric","SEPAI","Устаревшее оборудование Энергетика","PPO","Оборуд. для распредел. электроэнергии ШЭ","PPO","Оборуд. для распредел. электроэнергии ШЭ","PPO","S",null,"N",null,1,1,"Подлежит замене",2,"Импортный",null,"20.09.2024",601.79999999999995,501.5,0,null,"https://api.systeme.ru/catalog/view/KAD1PZ"]
["LA1KN40","БЛОК ДОПОЛНИТЕЛЬНЫХ КОНТАКТОВ 4НО ВИНТОВОЙ ЗАЖИМ",479.5,"За штуку","Schneider Electric","SEPAI","Устаревшее оборудование Энергетика","PPO","Оборуд. для распредел. электроэнергии ШЭ","PPO","Оборуд. для распредел. электроэнергии ШЭ","PPO","S",null,"N",null,1,1,"Подлежит замене",2,"Импортный",null,"20.09.2024",575.4,479.5,0,null,"https://api.systeme.ru/catalog/view/LA1KN40"]
["LA1SK11","БЛОК ВСПОМОГАТЕЛЬНЫХ КОНТАКТОВ МГНОВЕННОГО ДЕЙСТВИЯ ДЛЯ МИНИ КОНТАКТОРА НО+НЗ",394,"За штуку","Schneider Electric","SEPAI","Устаревшее оборудование Энергетика","PPO","Оборуд. для распредел. электроэнергии ШЭ","PPO","Оборуд. для распредел. электроэнергии ШЭ","PPO","S",null,"N",null,1,1,"Подлежит замене",2,"Импортный",null,"20.09.2024",472.79999999999995,394,0,null,"https://api.systeme.ru/catalog/view/LA1SK11"]
["LA1VN11","БЛОК ВСПОМ. КОНТ. МГНОВ. Д/3Р КОНТ.НО+НЗ",3760,"За штуку","Schneider Electric","SEPAI","Устаревшее оборудование Энергетика","PPO","Оборуд. для распредел. электроэнергии ШЭ","PPO","Оборуд. для распредел. электроэнергии ШЭ","PPO","S",null,"N",null,1,1,"Подлежит замене",2,"Импортный",null,"20.09.2024",4512,3760,0,"LA1VN20","https://api.systeme.ru/catalog/view/LA1VN11"]
["LA1VN20","БЛОК ВСПОМ. КОНТ. МГНОВ. Д/3Р КОНТ.2НО",2445,"За штуку","Schneider Electric","SEPAI","Устаревшее оборудование Энергетика","PPO","Оборуд. для распредел. электроэнергии ШЭ","PPO","Оборуд. для распредел. электроэнергии ШЭ","PPO","S",null,"N",null,1,1,"Подлежит замене",2,"Импортный",null,"20.09.2024",2934,2445,0,null,"https://api.systeme.ru/catalog/view/LA1VN20"]
["LA4DC3U","ДИОД 24-250V DC КРЕПЛ. ВИНТ.",609.5,"За штуку","Schneider Electric","SEPAI","Устаревшее оборудование Энергетика","PPO","Оборуд. для распредел. электроэнергии ШЭ","PPO","Оборуд. для распредел. электроэнергии ШЭ","PPO","S",null,"N",null,1,1,"Подлежит замене",2,"Импортный",null,"20.09.2024",731.4,609.5,0,null,"https://api.systeme.ru/catalog/view/LA4DC3U"]
["LA4KC1B","ДИОД Z DC 12-24V",427.5,"За штуку","Schneider Electric","SEPAI","Устаревшее оборудование Энергетика","PPO","Оборуд. для распредел. электроэнергии ШЭ","PPO","Оборуд. для распредел. электроэнергии ШЭ","PPO","S",null,"N",null,1,1,"Подлежит замене",2,"Импортный",null,"20.09.2024",513,427.5,0,null,"https://api.systeme.ru/catalog/view/LA4KC1B"]
["LA4SKC1U","ДИОД DC 24…250V",723.5,"За штуку","Schneider Electric","SEPAI","Устаревшее оборудование Энергетика","PPO","Оборуд. для распредел. электроэнергии ШЭ","PPO","Оборуд. для распредел. электроэнергии ШЭ","PPO","S",null,"N",null,1,1,"Подлежит замене",2,"Импортный",null,"20.09.2024",868.19999999999993,723.5,0,null,"https://api.systeme.ru/catalog/view/LA4SKC1U"]
["LA4SKE1E","ВАРИСТОР AC.DC 24…48V",639.23,"За штуку","Schneider Electric","SEPAI","Устаревшее оборудование Энергетика","PPO","Оборуд. для распредел. электроэнергии ШЭ","PPO","Оборуд. для распредел. электроэнергии ШЭ","PPO","S",null,"N",null,1,1,"Подлежит замене",2,"Импортный",null,"30.10.2024",767.07600000000002,639.23,0,null,"https://api.systeme.ru/catalog/view/LA4SKE1E"]
["LA6DK20M","БЛОК ЭЛЕКТРО-МЕХАНИЧЕСКОЙ ЗАЩЕЛКИ LC1/LP1 D80-D150 220/240В 50/60ГЦ",2740,"За штуку","Schneider Electric","SEPAI","Устаревшее оборудование Энергетика","PPO","Оборуд. для распредел. электроэнергии ШЭ","PPO","Оборуд. для распредел. электроэнергии ШЭ","PPO","S",null,"N",null,1,1,"Подлежит замене",2,"Импортный",null,"20.09.2024",3288,2740,0,null,"https://api.systeme.ru/catalog/view/LA6DK20M"]
["LA7D3064","ТЕРМИНАЛЬНЫЙ БЛОК ДЛЯ РЕЛЕ",1315,"За штуку","Schneider Electric","SEPAI","Устаревшее оборудование Энергетика","PPO","Оборуд. для распредел. электроэнергии ШЭ","PPO","Оборуд. для распредел. электроэнергии ШЭ","PPO","S",null,"N",null,1,1,"Подлежит замене",2,"Импортный",null,"20.09.2024",1578,1315,0,null,"https://api.systeme.ru/catalog/view/LA7D3064"]
["LA9D115503","КЛЕММНЫЙ БЛОК",1335,"За штуку","Schneider Electric","SEPAI","Устаревшее оборудование Энергетика","PPO","Оборуд. для распредел. электроэнергии ШЭ","PPO","Оборуд. для распредел. электроэнергии ШЭ","PPO","S",null,"N",null,1,1,"Подлежит замене",2,"Импортный",null,"20.09.2024",1602,1335,0,null,"https://api.systeme.ru/catalog/view/LA9D115503"]
["LA9D115703","КОМПЛЕКТ ИЗ 6 КРЫШЕК",762,"За штуку","Schneider Electric","SEPAI","Устаревшее оборудование Энергетика","PPO","Оборуд. для распредел. электроэнергии ШЭ","PPO","Оборуд. для распредел. электроэнергии ШЭ","PPO","S",null,"N",null,1,1,"Подлежит замене",2,"Импортный",null,"20.09.2024",914.4,762,0,null,"https://api.systeme.ru/catalog/view/LA9D115703"]
["LA9D5017","МОНТ. КОМПЛЕКТ ДЛЯ ПУСК. LC3D50",2975,"За штуку","Schneider Electric","SEPAI","Устаревшее оборудование Энергетика","PPO","Оборуд. для распредел. электроэнергии ШЭ","PPO","Оборуд. для распредел. электроэнергии ШЭ","PPO","S",null,"N",null,1,1,"Подлежит замене",1,"Импортный",null,"20.09.2024",3570,2975,0,null,"https://api.systeme.ru/catalog/view/LA9D5017"]
["LA9D8017","МОНТ. КОМПЛЕКТ ДЛЯ ПУСК. LC3D80",4515,"За штуку","Schneider Electric","SEPAI","Устаревшее оборудование Энергетика","PPO","Оборуд. для распредел. электроэнергии ШЭ","PPO","Оборуд. для распредел. электроэнергии ШЭ","PPO","S",null,"N",null,1,1,"Подлежит замене",1,"Импортный",null,"20.09.2024",5418,4515,0,null,"https://api.systeme.ru/catalog/view/LA9D8017"]
["LA9D80973","ПЛАТА ЗВЕЗДА-ТРЕУГОЛЬНИК D80",772,"За штуку","Schneider Electric","SEPAI","Устаревшее оборудование Энергетика","PPO","Оборуд. для распредел. электроэнергии ШЭ","PPO","Оборуд. для распредел. электроэнергии ШЭ","PPO","S",null,"N",null,1,1,"Подлежит замене",1,"Импортный",null,"20.09.2024",926.4,772,0,null,"https://api.systeme.ru/catalog/view/LA9D80973"]
["LA9F703","ЗАЩИТНАЯ КРЫШКА ДЛЯ КОНТАКТОРА LC1 F225, F265,F330,F400,F4002,F500,F5002 (6ШТ)",2535,"За штуку","Schneider Electric","SEPAI","Устаревшее оборудование Энергетика","PPO","Оборуд. для распредел. электроэнергии ШЭ","PPO","Оборуд. для распредел. электроэнергии ШЭ","PPO","S",null,"N",null,1,1,"Подлежит замене",2,"Импортный",null,"20.09.2024",3042,2535,0,null,"https://api.systeme.ru/catalog/view/LA9F703"]
["LA9F704","ЗАЩИТНАЯ КРЫШКА ДЛЯ КОНТАКТОРА LC1 F630,F6302,F800 (6ШТ)",2995,"За штуку","Schneider Electric","SEPAI","Устаревшее оборудование Энергетика","PPO","Оборуд. для распредел. электроэнергии ШЭ","PPO","Оборуд. для распредел. электроэнергии ШЭ","PPO","S",null,"N",null,1,1,"Подлежит замене",2,"Импортный",null,"20.09.2024",3594,2995,0,null,"https://api.systeme.ru/catalog/view/LA9F704"]
["LA9G970","МЕХАНИЧЕСКАЯ БЛОКИРОВКА TeSys G ДЛЯ ИДЕНТИЧНЫХ ТИПОРАЗМЕРОВ",1420,"За штуку","Schneider Electric","SEPAI","Устаревшее оборудование Энергетика","PPO","Оборуд. для распредел. электроэнергии ШЭ","PPO","Оборуд. для распредел. электроэнергии ШЭ","PPO","S",null,"N",null,1,1,"Подлежит замене",2,"Импортный",null,"20.09.2024",1704,1420,0,null,"https://api.systeme.ru/catalog/view/LA9G970"]
["LA9ZA32434","НЕРЕВЕРСИВНАЯ ПЛАТА ДЛЯ GV2ME+LC1D",1895,"За штуку","Schneider Electric","SEPAI","Устаревшее оборудование Энергетика","PPO","Оборуд. для распредел. электроэнергии ШЭ","PPO","Оборуд. для распредел. электроэнергии ШЭ","PPO","S",null,"N",null,1,1,"Подлежит замене",2,"Импортный",null,"20.09.2024",2274,1895,0,null,"https://api.systeme.ru/catalog/view/LA9ZA32434"]
["LA9ZA32621","НЕВЕРСИВНАЯ ПЛАСТИНА GV2 25A 45X200 IEC/UL ДЛЯ МЕЖОСЕВОЙ ШИНЫ 60",1605,"За штуку","Schneider Electric","SEPAI","Устаревшее оборудование Энергетика","PPO","Оборуд. для распредел. электроэнергии ШЭ","PPO","Оборуд. для распредел. электроэнергии ШЭ","PPO","S",null,"N",null,1,1,"Подлежит замене",2,"Импортный",null,"20.09.2024",1926,1605,0,null,"https://api.systeme.ru/catalog/view/LA9ZA32621"]
["LA9ZA32622","РЕВЕРСИВНАЯ ПЛАТА ДЛЯ GV2ME+LC1D",2560,"За штуку","Schneider Electric","SEPAI","Устаревшее оборудование Энергетика","PPO","Оборуд. для распредел. электроэнергии ШЭ","PPO","Оборуд. для распредел. электроэнергии ШЭ","PPO","S",null,"N",null,1,1,"Подлежит замене",2,"Импортный",null,"20.09.2024",3072,2560,0,null,"https://api.systeme.ru/catalog/view/LA9ZA32622"]
["LA9ZX01495","ДЕРЖАТЕЛЬ 3P ДЛЯ ШИН IEC",584.5,"За штуку","Schneider Electric","SEPAI","Устаревшее оборудование Энергетика","PPO","Оборуд. для распредел. электроэнергии ШЭ","PPO","Оборуд. для распредел. электроэнергии ШЭ","PPO","S",null,"N",null,1,1,"Подлежит замене",2,"Импортный",null,"20.09.2024",701.4,584.5,0,null,"https://api.systeme.ru/catalog/view/LA9ZX01495"]
["LA9ZX01573","ЗАЩИТНЫЙ КОЖУХ ДЛЯ 3Р ШИН",189.5,"За штуку","Schneider Electric","SEPAI","Устаревшее оборудование Энергетика","PPO","Оборуд. для распредел. электроэнергии ШЭ","PPO","Оборуд. для распредел. электроэнергии ШЭ","PPO","S",null,"N",null,1,1,"Подлежит замене",2,"Импортный",null,"20.09.2024",227.4,189.5,0,null,"https://api.systeme.ru/catalog/view/LA9ZX01573"]
["LAD331","ВЫХОДНОЙ КЛЕММНЫЙ БЛОК 6ММ2 (10ШТ)",594,"За штуку","Schneider Electric","SEPAI","Устаревшее оборудование Энергетика","PPO","Оборуд. для распредел. электроэнергии ШЭ","PPO","Оборуд. для распредел. электроэнергии ШЭ","PPO","S",null,"N",null,1,1,"Подлежит замене",2,"Импортный",null,"20.09.2024",712.8,594,0,null,"https://api.systeme.ru/catalog/view/LAD331"]
["LAD4V3U","МОД.ОГР.ПЕРЕН. ВАРИСТОР 110…250В AC/DC",283.5,"За штуку","Schneider Electric","SEPAI","Устаревшее оборудование Энергетика","PPO","Оборуд. для распредел. электроэнергии ШЭ","PPO","Оборуд. для распредел. электроэнергии ШЭ","PPO","S",null,"N",null,1,1,"Подлежит замене",2,"Импортный",null,"20.09.2024",340.2,283.5,0,null,"https://api.systeme.ru/catalog/view/LAD4V3U"]
["LAD6K10M","БЛОК ЭЛЕКТРОМЕХАНИЧЕСКОЙ ЗАЩЕЛКИ AC,DC 220/240V",3610,"За штуку","Schneider Electric","SEPAI","Устаревшее оборудование Энергетика","PPO","Оборуд. для распредел. электроэнергии ШЭ","PPO","Оборуд. для распредел. электроэнергии ШЭ","PPO","S",null,"N",null,1,1,"Подлежит замене",2,"Импортный",null,"20.09.2024",4332,3610,0,null,"https://api.systeme.ru/catalog/view/LAD6K10M"]
["LAD90","ОПОРА",108,"За штуку","Schneider Electric","SEPAI","Устаревшее оборудование Энергетика","PPO","Оборуд. для распредел. электроэнергии ШЭ","PPO","Оборуд. для распредел. электроэнергии ШЭ","PPO","S",null,"N",null,1,1,"Подлежит замене",2,"Импортный",null,"20.09.2024",129.6,108,0,null,"https://api.systeme.ru/catalog/view/LAD90"]
["LAD96560","КЛЕММНЫЙ БЛОК EVERLINK ДЛЯ GV3, LC1D40A ДО LC1D651 И LRD3",682,"За штуку","Schneider Electric","SEPAI","Устаревшее оборудование Энергетика","PPO","Оборуд. для распредел. электроэнергии ШЭ","PPO","Оборуд. для распредел. электроэнергии ШЭ","PPO","S",null,"N",null,1,1,"Подлежит замене",2,"Импортный",null,"20.09.2024",818.4,682,0,null,"https://api.systeme.ru/catalog/view/LAD96560"]
["LADN11","ДОП. КОНТ. БЛОК НО+НЗ ФРОНТАЛЬНЫЙ МОНТАЖ КРЕПЛЕНИЕ С ПОМОЩЬЮ ВИНТОВЫХ ЗАЖИМОВ",145,"За штуку","Schneider Electric","SEPAI","Устаревшее оборудование Энергетика","PPO","Оборуд. для распредел. электроэнергии ШЭ","PPO","Оборуд. для распредел. электроэнергии ШЭ","PPO","S",null,"N",null,1,1,"Подлежит замене",2,"Импортный",null,"20.09.2024",174,145,0,null,"https://api.systeme.ru/catalog/view/LADN11"]
["LADN22","ДОП. КОНТ. БЛОК 2НО+2НЗ ФРОНТАЛЬНЫЙ МОНТАЖ КРЕПЛЕНИЕ С ПОМОЩЬЮ ВИНТОВЫХ ЗАЖИМОВ",211,"За штуку","Schneider Electric","SEPAI","Устаревшее оборудование Энергетика","PPO","Оборуд. для распредел. электроэнергии ШЭ","PPO","Оборуд. для распредел. электроэнергии ШЭ","PPO","S",null,"N",null,1,1,"Подлежит замене",2,"Импортный",null,"20.09.2024",253.2,211,0,null,"https://api.systeme.ru/catalog/view/LADN22"]
["LADR2","ДОП.КОНТ.ВЫД.ВРЕМ.ОТКЛ 0,1…30С, ВИНТ.ЗАЖ.",2765,"За штуку","Schneider Electric","SEPAI","Устаревшее оборудование Энергетика","PPO","Оборуд. для распредел. электроэнергии ШЭ","PPO","Оборуд. для распредел. электроэнергии ШЭ","PPO","S",null,"N",null,1,1,"Подлежит замене",2,"Импортный",null,"20.09.2024",3318,2765,0,null,"https://api.systeme.ru/catalog/view/LADR2"]
["LADT0","ДОП.КОНТ.ВЫД.ВРЕМ.ВКЛ 0,1…3С, ВИНТ.ЗАЖ.",1655,"За штуку","Schneider Electric","SEPAI","Устаревшее оборудование Энергетика","PPO","Оборуд. для распредел. электроэнергии ШЭ","PPO","Оборуд. для распредел. электроэнергии ШЭ","PPO","S",null,"N",null,1,1,"Подлежит замене",2,"Импортный",null,"20.09.2024",1986,1655,0,null,"https://api.systeme.ru/catalog/view/LADT0"]
["LAEB1","КЛЕММНЫЙ БЛОК ДЛЯ ТЕП.РЕЛ. LRE01-E35",349,"За штуку","Schneider Electric","SEPAI","Устаревшее оборудование Энергетика","PPO","Оборуд. для распредел. электроэнергии ШЭ","PPO","Оборуд. для распредел. электроэнергии ШЭ","PPO","S",null,"N",null,1,1,"Подлежит замене",2,"Импортный",null,"20.09.2024",418.8,349,0,null,"https://api.systeme.ru/catalog/view/LAEB1"]
["LAEM4","МЕХАНИЧ БЛОКИР ДЛЯ КОНТАКТОРОВ TVS 80 95",382.5,"За штуку","Schneider Electric","SEPAI","Устаревшее оборудование Энергетика","PPO","Оборуд. для распредел. электроэнергии ШЭ","PPO","Оборуд. для распредел. электроэнергии ШЭ","PPO","S",null,"N",null,1,1,"Подлежит замене",2,"Импортный",null,"20.09.2024",459,382.5,0,null,"https://api.systeme.ru/catalog/view/LAEM4"]
["LAEM5","МЕХАНИЧ БЛОКИР ДЛЯ КОНТАКТОРОВ TVS 120А-160А",3810,"За штуку","Schneider Electric","SEPAI","Устаревшее оборудование Энергетика","PPO","Оборуд. для распредел. электроэнергии ШЭ","PPO","Оборуд. для распредел. электроэнергии ШЭ","PPO","S",null,"N",null,1,1,"Подлежит замене",2,"Импортный",null,"22.07.2024",4572,3810,0,null,"https://api.systeme.ru/catalog/view/LAEM5"]
["LAERCG","МОДУЛЬ ОГРАНИЧЕНИЯ КОММУТАЦ.ПЕРЕНАПР.50-127В TVS",213,"За штуку","Schneider Electric","SEPAI","Устаревшее оборудование Энергетика","PPO","Оборуд. для распредел. электроэнергии ШЭ","PPO","Оборуд. для распредел. электроэнергии ШЭ","PPO","S",null,"N",null,1,1,"Подлежит замене",2,"Импортный",null,"20.09.2024",255.6,213,0,null,"https://api.systeme.ru/catalog/view/LAERCG"]
["LAETSD","ДОПОЛ КОНТ БЛОК C ВЫДЕРЖ НА ВКЛ 1-30C",1350.14,"За штуку","Schneider Electric","SEPAI","Устаревшее оборудование Энергетика","PPO","Оборуд. для распредел. электроэнергии ШЭ","PPO","Оборуд. для распредел. электроэнергии ШЭ","PPO","S",null,"N",null,1,1,"Подлежит замене",2,"Импортный",null,"01.07.2023",1620.1680000000001,1350.14,0,null,"https://api.systeme.ru/catalog/view/LAETSD"]
["LAEX12F7","КАТУШКА КОНТАКТОРА LC1E25 110В 50/60Гц",240.5,"За штуку","Schneider Electric","SEPAI","Устаревшее оборудование Энергетика","PPO","Оборуд. для распредел. электроэнергии ШЭ","PPO","Оборуд. для распредел. электроэнергии ШЭ","PPO","S",null,"N",null,1,1,"Подлежит замене",2,"Импортный",null,"20.09.2024",288.59999999999997,240.5,0,null,"https://api.systeme.ru/catalog/view/LAEX12F7"]
["LAG8N113","ДОПОЛНИТЕЛЬНЫЙ КОНТАКТНЫЙ БЛОК 1НО+1НЗ ПРУЖИННЫЙ ЗАЖИМ TeSys G",1590,"За штуку","Schneider Electric","SEPAI","Устаревшее оборудование Энергетика","PPO","Оборуд. для распредел. электроэнергии ШЭ","PPO","Оборуд. для распредел. электроэнергии ШЭ","PPO","S",null,"N",null,1,1,"Подлежит замене",2,"Импортный",null,"20.09.2024",1908,1590,0,null,"https://api.systeme.ru/catalog/view/LAG8N113"]
["LAG8N113P","ДОПОЛНИТЕЛЬНЫЙ КОНТАКТНЫЙ БЛОК 1НО+1НЗ ПРУЖИННЫЙ ЗАЖИМ R1/L1 TeSys G",1350,"За штуку","Schneider Electric","SEPAI","Устаревшее оборудование Энергетика","PPO","Оборуд. для распредел. электроэнергии ШЭ","PPO","Оборуд. для распредел. электроэнергии ШЭ","PPO","S",null,"N",null,1,1,"Подлежит замене",2,"Импортный",null,"20.09.2024",1620,1350,0,null,"https://api.systeme.ru/catalog/view/LAG8N113P"]
["LC1BR33Q22","Электронный статический переключатель",388677.42,"За штуку","Schneider Electric","SEPAI","Устаревшее оборудование Энергетика","PPO","Оборуд. для распредел. электроэнергии ШЭ","PPO","Оборуд. для распредел. электроэнергии ШЭ","PPO","S",null,"N",null,1,1,"Подлежит замене",1,"Импортный",null,"30.10.2024",466412.90399999998,388677.42,0,null,"https://api.systeme.ru/catalog/view/LC1BR33Q22"]
["LC1D098P7","КОНТАКТОР D 4P (2НО+2НЗ),АС1 20 А,НО+НЗ,230V 50/60 ГЦ,",2055,"За штуку","Schneider Electric","SEPAI","Устаревшее оборудование Энергетика","PPO","Оборуд. для распредел. электроэнергии ШЭ","PPO","Оборуд. для распредел. электроэнергии ШЭ","PPO","S",null,"N",null,1,1,"Подлежит замене",2,"Импортный",null,"20.09.2024",2466,2055,0,null,"https://api.systeme.ru/catalog/view/LC1D098P7"]
["LC1D09BL","КОНТАКТОР.3Р,9A,НО+НЗ,24V-,2.4ВТ,РАСШ.",1175,"За штуку","Schneider Electric","SEPAI","Устаревшее оборудование Энергетика","PPO","Оборуд. для распредел. электроэнергии ШЭ","PPO","Оборуд. для распредел. электроэнергии ШЭ","PPO","S",null,"N",null,1,1,"Подлежит замене",2,"Импортный",null,"20.09.2024",1410,1175,0,null,"https://api.systeme.ru/catalog/view/LC1D09BL"]
["LC1D25M7","КОНТАКТОР.3Р,25A,НО+НЗ,220V50ГЦ.",1243,"За штуку","Schneider Electric","SEPAI","Устаревшее оборудование Энергетика","PPO","Оборуд. для распредел. электроэнергии ШЭ","PPO","Оборуд. для распредел. электроэнергии ШЭ","PPO","S",null,"N",null,1,1,"Подлежит замене",2,"Импортный",null,"16.08.2024",1491.6,1243,0,null,"https://api.systeme.ru/catalog/view/LC1D25M7"]
["LC1D32M7","КОНТАКТОР D 3Р,32 A,НО+НЗ,220V 50/60 ГЦ,ЗАЖИМ ПОД ВИНТ,",1852,"За штуку","Schneider Electric","SEPAI","Устаревшее оборудование Энергетика","PPO","Оборуд. для распредел. электроэнергии ШЭ","PPO","Оборуд. для распредел. электроэнергии ШЭ","PPO","S",null,"N",null,1,1,"Подлежит замене",2,"Импортный",null,"16.08.2024",2222.4,1852,0,null,"https://api.systeme.ru/catalog/view/LC1D32M7"]
["LC1D50AM7","3P КОНТАКТОР EVERLINK AC3 440В 50A КАТУШКА УПР. 220В AC 50/60ГЦ",5050,"За штуку","Schneider Electric","SEPAI","Устаревшее оборудование Энергетика","PPO","Оборуд. для распредел. электроэнергии ШЭ","PPO","Оборуд. для распредел. электроэнергии ШЭ","PPO","S",null,"N",null,1,1,"Подлежит замене",2,"Импортный",null,"20.09.2024",6060,5050,0,null,"https://api.systeme.ru/catalog/view/LC1D50AM7"]
["LC1D80BD","КОНТАКТОР D 3Р,80 A,НО+НЗ,24V DС,ОГРАН. ПЕРЕНАПРЯЖЕНИЙ,ЗАЖИМ ПОД ВИНТ,",18300,"За штуку","Schneider Electric","SEPAI","Устаревшее оборудование Энергетика","PPO","Оборуд. для распредел. электроэнергии ШЭ","PPO","Оборуд. для распредел. электроэнергии ШЭ","PPO","S",null,"N",null,1,1,"Подлежит замене",2,"Импортный",null,"20.09.2024",21960,18300,0,null,"https://api.systeme.ru/catalog/view/LC1D80BD"]
["LC1D80M7","КОНТАКТОР D 3Р,80 A,НО+НЗ,220V 50/60 ГЦ,ЗАЖИМ ПОД ВИНТ,",4240,"За штуку","Schneider Electric","SEPAI","Устаревшее оборудование Энергетика","PPO","Оборуд. для распредел. электроэнергии ШЭ","PPO","Оборуд. для распредел. электроэнергии ШЭ","PPO","S",null,"N",null,1,1,"Подлежит замене",2,"Импортный",null,"20.09.2024",5088,4240,0,null,"https://api.systeme.ru/catalog/view/LC1D80M7"]
["LC1D80Q7","КОНТАКТОР D 3Р,80 A,НО+НЗ,380V 50/60 ГЦ,ЗАЖИМ ПОД ВИНТ,",12250,"За штуку","Schneider Electric","SEPAI","Устаревшее оборудование Энергетика","PPO","Оборуд. для распредел. электроэнергии ШЭ","PPO","Оборуд. для распредел. электроэнергии ШЭ","PPO","S",null,"N",null,1,1,"Подлежит замене",2,"Импортный",null,"20.09.2024",14700,12250,0,null,"https://api.systeme.ru/catalog/view/LC1D80Q7"]
["LC1E1801Q7","КОНТАКТОР TVS 1НЗ 18А 400В AC3 380В 50/60ГЦ",475,"За штуку","Schneider Electric","SEPAI","Устаревшее оборудование Энергетика","PPO","Оборуд. для распредел. электроэнергии ШЭ","PPO","Оборуд. для распредел. электроэнергии ШЭ","PPO","S",null,"N",null,1,1,"Подлежит замене",2,"Импортный",null,"20.09.2024",570,475,0,null,"https://api.systeme.ru/catalog/view/LC1E1801Q7"]
["LC1E3801Q5","КОНТАКТОР TVS 1НЗ 38А 400В AC3 380В 50ГЦ",413.5,"За штуку","Schneider Electric","SEPAI","Устаревшее оборудование Энергетика","PPO","Оборуд. для распредел. электроэнергии ШЭ","PPO","Оборуд. для распредел. электроэнергии ШЭ","PPO","S",null,"N",null,1,1,"Подлежит замене",2,"Импортный",null,"20.09.2024",496.2,413.5,0,null,"https://api.systeme.ru/catalog/view/LC1E3801Q5"]
["LC1E40008M7","КОНТАКТОР E 4P(2НО+2НЗ) 60A 220В 50/60ГЦ",3375,"За штуку","Schneider Electric","SEPAI","Устаревшее оборудование Энергетика","PPO","Оборуд. для распредел. электроэнергии ШЭ","PPO","Оборуд. для распредел. электроэнергии ШЭ","PPO","S",null,"N",null,1,1,"Подлежит замене",2,"Импортный",null,"20.09.2024",4050,3375,0,null,"https://api.systeme.ru/catalog/view/LC1E40008M7"]
["LC1E65008M7","КОНТАКТОР TVS 4P(2НО+2НЗ) 80A AC1 220В 50/60ГЦ",4980,"За штуку","Schneider Electric","SEPAI","Устаревшее оборудование Энергетика","PPO","Оборуд. для распредел. электроэнергии ШЭ","PPO","Оборуд. для распредел. электроэнергии ШЭ","PPO","S",null,"N",null,1,1,"Подлежит замене",2,"Импортный",null,"20.09.2024",5976,4980,0,null,"https://api.systeme.ru/catalog/view/LC1E65008M7"]
["LC1E80M7","КОНТАКТОР TVS 80А 400В AC3 220В 50/60ГЦ",2515,"За штуку","Schneider Electric","SEPAI","Устаревшее оборудование Энергетика","PPO","Оборуд. для распредел. электроэнергии ШЭ","PPO","Оборуд. для распредел. электроэнергии ШЭ","PPO","S",null,"N",null,1,1,"Подлежит замене",2,"Импортный",null,"20.09.2024",3018,2515,0,null,"https://api.systeme.ru/catalog/view/LC1E80M7"]
["LC1F1250M7","КОНТАКТОР F 3P, 1250 А, 220V AC 40-400Гц",131000,"За штуку","Schneider Electric","SEPAI","Устаревшее оборудование Энергетика","PPO","Оборуд. для распредел. электроэнергии ШЭ","PPO","Оборуд. для распредел. электроэнергии ШЭ","PPO","S",null,"N",null,1,1,"Подлежит замене",2,"Импортный",null,"20.09.2024",157200,131000,0,null,"https://api.systeme.ru/catalog/view/LC1F1250M7"]
["LC1F265Q7","КОНТАКТОР F 3P,265 А,380V 50/60 ГЦ,",24150,"За штуку","Schneider Electric","SEPAI","Устаревшее оборудование Энергетика","PPO","Оборуд. для распредел. электроэнергии ШЭ","PPO","Оборуд. для распредел. электроэнергии ШЭ","PPO","S",null,"N",null,1,1,"Подлежит ремонту",2,"Импортный",null,"20.09.2024",28980,24150,0,null,"https://api.systeme.ru/catalog/view/LC1F265Q7"]
["LC1G115KUEN","КОНТАКТОР TeSys LC1G 115A 440В 3P AC3 Standard 100-250В КАТУШКА AC-DC",23550,"За штуку","Schneider Electric","SEPAI","Устаревшее оборудование Энергетика","PPO","Оборуд. для распредел. электроэнергии ШЭ","PPO","Оборуд. для распредел. электроэнергии ШЭ","PPO","S",null,"N",null,1,1,"Подлежит ремонту",2,"Импортный",null,"20.09.2024",28260,23550,0,null,"https://api.systeme.ru/catalog/view/LC1G115KUEN"]
["LC1G225KUEN","КОНТАКТОР TeSys LC1G 225A 440В 3P AC3 Standard 100-250В КАТУШКА AC-DC",46900,"За штуку","Schneider Electric","SEPAI","Устаревшее оборудование Энергетика","PPO","Оборуд. для распредел. электроэнергии ШЭ","PPO","Оборуд. для распредел. электроэнергии ШЭ","PPO","S",null,"N",null,1,1,"Подлежит ремонту",2,"Импортный",null,"20.09.2024",56280,46900,0,null,"https://api.systeme.ru/catalog/view/LC1G225KUEN"]
["LC1G265KUEN","КОНТАКТОР TeSys LC1G 265A 440В 3P AC3 Standard 100-250В КАТУШКА AC-DC",61850,"За штуку","Schneider Electric","SEPAI","Устаревшее оборудование Энергетика","PPO","Оборуд. для распредел. электроэнергии ШЭ","PPO","Оборуд. для распредел. электроэнергии ШЭ","PPO","S",null,"N",null,1,1,"Подлежит ремонту",2,"Импортный",null,"20.09.2024",74220,61850,0,null,"https://api.systeme.ru/catalog/view/LC1G265KUEN"]
["LC2D12BL","КОНТАКТОР РЕВ.3Р,12A,НО+НЗ,24V DС,2.4 ВТ",3555,"За штуку","Schneider Electric","SEPAI","Устаревшее оборудование Энергетика","PPO","Оборуд. для распредел. электроэнергии ШЭ","PPO","Оборуд. для распредел. электроэнергии ШЭ","PPO","S",null,"N",null,1,1,"Подлежит замене",2,"Импортный",null,"20.09.2024",4266,3555,0,null,"https://api.systeme.ru/catalog/view/LC2D12BL"]
["LC2D25BL","КОНТАКТОР РЕВЕРСИВНЫЙ 3Р,25A,НО+НЗ,24V DС, МЕХАНИЧЕСКИЙ ТИП БЛОКИРОВКИ",8350,"За штуку","Schneider Electric","SEPAI","Устаревшее оборудование Энергетика","PPO","Оборуд. для распредел. электроэнергии ШЭ","PPO","Оборуд. для распредел. электроэнергии ШЭ","PPO","S",null,"N",null,1,1,"Подлежит замене",2,"Импортный",null,"20.09.2024",10020,8350,0,null,"https://api.systeme.ru/catalog/view/LC2D25BL"]
["LC2D65ABNE","КОНТАКТОР РЕВЕРС.D 3P,65A,НО+НЗ,С УНИВЕРСАЛЬНОЙ КАТУШКОЙ УПРАВЛЕНИЯ 24-60BAC/DC",17462.8,"За штуку","Schneider Electric","SEPAI","Устаревшее оборудование Энергетика","PPO","Оборуд. для распредел. электроэнергии ШЭ","PPO","Оборуд. для распредел. электроэнергии ШЭ","PPO","S",null,"N",null,1,1,"Подлежит замене",2,"Импортный",null,"01.07.2023",20955.359999999997,17462.8,0,null,"https://api.systeme.ru/catalog/view/LC2D65ABNE"]
["LC3F185M7","ПУСКАТ. ЗВЕЗДА-ТРЕУГ. F,185А,220V 50ГЦ",221000,"За штуку","Schneider Electric","SEPAI","Устаревшее оборудование Энергетика","PPO","Оборуд. для распредел. электроэнергии ШЭ","PPO","Оборуд. для распредел. электроэнергии ШЭ","PPO","S",null,"N",null,1,1,"Подлежит ремонту",2,"Импортный",null,"01.07.2023",265200,221000,0,null,"https://api.systeme.ru/catalog/view/LC3F185M7"]
["LE1D65AP7","ПУСКАТЕЛЬ В КОРПУСЕ 65A 230V 50/60Hz",18700,"За штуку","Schneider Electric","SEPAI","Устаревшее оборудование Энергетика","PPO","Оборуд. для распредел. электроэнергии ШЭ","PPO","Оборуд. для распредел. электроэнергии ШЭ","PPO","S",null,"N",null,1,1,"Подлежит замене",2,"Импортный",null,"20.09.2024",22440,18700,0,null,"https://api.systeme.ru/catalog/view/LE1D65AP7"]
["LGY4230","РОЗЕТКА RJ45 НА СУППОРТЕ",2235,"За штуку","Schneider Electric","SEPAI","Устаревшее оборудование Энергетика","PPO","Оборуд. для распредел. электроэнергии ШЭ","PPO","Оборуд. для распредел. электроэнергии ШЭ","PPO","S",null,"N",null,1,1,"Подлежит замене",2,"Импортный",null,"20.09.2024",2682,2235,0,null,"https://api.systeme.ru/catalog/view/LGY4230"]
["LR2K0304","ТЕПЛОВОЕ РЕЛЕ ПЕРЕГРУЗКИ 3P 0,36-0,54A",1620,"За штуку","Schneider Electric","SEPAI","Устаревшее оборудование Энергетика","PPO","Оборуд. для распредел. электроэнергии ШЭ","PPO","Оборуд. для распредел. электроэнергии ШЭ","PPO","S",null,"N",null,1,1,"Подлежит замене",2,"Импортный",null,"20.09.2024",1944,1620,0,null,"https://api.systeme.ru/catalog/view/LR2K0304"]
["LR2K0306","ТЕПЛОВОЕ РЕЛЕ ПЕРЕГРУЗКИ 3P 0,8-1,2",6750,"За штуку","Schneider Electric","SEPAI","Устаревшее оборудование Энергетика","PPO","Оборуд. для распредел. электроэнергии ШЭ","PPO","Оборуд. для распредел. электроэнергии ШЭ","PPO","S",null,"N",null,1,1,"Подлежит замене",2,"Локальный",null,"20.09.2024",8100,6750,0,null,"https://api.systeme.ru/catalog/view/LR2K0306"]
["LR3D12","ТЕПЛ. РЕЛЕ ПЕРЕГРУЗКИ 5,5 A 8A",2425,"За штуку","Schneider Electric","SEPAI","Устаревшее оборудование Энергетика","PPO","Оборуд. для распредел. электроэнергии ШЭ","PPO","Оборуд. для распредел. электроэнергии ШЭ","PPO","S",null,"N",null,1,1,"Подлежит замене",2,"Импортный",null,"20.09.2024",2910,2425,0,null,"https://api.systeme.ru/catalog/view/LR3D12"]
["LRD06","ТЕПЛ. РЕЛЕ ПЕРЕГРУЗКИ 1-1,7A КЛАСС10 С ЗАЖИМОМ ПОД ВИНТ",1860,"За штуку","Schneider Electric","SEPAI","Устаревшее оборудование Энергетика","PPO","Оборуд. для распредел. электроэнергии ШЭ","PPO","Оборуд. для распредел. электроэнергии ШЭ","PPO","S",null,"N",null,1,1,"Подлежит замене",2,"Импортный",null,"20.09.2024",2232,1860,0,null,"https://api.systeme.ru/catalog/view/LRD06"]
["LRD332","ДИФФЕРЕНЦИАЛЬНОЕ РЕЛЕ ТЕПЛОВОЙ ЗАЩИТЫ 23-32A КЛАСС 10A",3565,"За штуку","Schneider Electric","SEPAI","Устаревшее оборудование Энергетика","PPO","Оборуд. для распредел. электроэнергии ШЭ","PPO","Оборуд. для распредел. электроэнергии ШЭ","PPO","S",null,"N",null,1,1,"Подлежит замене",2,"Импортный",null,"20.09.2024",4278,3565,0,null,"https://api.systeme.ru/catalog/view/LRD332"]
["LRE01","ТЕПЛОВОЕ РЕЛЕ EASYPACT TVS TVS 0,1...0,16A",370.5,"За штуку","Schneider Electric","SEPAI","Устаревшее оборудование Энергетика","PPO","Оборуд. для распредел. электроэнергии ШЭ","PPO","Оборуд. для распредел. электроэнергии ШЭ","PPO","S",null,"N",null,1,1,"Подлежит замене",2,"Импортный",null,"20.09.2024",444.59999999999997,370.5,0,null,"https://api.systeme.ru/catalog/view/LRE01"]
["LRE357","ТЕПЛОВОЕ РЕЛЕ EASYPACT TVS TVS 37…50A",1480,"За штуку","Schneider Electric","SEPAI","Устаревшее оборудование Энергетика","PPO","Оборуд. для распредел. электроэнергии ШЭ","PPO","Оборуд. для распредел. электроэнергии ШЭ","PPO","S",null,"N",null,1,1,"Подлежит замене",2,"Импортный",null,"20.09.2024",1776,1480,0,null,"https://api.systeme.ru/catalog/view/LRE357"]
["LRE485","ТЕПЛОВОЕ РЕЛЕ EASYPACT TVS TVS 174A-279A",2845,"За штуку","Schneider Electric","SEPAI","Устаревшее оборудование Энергетика","PPO","Оборуд. для распредел. электроэнергии ШЭ","PPO","Оборуд. для распредел. электроэнергии ШЭ","PPO","S",null,"N",null,1,1,"Подлежит замене",2,"Импортный",null,"20.09.2024",3414,2845,0,null,"https://api.systeme.ru/catalog/view/LRE485"]
["LT3SA00MW","РЕЛЕ ЗАЩИТН. АВТ. 24..230V AC. DC.",4930,"За штуку","Schneider Electric","SEPAI","Устаревшее оборудование Энергетика","PPO","Оборуд. для распредел. электроэнергии ШЭ","PPO","Оборуд. для распредел. электроэнергии ШЭ","PPO","S",null,"N",null,1,1,"Подлежит замене",2,"Импортный",null,"20.09.2024",5916,4930,0,null,"https://api.systeme.ru/catalog/view/LT3SA00MW"]
["LTMR08MFM","РЕЛ.TESYS TMODBUS 0.4-8A 115-230VAC",12300,"За штуку","Schneider Electric","SEPAI","Устаревшее оборудование Энергетика","PPO","Оборуд. для распредел. электроэнергии ШЭ","PPO","Оборуд. для распредел. электроэнергии ШЭ","PPO","S",null,"N",null,1,1,"Подлежит ремонту",2,"Импортный",null,"20.09.2024",14760,12300,0,null,"https://api.systeme.ru/catalog/view/LTMR08MFM"]
["LU9BN11C","КЛЕММН ЦЕПИ УПРАВ С КАБЕЛЕМ (ИСП С LUB)",755.5,"За штуку","Schneider Electric","SEPAI","Устаревшее оборудование Энергетика","PPO","Оборуд. для распредел. электроэнергии ШЭ","PPO","Оборуд. для распредел. электроэнергии ШЭ","PPO","S",null,"N",null,1,1,"Подлежит замене",2,"Импортный",null,"20.09.2024",906.6,755.5,0,null,"https://api.systeme.ru/catalog/view/LU9BN11C"]
["LU9SP0","ЗАЩИТНЫЙ РАЗДЕЛИТЕЛЬ СИЛОВЫХ КЛЕММ",164.5,"За штуку","Schneider Electric","SEPAI","Устаревшее оборудование Энергетика","PPO","Оборуд. для распредел. электроэнергии ШЭ","PPO","Оборуд. для распредел. электроэнергии ШЭ","PPO","S",null,"N",null,1,1,"Подлежит замене",2,"Импортный",null,"20.09.2024",197.4,164.5,0,null,"https://api.systeme.ru/catalog/view/LU9SP0"]
["LUCB32FU","БЛОК УПР УСОВ 8-32A 110-240V CL10 3P",3170,"За штуку","Schneider Electric","SEPAI","Устаревшее оборудование Энергетика","PPO","Оборуд. для распредел. электроэнергии ШЭ","PPO","Оборуд. для распредел. электроэнергии ШЭ","PPO","S",null,"N",null,1,1,"Подлежит замене",2,"Импортный",null,"20.09.2024",3804,3170,0,null,"https://api.systeme.ru/catalog/view/LUCB32FU"]
["LUFDA01","МОД.ПЕРЕГР.+АВТ/УДАЛ ВОЗВ.,1НЗ, 24-240В DC",2605,"За штуку","Schneider Electric","SEPAI","Устаревшее оборудование Энергетика","PPO","Оборуд. для распредел. электроэнергии ШЭ","PPO","Оборуд. для распредел. электроэнергии ШЭ","PPO","S",null,"N",null,1,1,"Подлежит замене",2,"Импортный",null,"20.09.2024",3126,2605,0,null,"https://api.systeme.ru/catalog/view/LUFDA01"]
["LV426100","3П АВТОМАТИЧЕСКИЙ ВЫКЛЮЧАТЕЛЬ NSXm 16kA TM16D Elink",5450,"За штуку","Schneider Electric","SEPAI","Устаревшее оборудование Энергетика","PPO","Оборуд. для распредел. электроэнергии ШЭ","PPO","Оборуд. для распредел. электроэнергии ШЭ","PPO","S",null,"N",null,1,1,"Подлежит замене",2,"Импортный",null,"20.09.2024",6540,5450,0,"28641","https://api.systeme.ru/catalog/view/LV426100"]
["LV426102","3П АВТОМАТИЧЕСКИЙ ВЫКЛЮЧАТЕЛЬ NSXm 16kA TM32D Elink",7000,"За штуку","Schneider Electric","SEPAI","Устаревшее оборудование Энергетика","PPO","Оборуд. для распредел. электроэнергии ШЭ","PPO","Оборуд. для распредел. электроэнергии ШЭ","PPO","S",null,"N",null,1,1,"Подлежит замене",2,"Импортный",null,"20.09.2024",8400,7000,0,"28602","https://api.systeme.ru/catalog/view/LV426102"]
["LV426103","3П АВТОМАТИЧЕСКИЙ ВЫКЛЮЧАТЕЛЬ NSXm 16kA TM40D Elink",7100,"За штуку","Schneider Electric","SEPAI","Устаревшее оборудование Энергетика","PPO","Оборуд. для распредел. электроэнергии ШЭ","PPO","Оборуд. для распредел. электроэнергии ШЭ","PPO","S",null,"N",null,1,1,"Подлежит замене",2,"Импортный",null,"20.09.2024",8520,7100,0,"28606","https://api.systeme.ru/catalog/view/LV426103"]
["LV426108","3П АВТОМАТИЧЕСКИЙ ВЫКЛЮЧАТЕЛЬ NSXm 16kA TM125D Elink",10400,"За штуку","Schneider Electric","SEPAI","Устаревшее оборудование Энергетика","PPO","Оборуд. для распредел. электроэнергии ШЭ","PPO","Оборуд. для распредел. электроэнергии ШЭ","PPO","S",null,"N",null,1,1,"Подлежит замене",2,"Импортный",null,"20.09.2024",12480,10400,0,"28619","https://api.systeme.ru/catalog/view/LV426108"]
["LV426129","4П4Т АВТОМАТИЧЕСКИЙ ВЫКЛЮЧАТЕЛЬ NSXm 16kA TM160D Elink",13050,"За штуку","Schneider Electric","SEPAI","Устаревшее оборудование Энергетика","PPO","Оборуд. для распредел. электроэнергии ШЭ","PPO","Оборуд. для распредел. электроэнергии ШЭ","PPO","S",null,"N",null,1,1,"Подлежит замене",2,"Импортный",null,"20.09.2024",15660,13050,0,null,"https://api.systeme.ru/catalog/view/LV426129"]
["LV426150","3П АВТОМ. ВЫКЛ. NSXm 16kA TM16D каб.наконеч./шины",7300,"За штуку","Schneider Electric","SEPAI","Устаревшее оборудование Энергетика","PPO","Оборуд. для распредел. электроэнергии ШЭ","PPO","Оборуд. для распредел. электроэнергии ШЭ","PPO","S",null,"N",null,1,1,"Подлежит замене",2,"Импортный",null,"20.09.2024",8760,7300,0,null,"https://api.systeme.ru/catalog/view/LV426150"]
["LV426157","3П АВТОМ. ВЫКЛ. NSXm 16kA TM100D каб.наконеч./шины",6250,"За штуку","Schneider Electric","SEPAI","Устаревшее оборудование Энергетика","PPO","Оборуд. для распредел. электроэнергии ШЭ","PPO","Оборуд. для распредел. электроэнергии ШЭ","PPO","S",null,"N",null,1,1,"Подлежит замене",2,"Импортный",null,"20.09.2024",7500,6250,0,null,"https://api.systeme.ru/catalog/view/LV426157"]
["LV426204","3П АВТОМАТИЧЕСКИЙ ВЫКЛЮЧАТЕЛЬ NSXm 25kA TM50D Elink",6650,"За штуку","Schneider Electric","SEPAI","Устаревшее оборудование Энергетика","PPO","Оборуд. для распредел. электроэнергии ШЭ","PPO","Оборуд. для распредел. электроэнергии ШЭ","PPO","S",null,"N",null,1,1,"Подлежит замене",2,"Импортный",null,"20.09.2024",7980,6650,0,null,"https://api.systeme.ru/catalog/view/LV426204"]
["LV426207","3П АВТОМАТИЧЕСКИЙ ВЫКЛЮЧАТЕЛЬ NSXm 25kA TM100D Elink",8700,"За штуку","Schneider Electric","SEPAI","Устаревшее оборудование Энергетика","PPO","Оборуд. для распредел. электроэнергии ШЭ","PPO","Оборуд. для распредел. электроэнергии ШЭ","PPO","S",null,"N",null,1,1,"Подлежит замене",2,"Импортный",null,"20.09.2024",10440,8700,0,null,"https://api.systeme.ru/catalog/view/LV426207"]
["LV426208","3П АВТОМАТИЧЕСКИЙ ВЫКЛЮЧАТЕЛЬ NSXm 25kA TM125D Elink",7900,"За штуку","Schneider Electric","SEPAI","Устаревшее оборудование Энергетика","PPO","Оборуд. для распредел. электроэнергии ШЭ","PPO","Оборуд. для распредел. электроэнергии ШЭ","PPO","S",null,"N",null,1,1,"Подлежит замене",2,"Импортный",null,"20.09.2024",9480,7900,0,"28621","https://api.systeme.ru/catalog/view/LV426208"]
["LV426209","3П АВТОМАТИЧЕСКИЙ ВЫКЛЮЧАТЕЛЬ NSXm 25kA TM160D Elink",13950,"За штуку","Schneider Electric","SEPAI","Устаревшее оборудование Энергетика","PPO","Оборуд. для распредел. электроэнергии ШЭ","PPO","Оборуд. для распредел. электроэнергии ШЭ","PPO","S",null,"N",null,1,1,"Подлежит замене",2,"Импортный",null,"20.09.2024",16740,13950,0,null,"https://api.systeme.ru/catalog/view/LV426209"]
["LV426224","4П4Т АВТОМАТИЧЕСКИЙ ВЫКЛЮЧАТЕЛЬ NSXm 25kA TM50D Elink",19700,"За штуку","Schneider Electric","SEPAI","Устаревшее оборудование Энергетика","PPO","Оборуд. для распредел. электроэнергии ШЭ","PPO","Оборуд. для распредел. электроэнергии ШЭ","PPO","S",null,"N",null,1,1,"Подлежит замене",2,"Импортный",null,"20.09.2024",23640,19700,0,"28623","https://api.systeme.ru/catalog/view/LV426224"]
["LV426300","3П АВТОМАТИЧЕСКИЙ ВЫКЛЮЧАТЕЛЬ NSXm 36kA TM16D Elink",8550,"За штуку","Schneider Electric","SEPAI","Устаревшее оборудование Энергетика","PPO","Оборуд. для распредел. электроэнергии ШЭ","PPO","Оборуд. для распредел. электроэнергии ШЭ","PPO","S",null,"N",null,1,1,"Подлежит замене",2,"Импортный",null,"20.09.2024",10260,8550,0,"28649","https://api.systeme.ru/catalog/view/LV426300"]
["LV426301","3П АВТОМАТИЧЕСКИЙ ВЫКЛЮЧАТЕЛЬ NSXm 36kA TM25D Elink",6400,"За штуку","Schneider Electric","SEPAI","Устаревшее оборудование Энергетика","PPO","Оборуд. для распредел. электроэнергии ШЭ","PPO","Оборуд. для распредел. электроэнергии ШЭ","PPO","S",null,"N",null,1,1,"Подлежит замене",2,"Импортный",null,"20.09.2024",7680,6400,0,"28648","https://api.systeme.ru/catalog/view/LV426301"]
["LV426302","3П АВТОМАТИЧЕСКИЙ ВЫКЛЮЧАТЕЛЬ NSXm 36kA TM32D Elink",6300,"За штуку","Schneider Electric","SEPAI","Устаревшее оборудование Энергетика","PPO","Оборуд. для распредел. электроэнергии ШЭ","PPO","Оборуд. для распредел. электроэнергии ШЭ","PPO","S",null,"N",null,1,1,"Подлежит замене",2,"Импортный",null,"20.09.2024",7560,6300,0,"28647","https://api.systeme.ru/catalog/view/LV426302"]
["LV426304","3П АВТОМАТИЧЕСКИЙ ВЫКЛЮЧАТЕЛЬ NSXm 36kA TM50D Elink",6400,"За штуку","Schneider Electric","SEPAI","Устаревшее оборудование Энергетика","PPO","Оборуд. для распредел. электроэнергии ШЭ","PPO","Оборуд. для распредел. электроэнергии ШЭ","PPO","S",null,"N",null,1,1,"Подлежит замене",2,"Импортный",null,"20.09.2024",7680,6400,0,null,"https://api.systeme.ru/catalog/view/LV426304"]
["LV426305","3П АВТОМАТИЧЕСКИЙ ВЫКЛЮЧАТЕЛЬ NSXm 36kA TM63D Elink",6550,"За штуку","Schneider Electric","SEPAI","Устаревшее оборудование Энергетика","PPO","Оборуд. для распредел. электроэнергии ШЭ","PPO","Оборуд. для распредел. электроэнергии ШЭ","PPO","S",null,"N",null,1,1,"Подлежит замене",2,"Импортный",null,"20.09.2024",7860,6550,0,"28644","https://api.systeme.ru/catalog/view/LV426305"]
["LV426320","4П4Т АВТОМАТИЧЕСКИЙ ВЫКЛЮЧАТЕЛЬ NSXm 36kA TM16D Elink",9700,"За штуку","Schneider Electric","SEPAI","Устаревшее оборудование Энергетика","PPO","Оборуд. для распредел. электроэнергии ШЭ","PPO","Оборуд. для распредел. электроэнергии ШЭ","PPO","S",null,"N",null,1,1,"Подлежит замене",2,"Импортный",null,"20.09.2024",11640,9700,0,28659,"https://api.systeme.ru/catalog/view/LV426320"]
["LV426402","3П АВТОМАТИЧЕСКИЙ ВЫКЛЮЧАТЕЛЬ NSXm 50kA TM32D Elink",8200,"За штуку","Schneider Electric","SEPAI","Устаревшее оборудование Энергетика","PPO","Оборуд. для распредел. электроэнергии ШЭ","PPO","Оборуд. для распредел. электроэнергии ШЭ","PPO","S",null,"N",null,1,1,"Подлежит замене",2,"Импортный",null,"20.09.2024",9840,8200,0,null,"https://api.systeme.ru/catalog/view/LV426402"]
["LV426403","3П АВТОМАТИЧЕСКИЙ ВЫКЛЮЧАТЕЛЬ NSXm 50kA TM40D Elink",11450,"За штуку","Schneider Electric","SEPAI","Устаревшее оборудование Энергетика","PPO","Оборуд. для распредел. электроэнергии ШЭ","PPO","Оборуд. для распредел. электроэнергии ШЭ","PPO","S",null,"N",null,1,1,"Подлежит замене",2,"Импортный",null,"20.09.2024",13740,11450,0,null,"https://api.systeme.ru/catalog/view/LV426403"]
["LV426407","3П АВТОМАТИЧЕСКИЙ ВЫКЛЮЧАТЕЛЬ NSXm 50kA TM100D Elink",13850,"За штуку","Schneider Electric","SEPAI","Устаревшее оборудование Энергетика","PPO","Оборуд. для распредел. электроэнергии ШЭ","PPO","Оборуд. для распредел. электроэнергии ШЭ","PPO","S",null,"N",null,1,1,"Подлежит замене",2,"Импортный",null,"20.09.2024",16620,13850,0,null,"https://api.systeme.ru/catalog/view/LV426407"]
["LV426408","3П АВТОМАТИЧЕСКИЙ ВЫКЛЮЧАТЕЛЬ NSXm 50kA TM125D Elink",10600,"За штуку","Schneider Electric","SEPAI","Устаревшее оборудование Энергетика","PPO","Оборуд. для распредел. электроэнергии ШЭ","PPO","Оборуд. для распредел. электроэнергии ШЭ","PPO","S",null,"N",null,1,1,"Подлежит замене",2,"Импортный",null,"20.09.2024",12720,10600,0,null,"https://api.systeme.ru/catalog/view/LV426408"]
["LV426428","4П4Т АВТОМАТИЧЕСКИЙ ВЫКЛЮЧАТЕЛЬ NSXm 50kA TM125D Elink",10050,"За штуку","Schneider Electric","SEPAI","Устаревшее оборудование Энергетика","PPO","Оборуд. для распредел. электроэнергии ШЭ","PPO","Оборуд. для распредел. электроэнергии ШЭ","PPO","S",null,"N",null,1,1,"Подлежит замене",2,"Импортный",null,"20.09.2024",12060,10050,0,null,"https://api.systeme.ru/catalog/view/LV426428"]
["LV426702","3П АВТОМАТИЧЕСКИЙ ВЫКЛЮЧАТЕЛЬ NSXm 16kA Vigi 100A Elink",27350,"За штуку","Schneider Electric","SEPAI","Устаревшее оборудование Энергетика","PPO","Оборуд. для распредел. электроэнергии ШЭ","PPO","Оборуд. для распредел. электроэнергии ШЭ","PPO","S",null,"N",null,1,1,"Подлежит ремонту",2,"Импортный",null,"20.09.2024",32820,27350,0,null,"https://api.systeme.ru/catalog/view/LV426702"]
["LV426844","РАСЦЕПИТЕЛЬ НАПРЯЖЕНИЯ MX208-277В 50/60Гц NSXm",7050,"За штуку","Schneider Electric","SEPAI","Устаревшее оборудование Энергетика","PPO","Оборуд. для распредел. электроэнергии ШЭ","PPO","Оборуд. для распредел. электроэнергии ШЭ","PPO","S",null,"N",null,1,1,"Подлежит замене",2,"Импортный",null,"20.09.2024",8460,7050,0,"28072","https://api.systeme.ru/catalog/view/LV426844"]
["LV426912","3П 1 ДЛИННАЯ КЛЕММНАЯ ЗАГЛУШКА ДЛЯ NSXm",351,"За штуку","Schneider Electric","SEPAI","Устаревшее оборудование Энергетика","PPO","Оборуд. для распредел. электроэнергии ШЭ","PPO","Оборуд. для распредел. электроэнергии ШЭ","PPO","S",null,"N",null,1,1,"Подлежит замене",2,"Импортный",null,"20.09.2024",421.2,351,0,"28034","https://api.systeme.ru/catalog/view/LV426912"]
["LV426913","4П 1 ДЛИННАЯ КЛЕММНАЯ ЗАГЛУШКА ДЛЯ NSXm",958.5,"За штуку","Schneider Electric","SEPAI","Устаревшее оборудование Энергетика","PPO","Оборуд. для распредел. электроэнергии ШЭ","PPO","Оборуд. для распредел. электроэнергии ШЭ","PPO","S",null,"N",null,1,1,"Подлежит замене",2,"Импортный",null,"20.09.2024",1150.2,958.5,0,null,"https://api.systeme.ru/catalog/view/LV426913"]
["LV426923","4П 2 ЗАДНИХ ИЗОЛИРУЮЩИХ ЭКРАНА ДЛЯ NSXm",990.5,"За штуку","Schneider Electric","SEPAI","Устаревшее оборудование Энергетика","PPO","Оборуд. для распредел. электроэнергии ШЭ","PPO","Оборуд. для распредел. электроэнергии ШЭ","PPO","S",null,"N",null,1,1,"Подлежит замене",2,"Импортный",null,"20.09.2024",1188.5999999999999,990.5,0,null,"https://api.systeme.ru/catalog/view/LV426923"]
["LV426950","ВСПОМОГАТЕЛЬНЫЙ КОНТАКТ OF ИЛИ SD NSXm",1125,"За штуку","Schneider Electric","SEPAI","Устаревшее оборудование Энергетика","PPO","Оборуд. для распредел. электроэнергии ШЭ","PPO","Оборуд. для распредел. электроэнергии ШЭ","PPO","S",null,"N",null,1,1,"Подлежит замене",2,"Импортный",null,"20.09.2024",1350,1125,0,null,"https://api.systeme.ru/catalog/view/LV426950"]
["LV428941","ПЕРЕД. ВЫНОСНАЯ ЧЕРНАЯ РУКОЯТ INS40-INS160",1850,"За штуку","Schneider Electric","SEPAI","Устаревшее оборудование Энергетика","PPO","Оборуд. для распредел. электроэнергии ШЭ","PPO","Оборуд. для распредел. электроэнергии ШЭ","PPO","S",null,"N",null,1,1,"Подлежит замене",2,"Импортный",null,"20.09.2024",2220,1850,0,"28941","https://api.systeme.ru/catalog/view/LV428941"]
["LV429003","3П NSX100F КОММУТАЦ.БЛОК",2970,"За штуку","Schneider Electric","SEPAI","Устаревшее оборудование Энергетика","PPO","Оборуд. для распредел. электроэнергии ШЭ","PPO","Оборуд. для распредел. электроэнергии ШЭ","PPO","S",null,"N",null,1,1,"Подлежит замене",2,"Импортный",null,"20.09.2024",3564,2970,0,null,"https://api.systeme.ru/catalog/view/LV429003"]
["LV429004","3П NSX100H КОММУТАЦ.БЛОК",10400,"За штуку","Schneider Electric","SEPAI","Устаревшее оборудование Энергетика","PPO","Оборуд. для распредел. электроэнергии ШЭ","PPO","Оборуд. для распредел. электроэнергии ШЭ","PPO","S",null,"N",null,1,1,"Подлежит замене",2,"Импортный",null,"20.09.2024",12480,10400,0,null,"https://api.systeme.ru/catalog/view/LV429004"]
["LV429005","3П NSX100L КОММУТАЦ.БЛОК",8150,"За штуку","Schneider Electric","SEPAI","Устаревшее оборудование Энергетика","PPO","Оборуд. для распредел. электроэнергии ШЭ","PPO","Оборуд. для распредел. электроэнергии ШЭ","PPO","S",null,"N",null,1,1,"Подлежит замене",2,"Импортный",null,"20.09.2024",9780,8150,0,null,"https://api.systeme.ru/catalog/view/LV429005"]
["LV429006","3П NSX100N КОММУТАЦ.БЛОК",8550,"За штуку","Schneider Electric","SEPAI","Устаревшее оборудование Энергетика","PPO","Оборуд. для распредел. электроэнергии ШЭ","PPO","Оборуд. для распредел. электроэнергии ШЭ","PPO","S",null,"N",null,1,1,"Подлежит замене",2,"Импортный",null,"20.09.2024",10260,8550,0,null,"https://api.systeme.ru/catalog/view/LV429006"]
["LV429008","4П NSX100F КОММУТАЦ.БЛОК",4790,"За штуку","Schneider Electric","SEPAI","Устаревшее оборудование Энергетика","PPO","Оборуд. для распредел. электроэнергии ШЭ","PPO","Оборуд. для распредел. электроэнергии ШЭ","PPO","S",null,"N",null,1,1,"Подлежит замене",2,"Импортный",null,"20.09.2024",5748,4790,0,null,"https://api.systeme.ru/catalog/view/LV429008"]
["LV429014","3П NSX100B КОММУТАЦ.БЛОК",2365,"За штуку","Schneider Electric","SEPAI","Устаревшее оборудование Энергетика","PPO","Оборуд. для распредел. электроэнергии ШЭ","PPO","Оборуд. для распредел. электроэнергии ШЭ","PPO","S",null,"N",null,1,1,"Подлежит замене",2,"Импортный",null,"20.09.2024",2838,2365,0,null,"https://api.systeme.ru/catalog/view/LV429014"]
["LV429015","4П NSX100B КОММУТАЦ.БЛОК",3275,"За штуку","Schneider Electric","SEPAI","Устаревшее оборудование Энергетика","PPO","Оборуд. для распредел. электроэнергии ШЭ","PPO","Оборуд. для распредел. электроэнергии ШЭ","PPO","S",null,"N",null,1,1,"Подлежит замене",2,"Импортный",null,"20.09.2024",3930,3275,0,null,"https://api.systeme.ru/catalog/view/LV429015"]
["LV429030","3П3T TM100D РАСЦЕПИТЕЛЬ ДЛЯ NSX100",1720,"За штуку","Schneider Electric","SEPAI","Устаревшее оборудование Энергетика","PPO","Оборуд. для распредел. электроэнергии ШЭ","PPO","Оборуд. для распредел. электроэнергии ШЭ","PPO","S",null,"N",null,1,1,"Подлежит замене",2,"Импортный",null,"20.09.2024",2064,1720,0,null,"https://api.systeme.ru/catalog/view/LV429030"]
["LV429033","3П3T TM50D РАСЦЕПИТЕЛЬ ДЛЯ NSX100-250",11200,"За штуку","Schneider Electric","SEPAI","Устаревшее оборудование Энергетика","PPO","Оборуд. для распредел. электроэнергии ШЭ","PPO","Оборуд. для распредел. электроэнергии ШЭ","PPO","S",null,"N",null,1,1,"Подлежит замене",2,"Локальный",null,"20.09.2024",13440,11200,0,null,"https://api.systeme.ru/catalog/view/LV429033"]
["LV429036","3П3T TM25D РАСЦЕПИТЕЛЬ ДЛЯ NSX100-250",9384,"За штуку","Schneider Electric","SEPAI","Устаревшее оборудование Энергетика","PPO","Оборуд. для распредел. электроэнергии ШЭ","PPO","Оборуд. для распредел. электроэнергии ШЭ","PPO","S",null,"N",null,1,1,"Подлежит замене",2,"Локальный",null,"02.02.2024",11260.8,"-","-",null,"https://api.systeme.ru/catalog/view/LV429036"]
["LV429080","4П4T MICROLOGIC2.2 100A РАСЦЕПИТЕЛЬ NSX100-250",35050,"За штуку","Schneider Electric","SEPAI","Устаревшее оборудование Энергетика","PPO","Оборуд. для распредел. электроэнергии ШЭ","PPO","Оборуд. для распредел. электроэнергии ШЭ","PPO","S",null,"N",null,1,1,"Подлежит замене",2,"Импортный",null,"22.07.2024",42060,35050,0,null,"https://api.systeme.ru/catalog/view/LV429080"]
["LV429096","3П3Т MICR. 5.2 E 40A РАСЦЕП. NSX100-250",15750,"За штуку","Schneider Electric","SEPAI","Устаревшее оборудование Энергетика","PPO","Оборуд. для распредел. электроэнергии ШЭ","PPO","Оборуд. для распредел. электроэнергии ШЭ","PPO","S",null,"N",null,1,1,"Подлежит замене",2,"Импортный",null,"20.09.2024",18900,15750,0,null,"https://api.systeme.ru/catalog/view/LV429096"]
["LV429121","3П3T MA50 РАСЦЕПИТЕЛЬ ДЛЯ NSX100-250",7500,"За штуку","Schneider Electric","SEPAI","Устаревшее оборудование Энергетика","PPO","Оборуд. для распредел. электроэнергии ШЭ","PPO","Оборуд. для распредел. электроэнергии ШЭ","PPO","S",null,"N",null,1,1,"Подлежит замене",2,"Импортный",null,"20.09.2024",9000,7500,0,null,"https://api.systeme.ru/catalog/view/LV429121"]
["LV429154","3П3T TM25G РАСЦЕПИТЕЛЬ ДЛЯ NSX100-250",1295,"За штуку","Schneider Electric","SEPAI","Устаревшее оборудование Энергетика","PPO","Оборуд. для распредел. электроэнергии ШЭ","PPO","Оборуд. для распредел. электроэнергии ШЭ","PPO","S",null,"N",null,1,1,"Подлежит замене",2,"Импортный",null,"20.09.2024",1554,1295,0,null,"https://api.systeme.ru/catalog/view/LV429154"]
["LV429170","3П3T MICROLOGIC2.2M 100A РАСЦЕПИТЕЛЬ NSX100-250",17350,"За штуку","Schneider Electric","SEPAI","Устаревшее оборудование Энергетика","PPO","Оборуд. для распредел. электроэнергии ШЭ","PPO","Оборуд. для распредел. электроэнергии ШЭ","PPO","S",null,"N",null,1,1,"Подлежит замене",2,"Импортный",null,"20.09.2024",20820,17350,0,null,"https://api.systeme.ru/catalog/view/LV429170"]
["LV429172","3П3T MICR2.2M 50A РАСЦЕПИТЕЛЬ NSX100-250",5800,"За штуку","Schneider Electric","SEPAI","Устаревшее оборудование Энергетика","PPO","Оборуд. для распредел. электроэнергии ШЭ","PPO","Оборуд. для распредел. электроэнергии ШЭ","PPO","S",null,"N",null,1,1,"Подлежит замене",2,"Импортный",null,"20.09.2024",6960,5800,0,null,"https://api.systeme.ru/catalog/view/LV429172"]
["LV429236","2 ДЛИННАЯ РАЗЪЕМА ЗАДНЕГОПРИСОЕДИНЕНИЯ <250A",965.5,"За штуку","Schneider Electric","SEPAI","Устаревшее оборудование Энергетика","PPO","Оборуд. для распредел. электроэнергии ШЭ","PPO","Оборуд. для распредел. электроэнергии ШЭ","PPO","S",null,"N",null,1,1,"Подлежит замене",2,"Импортный",null,"20.09.2024",1158.5999999999999,965.5,0,null,"https://api.systeme.ru/catalog/view/LV429236"]
["LV429241","ЗАЩЕЛКИ ДЛЯ КЛЕММ (10ШТ.)",1965,"За штуку","Schneider Electric","SEPAI","Устаревшее оборудование Энергетика","PPO","Оборуд. для распредел. электроэнергии ШЭ","PPO","Оборуд. для распредел. электроэнергии ШЭ","PPO","S",null,"N",null,1,1,"Подлежит замене",2,"Импортный",null,"20.09.2024",2358,1965,0,null,"https://api.systeme.ru/catalog/view/LV429241"]
["LV429248","3 РАСПРЕДЕЛИНЕЛЬНЫЕ КЛЕММЫ 35ММ2+РАЗД.ПОЛЮСОВ",3620.29,"За штуку","Schneider Electric","SEPAI","Устаревшее оборудование Энергетика","PPO","Оборуд. для распредел. электроэнергии ШЭ","PPO","Оборуд. для распредел. электроэнергии ШЭ","PPO","S",null,"N",null,1,1,"Подлежит замене",2,"Импортный",null,"01.07.2023",4344.348,3620.29,0,null,"https://api.systeme.ru/catalog/view/LV429248"]
["LV429252","КАБЕЛЬНЫЕ НАКОНЕЧНИКИ 120ММ2 3ШТ/МЕДН.",1085,"За штуку","Schneider Electric","SEPAI","Устаревшее оборудование Энергетика","PPO","Оборуд. для распредел. электроэнергии ШЭ","PPO","Оборуд. для распредел. электроэнергии ШЭ","PPO","S",null,"N",null,1,1,"Подлежит замене",2,"Импортный",null,"20.09.2024",1302,1085,0,null,"https://api.systeme.ru/catalog/view/LV429252"]
["LV429253","КАБЕЛЬНЫЕ НАКОНЕЧНИКИ 150ММ2 3ШТ/МЕДН.",1135,"За штуку","Schneider Electric","SEPAI","Устаревшее оборудование Энергетика","PPO","Оборуд. для распредел. электроэнергии ШЭ","PPO","Оборуд. для распредел. электроэнергии ШЭ","PPO","S",null,"N",null,1,1,"Подлежит замене",2,"Импортный",null,"20.09.2024",1362,1135,0,null,"https://api.systeme.ru/catalog/view/LV429253"]
["LV429261","3 УГЛОВЫЕ КОНТАКТНЫЕ ПЛАСТИНЫ",430,"За штуку","Schneider Electric","SEPAI","Устаревшее оборудование Энергетика","PPO","Оборуд. для распредел. электроэнергии ШЭ","PPO","Оборуд. для распредел. электроэнергии ШЭ","PPO","S",null,"N",null,1,1,"Подлежит замене",2,"Импортный",null,"20.09.2024",516,430,0,null,"https://api.systeme.ru/catalog/view/LV429261"]
["LV429268","КОМПЛЕКТ ИЗ 2 КОНТАКТНЫХ ШТЫРЕЙ NSX100-250",818.5,"За штуку","Schneider Electric","SEPAI","Устаревшее оборудование Энергетика","PPO","Оборуд. для распредел. электроэнергии ШЭ","PPO","Оборуд. для распредел. электроэнергии ШЭ","PPO","S",null,"N",null,1,1,"Подлежит замене",2,"Импортный",null,"20.09.2024",982.19999999999993,818.5,0,null,"https://api.systeme.ru/catalog/view/LV429268"]
["LV429271","2 ШТОРКИ IP40 ДЛЯ ЦОКОЛЯ (NSX100-250)",1090,"За штуку","Schneider Electric","SEPAI","Устаревшее оборудование Энергетика","PPO","Оборуд. для распредел. электроэнергии ШЭ","PPO","Оборуд. для распредел. электроэнергии ШЭ","PPO","S",null,"N",null,1,1,"Подлежит замене",2,"Импортный",null,"20.09.2024",1308,1090,0,null,"https://api.systeme.ru/catalog/view/LV429271"]
["LV429272","РАЗЪЕМ НА 9 ПРОВОДОВ (2 ЧАСТИ)NSX100-250",3030,"За штуку","Schneider Electric","SEPAI","Устаревшее оборудование Энергетика","PPO","Оборуд. для распредел. электроэнергии ШЭ","PPO","Оборуд. для распредел. электроэнергии ШЭ","PPO","S",null,"N",null,1,1,"Подлежит замене",2,"Импортный",null,"20.09.2024",3636,3030,0,null,"https://api.systeme.ru/catalog/view/LV429272"]
["LV429273","1 НЕПОДВИЖНЫЙ БЛОК НА 9 ПРОВОДОВ (NSX100-630)",1120,"За штуку","Schneider Electric","SEPAI","Устаревшее оборудование Энергетика","PPO","Оборуд. для распредел. электроэнергии ШЭ","PPO","Оборуд. для распредел. электроэнергии ШЭ","PPO","S",null,"N",null,1,1,"Подлежит замене",2,"Импортный",null,"20.09.2024",1344,1120,0,null,"https://api.systeme.ru/catalog/view/LV429273"]
["LV429275","ОСНОВАНИЕ ДЛЯ 2 ПОДВ.БЛОКОВ (NSX100-250)",363,"За штуку","Schneider Electric","SEPAI","Устаревшее оборудование Энергетика","PPO","Оборуд. для распредел. электроэнергии ШЭ","PPO","Оборуд. для распредел. электроэнергии ШЭ","PPO","S",null,"N",null,1,1,"Подлежит замене",2,"Импортный",null,"20.09.2024",435.59999999999997,363,0,null,"https://api.systeme.ru/catalog/view/LV429275"]
["LV429276","2 ДЛИННАЯ ИЗОЛИРУЮЩАЯ КОНТАКТНАЯ ПЛАСТИНА (NSX100-250)",1673.51,"За штуку","Schneider Electric","SEPAI","Устаревшее оборудование Энергетика","PPO","Оборуд. для распредел. электроэнергии ШЭ","PPO","Оборуд. для распредел. электроэнергии ШЭ","PPO","S",null,"N",null,1,1,"Подлежит замене",2,"Импортный",null,"01.07.2023",2008.212,1673.51,0,null,"https://api.systeme.ru/catalog/view/LV429276"]
["LV429282","НЕПОДВИЖНАЯ ЧАСТЬ ШАССИ (NSX100-250)",6000,"За штуку","Schneider Electric","SEPAI","Устаревшее оборудование Энергетика","PPO","Оборуд. для распредел. электроэнергии ШЭ","PPO","Оборуд. для распредел. электроэнергии ШЭ","PPO","S",null,"N",null,1,1,"Подлежит замене",2,"Импортный",null,"20.09.2024",7200,6000,0,null,"https://api.systeme.ru/catalog/view/LV429282"]
["LV429283","ПОДВИЖНАЯ ЧАСТЬ ШАССИ (NSX100-250)",2195,"За штуку","Schneider Electric","SEPAI","Устаревшее оборудование Энергетика","PPO","Оборуд. для распредел. электроэнергии ШЭ","PPO","Оборуд. для распредел. электроэнергии ШЭ","PPO","S",null,"N",null,1,1,"Подлежит замене",2,"Импортный",null,"20.09.2024",2634,2195,0,null,"https://api.systeme.ru/catalog/view/LV429283"]
["LV429286","БЛОКИРОВКА ШАССИ ВСТР.ЗАМКОМ (NSX100-630)",2545,"За штуку","Schneider Electric","SEPAI","Устаревшее оборудование Энергетика","PPO","Оборуд. для распредел. электроэнергии ШЭ","PPO","Оборуд. для распредел. электроэнергии ШЭ","PPO","S",null,"N",null,1,1,"Подлежит замене",2,"Импортный",null,"20.09.2024",3054,2545,0,null,"https://api.systeme.ru/catalog/view/LV429286"]
["LV429305","ПЕРЕХОДНИК ДЛЯ DIN РЕЙКИ (100-250)",4821.84,"За штуку","Schneider Electric","SEPAI","Устаревшее оборудование Энергетика","PPO","Оборуд. для распредел. электроэнергии ШЭ","PPO","Оборуд. для распредел. электроэнергии ШЭ","PPO","S",null,"N",null,1,1,"Подлежит замене",2,"Импортный",null,"01.07.2023",5786.2079999999996,4821.84,0,null,"https://api.systeme.ru/catalog/view/LV429305"]
["LV429307","ПЕРЕХОДНИК ДЛЯ ПРИСОЕДИНЕНИЯ К ЦОКОЛЮ 4П(100-250)",565,"За штуку","Schneider Electric","SEPAI","Устаревшее оборудование Энергетика","PPO","Оборуд. для распредел. электроэнергии ШЭ","PPO","Оборуд. для распредел. электроэнергии ШЭ","PPO","S",null,"N",null,1,1,"Подлежит замене",2,"Импортный",null,"20.09.2024",678,565,0,null,"https://api.systeme.ru/catalog/view/LV429307"]
["LV429308","3 КОНТАКТНОЙ ПЛАСТИНЫ+РАЗД.ПОЛ.<250A",1335,"За штуку","Schneider Electric","SEPAI","Устаревшее оборудование Энергетика","PPO","Оборуд. для распредел. электроэнергии ШЭ","PPO","Оборуд. для распредел. электроэнергии ШЭ","PPO","S",null,"N",null,1,1,"Подлежит замене",2,"Импортный",null,"20.09.2024",1602,1335,0,null,"https://api.systeme.ru/catalog/view/LV429308"]
["LV429330","2 ИЗОЛ.ЭКРАНА-СТАЦИОНАР. ВЫКЛ. 3П(100-250)",1050,"За штуку","Schneider Electric","SEPAI","Устаревшее оборудование Энергетика","PPO","Оборуд. для распредел. электроэнергии ШЭ","PPO","Оборуд. для распредел. электроэнергии ШЭ","PPO","S",null,"N",null,1,1,"Подлежит замене",2,"Импортный",null,"20.09.2024",1260,1050,0,null,"https://api.systeme.ru/catalog/view/LV429330"]
["LV429337","СТАНД. ПОВОРОТНАЯЧЕРНАЯ РУКОЯТКА (100-250)",1620,"За штуку","Schneider Electric","SEPAI","Устаревшее оборудование Энергетика","PPO","Оборуд. для распредел. электроэнергии ШЭ","PPO","Оборуд. для распредел. электроэнергии ШЭ","PPO","S",null,"N",null,1,1,"Подлежит замене",2,"Импортный",null,"20.09.2024",1944,1620,0,null,"https://api.systeme.ru/catalog/view/LV429337"]
["LV429338","ВЫНОС.ПОВОР.ЧЕРН. РУКОЯТКА (100-250)",2055,"За штуку","Schneider Electric","SEPAI","Устаревшее оборудование Энергетика","PPO","Оборуд. для распредел. электроэнергии ШЭ","PPO","Оборуд. для распредел. электроэнергии ШЭ","PPO","S",null,"N",null,1,1,"Подлежит замене",2,"Импортный",null,"20.09.2024",2466,2055,0,null,"https://api.systeme.ru/catalog/view/LV429338"]
["LV429340","КР.ЖЕЛТ.ВЫНОСН. ПОВОРОТ.РУК.(NSX100-250)",4770,"За штуку","Schneider Electric","SEPAI","Устаревшее оборудование Энергетика","PPO","Оборуд. для распредел. электроэнергии ШЭ","PPO","Оборуд. для распредел. электроэнергии ШЭ","PPO","S",null,"N",null,1,1,"Подлежит замене",2,"Импортный",null,"20.09.2024",5724,4770,0,null,"https://api.systeme.ru/catalog/view/LV429340"]
["LV429345","1КОНТ.ОПЕРЕЖ.ДЕЙСТВ.ПРИ ОТКЛ.NSX100-250",2335,"За штуку","Schneider Electric","SEPAI","Устаревшее оборудование Энергетика","PPO","Оборуд. для распредел. электроэнергии ШЭ","PPO","Оборуд. для распредел. электроэнергии ШЭ","PPO","S",null,"N",null,1,1,"Подлежит замене",2,"Импортный",null,"20.09.2024",2802,2335,0,null,"https://api.systeme.ru/catalog/view/LV429345"]
["LV429348","10 РАЗЪЕМОВ НАПРЯЖЕНИЯ С АЛЮМИНИЕВЫХ КЛЕММ",454.5,"За штуку","Schneider Electric","SEPAI","Устаревшее оборудование Энергетика","PPO","Оборуд. для распредел. электроэнергии ШЭ","PPO","Оборуд. для распредел. электроэнергии ШЭ","PPO","S",null,"N",null,1,1,"Подлежит замене",2,"Импортный",null,"20.09.2024",545.4,454.5,0,"29348","https://api.systeme.ru/catalog/view/LV429348"]
["LV429371","СТАЦИОНАР. БЛОКИРОВКА РЫЧАГА УПРАВЛЕНИЯ (100-250)",603,"За штуку","Schneider Electric","SEPAI","Устаревшее оборудование Энергетика","PPO","Оборуд. для распредел. электроэнергии ШЭ","PPO","Оборуд. для распредел. электроэнергии ШЭ","PPO","S",null,"N",null,1,1,"Подлежит замене",2,"Импортный",null,"20.09.2024",723.6,603,0,null,"https://api.systeme.ru/catalog/view/LV429371"]
["LV429382","РАСЦЕИТЕЛЬ НАПРЯЖЕНИЯ НЕЗАВИСИМЫЙ MX 12В ПОСТ.ТОКА",2700,"За штуку","Schneider Electric","SEPAI","Устаревшее оборудование Энергетика","PPO","Оборуд. для распредел. электроэнергии ШЭ","PPO","Оборуд. для распредел. электроэнергии ШЭ","PPO","S",null,"N",null,1,1,"Подлежит замене",2,"Импортный",null,"20.09.2024",3240,2700,0,null,"https://api.systeme.ru/catalog/view/LV429382"]
["LV429387","РАСЦЕИТЕЛЬ НАПРЯЖЕНИЯ НЕЗАВИСИМЫЙ MX 240В 50/60ГЦ",1345,"За штуку","Schneider Electric","SEPAI","Устаревшее оборудование Энергетика","PPO","Оборуд. для распредел. электроэнергии ШЭ","PPO","Оборуд. для распредел. электроэнергии ШЭ","PPO","S",null,"N",null,1,1,"Подлежит замене",2,"Импортный",null,"20.09.2024",1614,1345,0,null,"https://api.systeme.ru/catalog/view/LV429387"]
["LV429394","РАСЦЕПИТЕЛЬ НАПРЯЖЕНИЯ НЕЗАВИСИМЫЙ MX 250В ПОСТ.ТОКА",2490,"За штуку","Schneider Electric","SEPAI","Устаревшее оборудование Энергетика","PPO","Оборуд. для распредел. электроэнергии ШЭ","PPO","Оборуд. для распредел. электроэнергии ШЭ","PPO","S",null,"N",null,1,1,"Подлежит замене",2,"Импортный",null,"20.09.2024",2988,2490,0,null,"https://api.systeme.ru/catalog/view/LV429394"]
["LV429414","РАСЦЕПИТЕЛЬ МИНИМАЛЬНОГО НАПРЯЖЕНИЯ MN 250В ПОСТ.ТОКА",3265,"За штуку","Schneider Electric","SEPAI","Устаревшее оборудование Энергетика","PPO","Оборуд. для распредел. электроэнергии ШЭ","PPO","Оборуд. для распредел. электроэнергии ШЭ","PPO","S",null,"N",null,1,1,"Подлежит замене",2,"Импортный",null,"20.09.2024",3918,3265,0,null,"https://api.systeme.ru/catalog/view/LV429414"]
["LV429434","МОТОР-РЕДУКТОР MT100/160 220/240В 50/60ГЦ",81250,"За штуку","Schneider Electric","SEPAI","Устаревшее оборудование Энергетика","PPO","Оборуд. для распредел. электроэнергии ШЭ","PPO","Оборуд. для распредел. электроэнергии ШЭ","PPO","S",null,"N",null,1,1,"Подлежит замене",2,"Импортный",null,"03.11.2024",97500,81250,0,null,"https://api.systeme.ru/catalog/view/LV429434"]
["LV429451","АДАПТЕР SDE",590,"За штуку","Schneider Electric","SEPAI","Устаревшее оборудование Энергетика","PPO","Оборуд. для распредел. электроэнергии ШЭ","PPO","Оборуд. для распредел. электроэнергии ШЭ","PPO","S",null,"N",null,1,1,"Подлежит замене",2,"Импортный",null,"20.09.2024",708,590,0,null,"https://api.systeme.ru/catalog/view/LV429451"]
["LV429525","РАМКА IP30 ДЛЯ ВСЕХ ТИПОВ УПРАВЛЕНИЯ (100-250)",546,"За штуку","Schneider Electric","SEPAI","Устаревшее оборудование Энергетика","PPO","Оборуд. для распредел. электроэнергии ШЭ","PPO","Оборуд. для распредел. электроэнергии ШЭ","PPO","S",null,"N",null,1,1,"Подлежит замене",2,"Импортный",null,"20.09.2024",655.19999999999993,546,0,null,"https://api.systeme.ru/catalog/view/LV429525"]
["LV429552","3П3Т АВТОМАТИЧЕСКИЙ ВЫКЛЮЧАТЕЛЬTM63D NSX100B",7750,"За штуку","Schneider Electric","SEPAI","Устаревшее оборудование Энергетика","PPO","Оборуд. для распредел. электроэнергии ШЭ","PPO","Оборуд. для распредел. электроэнергии ШЭ","PPO","S",null,"N",null,1,1,"Подлежит замене",2,"Локальный",null,"20.09.2024",9300,7750,0,null,"https://api.systeme.ru/catalog/view/LV429552"]
["LV429553","3П3Т АВТОМАТИЧЕСКИЙ ВЫКЛЮЧАТЕЛЬTM50D NSX100B",7900,"За штуку","Schneider Electric","SEPAI","Устаревшее оборудование Энергетика","PPO","Оборуд. для распредел. электроэнергии ШЭ","PPO","Оборуд. для распредел. электроэнергии ШЭ","PPO","S",null,"N",null,1,1,"Подлежит замене",2,"Локальный",null,"20.09.2024",9480,7900,0,null,"https://api.systeme.ru/catalog/view/LV429553"]
["LV429554","3П3Т АВТОМАТИЧЕСКИЙ ВЫКЛЮЧАТЕЛЬTM40D NSX100B",7700,"За штуку","Schneider Electric","SEPAI","Устаревшее оборудование Энергетика","PPO","Оборуд. для распредел. электроэнергии ШЭ","PPO","Оборуд. для распредел. электроэнергии ШЭ","PPO","S",null,"N",null,1,1,"Подлежит замене",2,"Локальный",null,"20.09.2024",9240,7700,0,null,"https://api.systeme.ru/catalog/view/LV429554"]
["LV429555","3П3Т АВТ. ВЫКЛ. TM32D NSX100B",7550,"За штуку","Schneider Electric","SEPAI","Устаревшее оборудование Энергетика","PPO","Оборуд. для распредел. электроэнергии ШЭ","PPO","Оборуд. для распредел. электроэнергии ШЭ","PPO","S",null,"N",null,1,1,"Подлежит замене",2,"Локальный",null,"20.09.2024",9060,7550,0,null,"https://api.systeme.ru/catalog/view/LV429555"]
["LV429556","3П3Т АВТОМАТИЧЕСКИЙ ВЫКЛЮЧАТЕЛЬTM25D NSX100B",8050,"За штуку","Schneider Electric","SEPAI","Устаревшее оборудование Энергетика","PPO","Оборуд. для распредел. электроэнергии ШЭ","PPO","Оборуд. для распредел. электроэнергии ШЭ","PPO","S",null,"N",null,1,1,"Подлежит замене",2,"Локальный",null,"20.09.2024",9660,8050,0,null,"https://api.systeme.ru/catalog/view/LV429556"]
["LV429557","3П3Т АВТОМАТИЧЕСКИЙ ВЫКЛЮЧАТЕЛЬTM16D NSX100B",8000,"За штуку","Schneider Electric","SEPAI","Устаревшее оборудование Энергетика","PPO","Оборуд. для распредел. электроэнергии ШЭ","PPO","Оборуд. для распредел. электроэнергии ШЭ","PPO","S",null,"N",null,1,1,"Подлежит замене",2,"Локальный",null,"20.09.2024",9600,8000,0,null,"https://api.systeme.ru/catalog/view/LV429557"]
["LV429629","3П ВЫКЛЮЧАТЕЛЬ-РАЗЪЕДИНИТЕЛЬ NSX100NA",8100,"За штуку","Schneider Electric","SEPAI","Устаревшее оборудование Энергетика","PPO","Оборуд. для распредел. электроэнергии ШЭ","PPO","Оборуд. для распредел. электроэнергии ШЭ","PPO","S",null,"N",null,1,1,"Подлежит замене",2,"Импортный",null,"20.09.2024",9720,8100,0,null,"https://api.systeme.ru/catalog/view/LV429629"]
["LV429632","3П3Т АВТОМАТИЧЕСКИЙ ВЫКЛЮЧАТЕЛЬTM63D NSX100F",7900,"За штуку","Schneider Electric","SEPAI","Устаревшее оборудование Энергетика","PPO","Оборуд. для распредел. электроэнергии ШЭ","PPO","Оборуд. для распредел. электроэнергии ШЭ","PPO","S",null,"N",null,1,1,"Подлежит замене",2,"Локальный",null,"20.09.2024",9480,7900,0,null,"https://api.systeme.ru/catalog/view/LV429632"]
["LV429654","4П4Т АВТ. ВЫКЛ. TM40D NSX100F",13450,"За штуку","Schneider Electric","SEPAI","Устаревшее оборудование Энергетика","PPO","Оборуд. для распредел. электроэнергии ШЭ","PPO","Оборуд. для распредел. электроэнергии ШЭ","PPO","S",null,"N",null,1,1,"Подлежит замене",2,"Локальный",null,"20.09.2024",16140,13450,0,null,"https://api.systeme.ru/catalog/view/LV429654"]
["LV429671","3П3Т АВТ. ВЫКЛ. TM80D NSX100H",15400,"За штуку","Schneider Electric","SEPAI","Устаревшее оборудование Энергетика","PPO","Оборуд. для распредел. электроэнергии ШЭ","PPO","Оборуд. для распредел. электроэнергии ШЭ","PPO","S",null,"N",null,1,1,"Подлежит замене",2,"Локальный",null,"20.09.2024",18480,15400,0,null,"https://api.systeme.ru/catalog/view/LV429671"]
["LV429675","3П3Т АВТ. ВЫКЛ. TM32D NSX100H",14650,"За штуку","Schneider Electric","SEPAI","Устаревшее оборудование Энергетика","PPO","Оборуд. для распредел. электроэнергии ШЭ","PPO","Оборуд. для распредел. электроэнергии ШЭ","PPO","S",null,"N",null,1,1,"Подлежит замене",2,"Локальный",null,"20.09.2024",17580,14650,0,null,"https://api.systeme.ru/catalog/view/LV429675"]
["LV429676","3П3Т АВТОМАТИЧЕСКИЙ ВЫКЛЮЧАТЕЛЬTM25D NSX100H",11050,"За штуку","Schneider Electric","SEPAI","Устаревшее оборудование Энергетика","PPO","Оборуд. для распредел. электроэнергии ШЭ","PPO","Оборуд. для распредел. электроэнергии ШЭ","PPO","S",null,"N",null,1,1,"Подлежит замене",2,"Локальный",null,"20.09.2024",13260,11050,0,null,"https://api.systeme.ru/catalog/view/LV429676"]
["LV429760","3П3Т АВТОМ. ВЫКЛ. MA100 NSX100H",18900,"За штуку","Schneider Electric","SEPAI","Устаревшее оборудование Энергетика","PPO","Оборуд. для распредел. электроэнергии ШЭ","PPO","Оборуд. для распредел. электроэнергии ШЭ","PPO","S",null,"N",null,1,1,"Подлежит замене",2,"Локальный",null,"20.09.2024",22680,18900,0,null,"https://api.systeme.ru/catalog/view/LV429760"]
["LV429775","3П3Т АВТОМАТИЧЕСКИЙ ВЫКЛЮЧАТЕЛЬ MICROLOGIC 2.2 100A NSX100B",11650,"За штуку","Schneider Electric","SEPAI","Устаревшее оборудование Энергетика","PPO","Оборуд. для распредел. электроэнергии ШЭ","PPO","Оборуд. для распредел. электроэнергии ШЭ","PPO","S",null,"N",null,1,1,"Подлежит замене",2,"Локальный",null,"20.09.2024",13980,11650,0,null,"https://api.systeme.ru/catalog/view/LV429775"]
["LV429787","4П4Т АВТОМАТИЧЕСКИЙ ВЫКЛЮЧАТЕЛЬ MICROLOGIC 2.2 40A NSX100B",16500,"За штуку","Schneider Electric","SEPAI","Устаревшее оборудование Энергетика","PPO","Оборуд. для распредел. электроэнергии ШЭ","PPO","Оборуд. для распредел. электроэнергии ШЭ","PPO","S",null,"N",null,1,1,"Подлежит замене",2,"Локальный",null,"22.07.2024",19800,16500,0,null,"https://api.systeme.ru/catalog/view/LV429787"]
["LV429830","3П3Т АВТОМАТИЧЕСКИЙ ВЫКЛЮЧАТЕЛЬ MIC.2.2M 100A NSX100N",19000,"За штуку","Schneider Electric","SEPAI","Устаревшее оборудование Энергетика","PPO","Оборуд. для распредел. электроэнергии ШЭ","PPO","Оборуд. для распредел. электроэнергии ШЭ","PPO","S",null,"N",null,1,1,"Подлежит ремонту",2,"Локальный",null,"20.09.2024",22800,19000,0,null,"https://api.systeme.ru/catalog/view/LV429830"]
["LV429846","3П3Т АВТОМАТИЧЕСКИЙ ВЫКЛЮЧАТЕЛЬ TM25D NSX100N",13800,"За штуку","Schneider Electric","SEPAI","Устаревшее оборудование Энергетика","PPO","Оборуд. для распредел. электроэнергии ШЭ","PPO","Оборуд. для распредел. электроэнергии ШЭ","PPO","S",null,"N",null,1,1,"Подлежит замене",2,"Локальный",null,"20.09.2024",16560,13800,0,null,"https://api.systeme.ru/catalog/view/LV429846"]
["LV429847","3П3Т АВТОМАТИЧЕСКИЙ ВЫКЛЮЧАТЕЛЬ TM16D NSX100N",13400,"За штуку","Schneider Electric","SEPAI","Устаревшее оборудование Энергетика","PPO","Оборуд. для распредел. электроэнергии ШЭ","PPO","Оборуд. для распредел. электроэнергии ШЭ","PPO","S",null,"N",null,1,1,"Подлежит замене",2,"Локальный",null,"20.09.2024",16080,13400,0,null,"https://api.systeme.ru/catalog/view/LV429847"]
["LV429872","3П3Т АВТОМАТИЧЕСКИЙ ВЫКЛЮЧАТЕЛЬ MICROLOGIC 5.2A 40A NSX100B",20900,"За штуку","Schneider Electric","SEPAI","Устаревшее оборудование Энергетика","PPO","Оборуд. для распредел. электроэнергии ШЭ","PPO","Оборуд. для распредел. электроэнергии ШЭ","PPO","S",null,"N",null,1,1,"Подлежит ремонту",2,"Локальный",null,"20.09.2024",25080,20900,0,null,"https://api.systeme.ru/catalog/view/LV429872"]
["LV430395","4П NSX160B КОММУТАЦ.БЛОК",2790,"За штуку","Schneider Electric","SEPAI","Устаревшее оборудование Энергетика","PPO","Оборуд. для распредел. электроэнергии ШЭ","PPO","Оборуд. для распредел. электроэнергии ШЭ","PPO","S",null,"N",null,1,1,"Подлежит замене",2,"Импортный",null,"20.09.2024",3348,2790,0,null,"https://api.systeme.ru/catalog/view/LV430395"]
["LV430404","3П NSX160H КОММУТАЦ.БЛОК",12300,"За штуку","Schneider Electric","SEPAI","Устаревшее оборудование Энергетика","PPO","Оборуд. для распредел. электроэнергии ШЭ","PPO","Оборуд. для распредел. электроэнергии ШЭ","PPO","S",null,"N",null,1,1,"Подлежит замене",2,"Импортный",null,"20.09.2024",14760,12300,0,null,"https://api.systeme.ru/catalog/view/LV430404"]
["LV430406","3П NSX160N КОММУТАЦ.БЛОК",4175,"За штуку","Schneider Electric","SEPAI","Устаревшее оборудование Энергетика","PPO","Оборуд. для распредел. электроэнергии ШЭ","PPO","Оборуд. для распредел. электроэнергии ШЭ","PPO","S",null,"N",null,1,1,"Подлежит замене",2,"Импортный",null,"20.09.2024",5010,4175,0,null,"https://api.systeme.ru/catalog/view/LV430406"]
["LV430408","4П NSX160F КОММУТАЦ.БЛОК",4715,"За штуку","Schneider Electric","SEPAI","Устаревшее оборудование Энергетика","PPO","Оборуд. для распредел. электроэнергии ШЭ","PPO","Оборуд. для распредел. электроэнергии ШЭ","PPO","S",null,"N",null,1,1,"Подлежит замене",2,"Импортный",null,"20.09.2024",5658,4715,0,null,"https://api.systeme.ru/catalog/view/LV430408"]
["LV430470","3П3T MICR. 2.2 160A РАСЦЕП. ДЛЯ NSX160/250",7000,"За штуку","Schneider Electric","SEPAI","Устаревшее оборудование Энергетика","PPO","Оборуд. для распредел. электроэнергии ШЭ","PPO","Оборуд. для распредел. электроэнергии ШЭ","PPO","S",null,"N",null,1,1,"Подлежит замене",2,"Импортный",null,"20.09.2024",8400,7000,0,null,"https://api.systeme.ru/catalog/view/LV430470"]
["LV430491","3П3Т MICR. 5.2 E 160A РАСЦЕП. NSX160/250",40900,"За штуку","Schneider Electric","SEPAI","Устаревшее оборудование Энергетика","PPO","Оборуд. для распредел. электроэнергии ШЭ","PPO","Оборуд. для распредел. электроэнергии ШЭ","PPO","S",null,"N",null,1,1,"Подлежит замене",2,"Импортный",null,"20.09.2024",49080,40900,0,null,"https://api.systeme.ru/catalog/view/LV430491"]
["LV430500","3П3T MA150 РАСЦЕПИТЕЛЬ ДЛЯ NSX160/250",921,"За штуку","Schneider Electric","SEPAI","Устаревшее оборудование Энергетика","PPO","Оборуд. для распредел. электроэнергии ШЭ","PPO","Оборуд. для распредел. электроэнергии ШЭ","PPO","S",null,"N",null,1,1,"Подлежит замене",2,"Импортный",null,"20.09.2024",1105.2,921,0,null,"https://api.systeme.ru/catalog/view/LV430500"]
["LV430520","3П3T MICR2.2M 150A РАСЦЕПИТЕЛЬ ДЛЯ NSX160/250",5200,"За штуку","Schneider Electric","SEPAI","Устаревшее оборудование Энергетика","PPO","Оборуд. для распредел. электроэнергии ШЭ","PPO","Оборуд. для распредел. электроэнергии ШЭ","PPO","S",null,"N",null,1,1,"Подлежит замене",2,"Импортный",null,"20.09.2024",6240,5200,0,null,"https://api.systeme.ru/catalog/view/LV430520"]
["LV430563","ВНЕШНИЙ ТРАНСФОРМАТОР ТОКА ДЛЯ 3П ВЫКЛ(NSX100/250) С MR5/6",5700,"За штуку","Schneider Electric","SEPAI","Устаревшее оборудование Энергетика","PPO","Оборуд. для распредел. электроэнергии ШЭ","PPO","Оборуд. для распредел. электроэнергии ШЭ","PPO","S",null,"N",null,1,1,"Подлежит замене",2,"Импортный",null,"20.09.2024",6840,5700,0,null,"https://api.systeme.ru/catalog/view/LV430563"]
["LV430629","3П ВЫКЛЮЧАТЕЛЬ-РАЗЪЕДИНИТЕЛЬ NSX160NA",8950,"За штуку","Schneider Electric","SEPAI","Устаревшее оборудование Энергетика","PPO","Оборуд. для распредел. электроэнергии ШЭ","PPO","Оборуд. для распредел. электроэнергии ШЭ","PPO","S",null,"N",null,1,1,"Подлежит замене",2,"Импортный",null,"20.09.2024",10740,8950,0,null,"https://api.systeme.ru/catalog/view/LV430629"]
["LV430746","3П3Т АВТОМАТИЧЕСКИЙ ВЫКЛЮЧАТЕЛЬ MICROLOGIC 2.2 100A NSX160B",11300,"За штуку","Schneider Electric","SEPAI","Устаревшее оборудование Энергетика","PPO","Оборуд. для распредел. электроэнергии ШЭ","PPO","Оборуд. для распредел. электроэнергии ШЭ","PPO","S",null,"N",null,1,1,"Подлежит замене",2,"Локальный",null,"20.09.2024",13560,11300,0,null,"https://api.systeme.ru/catalog/view/LV430746"]
["LV430832","3П3Т АВТОМАТИЧЕСКИЙ ВЫКЛЮЧАТЕЛЬ MA150 NSX160N",15500,"За штуку","Schneider Electric","SEPAI","Устаревшее оборудование Энергетика","PPO","Оборуд. для распредел. электроэнергии ШЭ","PPO","Оборуд. для распредел. электроэнергии ШЭ","PPO","S",null,"N",null,1,1,"Подлежит замене",2,"Локальный",null,"20.09.2024",18600,15500,0,null,"https://api.systeme.ru/catalog/view/LV430832"]
["LV430841","3П3Т АВТОМАТИЧЕСКИЙ ВЫКЛЮЧАТЕЛЬTM125D NSX160N",16450,"За штуку","Schneider Electric","SEPAI","Устаревшее оборудование Энергетика","PPO","Оборуд. для распредел. электроэнергии ШЭ","PPO","Оборуд. для распредел. электроэнергии ШЭ","PPO","S",null,"N",null,1,1,"Подлежит замене",2,"Локальный",null,"20.09.2024",19740,16450,0,null,"https://api.systeme.ru/catalog/view/LV430841"]
["LV430843","3П3Т АВТ. ВЫКЛ. TM80D NSX160N",9450,"За штуку","Schneider Electric","SEPAI","Устаревшее оборудование Энергетика","PPO","Оборуд. для распредел. электроэнергии ШЭ","PPO","Оборуд. для распредел. электроэнергии ШЭ","PPO","S",null,"N",null,1,1,"Подлежит замене",2,"Локальный",null,"20.09.2024",11340,9450,0,null,"https://api.systeme.ru/catalog/view/LV430843"]
["LV430860","4П4Т АВТ. ВЫКЛ. TM160D NSX160N",22800,"За штуку","Schneider Electric","SEPAI","Устаревшее оборудование Энергетика","PPO","Оборуд. для распредел. электроэнергии ШЭ","PPO","Оборуд. для распредел. электроэнергии ШЭ","PPO","S",null,"N",null,1,1,"Подлежит ремонту",2,"Локальный",null,"20.09.2024",27360,22800,0,null,"https://api.systeme.ru/catalog/view/LV430860"]
["LV430861","4П4Т АВТ. ВЫКЛ. TM125D NSX160N",21900,"За штуку","Schneider Electric","SEPAI","Устаревшее оборудование Энергетика","PPO","Оборуд. для распредел. электроэнергии ШЭ","PPO","Оборуд. для распредел. электроэнергии ШЭ","PPO","S",null,"N",null,1,1,"Подлежит замене",2,"Локальный",null,"20.09.2024",26280,21900,0,null,"https://api.systeme.ru/catalog/view/LV430861"]
["LV430896","4П4Т АВТ. ВЫКЛ. MICR. 5.2A 100A NSX160N",32250,"За штуку","Schneider Electric","SEPAI","Устаревшее оборудование Энергетика","PPO","Оборуд. для распредел. электроэнергии ШЭ","PPO","Оборуд. для распредел. электроэнергии ШЭ","PPO","S",null,"N",null,1,1,"Подлежит замене",1,"Локальный",null,"20.09.2024",38700,32250,0,null,"https://api.systeme.ru/catalog/view/LV430896"]
["LV431050","ВЫНОС.ЧЕРН.ПОВОРОТН. РУКОЯТКА (INS250)",2610,"За штуку","Schneider Electric","SEPAI","Устаревшее оборудование Энергетика","PPO","Оборуд. для распредел. электроэнергии ШЭ","PPO","Оборуд. для распредел. электроэнергии ШЭ","PPO","S",null,"N",null,1,1,"Подлежит замене",2,"Импортный",null,"20.09.2024",3132,2610,0,null,"https://api.systeme.ru/catalog/view/LV431050"]
["LV431051","ВЫНОС.КРАСН.ЖЕЛТ. ПОВ. РУКОЯТКА INS250",3220,"За штуку","Schneider Electric","SEPAI","Устаревшее оборудование Энергетика","PPO","Оборуд. для распредел. электроэнергии ШЭ","PPO","Оборуд. для распредел. электроэнергии ШЭ","PPO","S",null,"N",null,1,1,"Подлежит замене",2,"Импортный",null,"20.09.2024",3864,3220,0,null,"https://api.systeme.ru/catalog/view/LV431051"]
["LV431064","ПОДСТАВКА ДЛЯ ВЫРАВ.INV320-630/NSX250",454,"За штуку","Schneider Electric","SEPAI","Устаревшее оборудование Энергетика","PPO","Оборуд. для распредел. электроэнергии ШЭ","PPO","Оборуд. для распредел. электроэнергии ШЭ","PPO","S",null,"N",null,1,1,"Подлежит замене",2,"Импортный",null,"20.09.2024",544.79999999999995,454,0,null,"https://api.systeme.ru/catalog/view/LV431064"]
["LV431146","3П3Т АВТ. ВЫКЛ. MICR. 5.2A 160A NSX250B",34250,"За штуку","Schneider Electric","SEPAI","Устаревшее оборудование Энергетика","PPO","Оборуд. для распредел. электроэнергии ШЭ","PPO","Оборуд. для распредел. электроэнергии ШЭ","PPO","S",null,"N",null,1,1,"Подлежит ремонту",2,"Локальный",null,"20.09.2024",41100,34250,0,null,"https://api.systeme.ru/catalog/view/LV431146"]
["LV431161","3П3Т АВТОМ. ВЫКЛ. MIC.2.2M 150A NSX250F",24600,"За штуку","Schneider Electric","SEPAI","Устаревшее оборудование Энергетика","PPO","Оборуд. для распредел. электроэнергии ШЭ","PPO","Оборуд. для распредел. электроэнергии ШЭ","PPO","S",null,"N",null,1,1,"Подлежит ремонту",2,"Локальный",null,"20.09.2024",29520,24600,0,null,"https://api.systeme.ru/catalog/view/LV431161"]
["LV431391","3П NSX250S КОММУТАЦИОННЫЙ БЛОК",9850,"За штуку","Schneider Electric","SEPAI","Устаревшее оборудование Энергетика","PPO","Оборуд. для распредел. электроэнергии ШЭ","PPO","Оборуд. для распредел. электроэнергии ШЭ","PPO","S",null,"N",null,1,1,"Подлежит замене",2,"Импортный",null,"20.09.2024",11820,9850,0,null,"https://api.systeme.ru/catalog/view/LV431391"]
["LV431403","3П NSX250F КОММУТАЦИОННЫЙ БЛОК",7950,"За штуку","Schneider Electric","SEPAI","Устаревшее оборудование Энергетика","PPO","Оборуд. для распредел. электроэнергии ШЭ","PPO","Оборуд. для распредел. электроэнергии ШЭ","PPO","S",null,"N",null,1,1,"Подлежит замене",2,"Импортный",null,"20.09.2024",9540,7950,0,null,"https://api.systeme.ru/catalog/view/LV431403"]
["LV431406","3П NSX250N КОММУТАЦ.БЛОК",4655,"За штуку","Schneider Electric","SEPAI","Устаревшее оборудование Энергетика","PPO","Оборуд. для распредел. электроэнергии ШЭ","PPO","Оборуд. для распредел. электроэнергии ШЭ","PPO","S",null,"N",null,1,1,"Подлежит замене",2,"Импортный",null,"20.09.2024",5586,4655,0,null,"https://api.systeme.ru/catalog/view/LV431406"]
["LV431411","4П NSX250N КОММУТАЦ.БЛОК",6000,"За штуку","Schneider Electric","SEPAI","Устаревшее оборудование Энергетика","PPO","Оборуд. для распредел. электроэнергии ШЭ","PPO","Оборуд. для распредел. электроэнергии ШЭ","PPO","S",null,"N",null,1,1,"Подлежит замене",2,"Импортный",null,"20.09.2024",7200,6000,0,null,"https://api.systeme.ru/catalog/view/LV431411"]
["LV431470","3П3T MICROLOGIC 2.2 250A РАСЦЕПИТЕЛЬ ДЛЯ NSX250",11450,"За штуку","Schneider Electric","SEPAI","Устаревшее оборудование Энергетика","PPO","Оборуд. для распредел. электроэнергии ШЭ","PPO","Оборуд. для распредел. электроэнергии ШЭ","PPO","S",null,"N",null,1,1,"Подлежит замене",2,"Импортный",null,"20.09.2024",13740,11450,0,null,"https://api.systeme.ru/catalog/view/LV431470"]
["LV431475","3П3T MICROLOGIC 2.2 G 250A РАСЦЕПИТЕЛЬ ДЛЯ NSX250",10000,"За штуку","Schneider Electric","SEPAI","Устаревшее оборудование Энергетика","PPO","Оборуд. для распредел. электроэнергии ШЭ","PPO","Оборуд. для распредел. электроэнергии ШЭ","PPO","S",null,"N",null,1,1,"Подлежит замене",2,"Импортный",null,"20.09.2024",12000,10000,0,null,"https://api.systeme.ru/catalog/view/LV431475"]
["LV431480","4П4T MICROLOGIC 2.2 250A РАСЦЕПИТЕЛЬ ДЛЯ NSX250",23200,"За штуку","Schneider Electric","SEPAI","Устаревшее оборудование Энергетика","PPO","Оборуд. для распредел. электроэнергии ШЭ","PPO","Оборуд. для распредел. электроэнергии ШЭ","PPO","S",null,"N",null,1,1,"Подлежит ремонту",2,"Импортный",null,"20.09.2024",27840,23200,0,null,"https://api.systeme.ru/catalog/view/LV431480"]
["LV431490","3П3Т MICR. 5.2 A 250A РАСЦЕП. NSX250",16000,"За штуку","Schneider Electric","SEPAI","Устаревшее оборудование Энергетика","PPO","Оборуд. для распредел. электроэнергии ШЭ","PPO","Оборуд. для распредел. электроэнергии ШЭ","PPO","S",null,"N",null,1,1,"Подлежит ремонту",2,"Импортный",null,"20.09.2024",19200,16000,0,null,"https://api.systeme.ru/catalog/view/LV431490"]
["LV431495","4П4Т MICR. 5.2 A 250A РАСЦЕП. NSX250",17850,"За штуку","Schneider Electric","SEPAI","Устаревшее оборудование Энергетика","PPO","Оборуд. для распредел. электроэнергии ШЭ","PPO","Оборуд. для распредел. электроэнергии ШЭ","PPO","S",null,"N",null,1,1,"Подлежит ремонту",2,"Импортный",null,"20.09.2024",21420,17850,0,null,"https://api.systeme.ru/catalog/view/LV431495"]
["LV431505","3П3Т MICR. 6.2 A 250A РАСЦЕП. NSX250",24700,"За штуку","Schneider Electric","SEPAI","Устаревшее оборудование Энергетика","PPO","Оборуд. для распредел. электроэнергии ШЭ","PPO","Оборуд. для распредел. электроэнергии ШЭ","PPO","S",null,"N",null,1,1,"Подлежит ремонту",2,"Импортный",null,"20.09.2024",29640,24700,0,null,"https://api.systeme.ru/catalog/view/LV431505"]
["LV431520","3П3T MICROLOGIC 2.2 M 220A РАСЦЕПИТЕЛЬ ДЛЯ NSX250",5250,"За штуку","Schneider Electric","SEPAI","Устаревшее оборудование Энергетика","PPO","Оборуд. для распредел. электроэнергии ШЭ","PPO","Оборуд. для распредел. электроэнергии ШЭ","PPO","S",null,"N",null,1,1,"Подлежит ремонту",2,"Импортный",null,"20.09.2024",6300,5250,0,null,"https://api.systeme.ru/catalog/view/LV431520"]
["LV431541","МОТОР-РЕД МT250 220/240В 50/60ГЦ",93000,"За штуку","Schneider Electric","SEPAI","Устаревшее оборудование Энергетика","PPO","Оборуд. для распредел. электроэнергии ШЭ","PPO","Оборуд. для распредел. электроэнергии ШЭ","PPO","S",null,"N",null,1,1,"Подлежит замене",2,"Импортный",null,"03.11.2024",111600,93000,0,null,"https://api.systeme.ru/catalog/view/LV431541"]
["LV431549","КОММУНИКАЦ.МОТ-РЕД MT250 220В 50/60ГЦ",24800,"За штуку","Schneider Electric","SEPAI","Устаревшее оборудование Энергетика","PPO","Оборуд. для распредел. электроэнергии ШЭ","PPO","Оборуд. для распредел. электроэнергии ШЭ","PPO","S",null,"N",null,1,1,"Подлежит ремонту",2,"Импортный",null,"20.09.2024",29760,24800,0,null,"https://api.systeme.ru/catalog/view/LV431549"]
["LV431780","4П4Т АВТ. ВЫКЛ. MICR. 2.2 250A NSX250F",43250,"За штуку","Schneider Electric","SEPAI","Устаревшее оборудование Энергетика","PPO","Оборуд. для распредел. электроэнергии ШЭ","PPO","Оборуд. для распредел. электроэнергии ШЭ","PPO","S",null,"N",null,1,1,"Подлежит ремонту",2,"Локальный",null,"20.09.2024",51900,43250,0,null,"https://api.systeme.ru/catalog/view/LV431780"]
["LV431850","4П4Т АВТ. ВЫКЛ. TM250D NSX250N",33850,"За штуку","Schneider Electric","SEPAI","Устаревшее оборудование Энергетика","PPO","Оборуд. для распредел. электроэнергии ШЭ","PPO","Оборуд. для распредел. электроэнергии ШЭ","PPO","S",null,"N",null,1,1,"Подлежит ремонту",2,"Локальный",null,"20.09.2024",40620,33850,0,null,"https://api.systeme.ru/catalog/view/LV431850"]
["LV432072","3П3Т MICROLOGIC 2.3 M 320A РАСЦЕПИТЕЛЬ NSX400/630",11050,"За штуку","Schneider Electric","SEPAI","Устаревшее оборудование Энергетика","PPO","Оборуд. для распредел. электроэнергии ШЭ","PPO","Оборуд. для распредел. электроэнергии ШЭ","PPO","S",null,"N",null,1,1,"Подлежит ремонту",2,"Импортный",null,"20.09.2024",13260,11050,0,null,"https://api.systeme.ru/catalog/view/LV432072"]
["LV432081","3П3Т MICROLOGIC 2.3 400A РАСЦЕП. ДЛЯ NSX400/630",8400,"За штуку","Schneider Electric","SEPAI","Устаревшее оборудование Энергетика","PPO","Оборуд. для распредел. электроэнергии ШЭ","PPO","Оборуд. для распредел. электроэнергии ШЭ","PPO","S",null,"N",null,1,1,"Подлежит замене",2,"Импортный",null,"01.06.2025",10080,8400,0,null,"https://api.systeme.ru/catalog/view/LV432081"]
["LV432082","3П3Т MICROLOGIC 2.3 250A РАСЦЕП. ДЛЯ NSX400/630",4600,"За штуку","Schneider Electric","SEPAI","Устаревшее оборудование Энергетика","PPO","Оборуд. для распредел. электроэнергии ШЭ","PPO","Оборуд. для распредел. электроэнергии ШЭ","PPO","S",null,"N",null,1,1,"Подлежит замене",2,"Импортный",null,"20.09.2024",5520,4600,0,null,"https://api.systeme.ru/catalog/view/LV432082"]
["LV432085","4П4Т MICROLOGIC 2.3 400A РАСЦЕП. ДЛЯ NSX400/630",18400,"За штуку","Schneider Electric","SEPAI","Устаревшее оборудование Энергетика","PPO","Оборуд. для распредел. электроэнергии ШЭ","PPO","Оборуд. для распредел. электроэнергии ШЭ","PPO","S",null,"N",null,1,1,"Подлежит ремонту",2,"Импортный",null,"20.09.2024",22080,18400,0,null,"https://api.systeme.ru/catalog/view/LV432085"]
["LV432109","3П3Т MICR. 6.3 E 400A РАСЦЕП. NSX400/630",29800,"За штуку","Schneider Electric","SEPAI","Устаревшее оборудование Энергетика","PPO","Оборуд. для распредел. электроэнергии ШЭ","PPO","Оборуд. для распредел. электроэнергии ШЭ","PPO","S",null,"N",null,1,1,"Подлежит ремонту",2,"Импортный",null,"20.09.2024",35760,29800,0,null,"https://api.systeme.ru/catalog/view/LV432109"]
["LV432403","3П NSX400N КОММУТАЦ.БЛОК",31600,"За штуку","Schneider Electric","SEPAI","Устаревшее оборудование Энергетика","PPO","Оборуд. для распредел. электроэнергии ШЭ","PPO","Оборуд. для распредел. электроэнергии ШЭ","PPO","S",null,"N",null,1,1,"Подлежит ремонту",2,"Импортный",null,"01.06.2025",37920,31600,0,null,"https://api.systeme.ru/catalog/view/LV432403"]
["LV432404","3П NSX400H КОММУТАЦ.БЛОК",31950,"За штуку","Schneider Electric","SEPAI","Устаревшее оборудование Энергетика","PPO","Оборуд. для распредел. электроэнергии ШЭ","PPO","Оборуд. для распредел. электроэнергии ШЭ","PPO","S",null,"N",null,1,1,"Подлежит ремонту",2,"Импортный",null,"20.09.2024",38340,31950,0,null,"https://api.systeme.ru/catalog/view/LV432404"]
["LV432408","4П NSX400N КОММУТАЦ.БЛОК",14550,"За штуку","Schneider Electric","SEPAI","Устаревшее оборудование Энергетика","PPO","Оборуд. для распредел. электроэнергии ШЭ","PPO","Оборуд. для распредел. электроэнергии ШЭ","PPO","S",null,"N",null,1,1,"Подлежит ремонту",2,"Импортный",null,"20.09.2024",17460,14550,0,null,"https://api.systeme.ru/catalog/view/LV432408"]
["LV432413","3П NSX400F КОММУТАЦ.БЛОК",33450,"За штуку","Schneider Electric","SEPAI","Устаревшее оборудование Энергетика","PPO","Оборуд. для распредел. электроэнергии ШЭ","PPO","Оборуд. для распредел. электроэнергии ШЭ","PPO","S",null,"N",null,1,1,"Подлежит ремонту",2,"Импортный",null,"20.09.2024",40140,33450,0,null,"https://api.systeme.ru/catalog/view/LV432413"]
["LV432476","2 ДЛИННЫХЯ РАЗЪЕМА ЗАДНЕГО ПРИСОЕДИНЕНИЯ <630A",1245,"За штуку","Schneider Electric","SEPAI","Устаревшее оборудование Энергетика","PPO","Оборуд. для распредел. электроэнергии ШЭ","PPO","Оборуд. для распредел. электроэнергии ШЭ","PPO","S",null,"N",null,1,1,"Подлежит замене",2,"Импортный",null,"20.09.2024",1494,1245,0,null,"https://api.systeme.ru/catalog/view/LV432476"]
["LV432482","4 КЛЕМ. 35-240MM2+3 РАЗДЕЛ.",9600,"За штуку","Schneider Electric","SEPAI","Устаревшее оборудование Энергетика","PPO","Оборуд. для распредел. электроэнергии ШЭ","PPO","Оборуд. для распредел. электроэнергии ШЭ","PPO","S",null,"N",null,1,1,"Подлежит замене",2,"Импортный",null,"20.09.2024",11520,9600,0,"32482","https://api.systeme.ru/catalog/view/LV432482"]
["LV432486","3 КОНТ.ПЛАСТИНЫ \"НА РЕБРО\"",4590,"За штуку","Schneider Electric","SEPAI","Устаревшее оборудование Энергетика","PPO","Оборуд. для распредел. электроэнергии ШЭ","PPO","Оборуд. для распредел. электроэнергии ШЭ","PPO","S",null,"N",null,1,1,"Подлежит замене",2,"Импортный",null,"20.09.2024",5508,4590,0,"32486","https://api.systeme.ru/catalog/view/LV432486"]
["LV432492","РАСШИР.ПОЛЮСОВ 3П 70ММ",2315,"За штуку","Schneider Electric","SEPAI","Устаревшее оборудование Энергетика","PPO","Оборуд. для распредел. электроэнергии ШЭ","PPO","Оборуд. для распредел. электроэнергии ШЭ","PPO","S",null,"N",null,1,1,"Подлежит замене",2,"Импортный",null,"20.09.2024",2778,2315,0,null,"https://api.systeme.ru/catalog/view/LV432492"]
["LV432493","РАСШИРИТ.ПОЛЮСОВ 4П 70ММ",2410,"За штуку","Schneider Electric","SEPAI","Устаревшее оборудование Энергетика","PPO","Оборуд. для распредел. электроэнергии ШЭ","PPO","Оборуд. для распредел. электроэнергии ШЭ","PPO","S",null,"N",null,1,1,"Подлежит замене",2,"Импортный",null,"20.09.2024",2892,2410,0,"32493","https://api.systeme.ru/catalog/view/LV432493"]
["LV432516","ЦОКОЛЬ 3П (400/630)",8800,"За штуку","Schneider Electric","SEPAI","Устаревшее оборудование Энергетика","PPO","Оборуд. для распредел. электроэнергии ШЭ","PPO","Оборуд. для распредел. электроэнергии ШЭ","PPO","S",null,"N",null,1,1,"Подлежит замене",2,"Импортный",null,"20.09.2024",10560,8800,0,null,"https://api.systeme.ru/catalog/view/LV432516"]
["LV432517","ЦОКОЛЬ 4П (NSX400/630)",8450,"За штуку","Schneider Electric","SEPAI","Устаревшее оборудование Энергетика","PPO","Оборуд. для распредел. электроэнергии ШЭ","PPO","Оборуд. для распредел. электроэнергии ШЭ","PPO","S",null,"N",null,1,1,"Подлежит замене",2,"Импортный",null,"20.09.2024",10140,8450,0,null,"https://api.systeme.ru/catalog/view/LV432517"]
["LV432518","КОМПЛЕКТ ИЗ 2 КОНТ. ШТЫРЕЙ (NSX400/630)",1360,"За штуку","Schneider Electric","SEPAI","Устаревшее оборудование Энергетика","PPO","Оборуд. для распредел. электроэнергии ШЭ","PPO","Оборуд. для распредел. электроэнергии ШЭ","PPO","S",null,"N",null,1,1,"Подлежит замене",2,"Импортный",null,"20.09.2024",1632,1360,0,null,"https://api.systeme.ru/catalog/view/LV432518"]
["LV432521","2 ЗАЩИТНЫЕ ШТОРКИ IP40 (NSX400/630)",1020,"За штуку","Schneider Electric","SEPAI","Устаревшее оборудование Энергетика","PPO","Оборуд. для распредел. электроэнергии ШЭ","PPO","Оборуд. для распредел. электроэнергии ШЭ","PPO","S",null,"N",null,1,1,"Подлежит замене",2,"Импортный",null,"20.09.2024",1224,1020,0,null,"https://api.systeme.ru/catalog/view/LV432521"]
["LV432523","ПОДВ.БЛОК НА 9 ПРОВ. (NSX400/630)",1010,"За штуку","Schneider Electric","SEPAI","Устаревшее оборудование Энергетика","PPO","Оборуд. для распредел. электроэнергии ШЭ","PPO","Оборуд. для распредел. электроэнергии ШЭ","PPO","S",null,"N",null,1,1,"Подлежит замене",2,"Импортный",null,"20.09.2024",1212,1010,0,null,"https://api.systeme.ru/catalog/view/LV432523"]
["LV432525","ОСНОВАНИЕ ДЛЯ 3 ПОДВИЖНЫХ БЛОКОВ (NSX400/630)",594,"За штуку","Schneider Electric","SEPAI","Устаревшее оборудование Энергетика","PPO","Оборуд. для распредел. электроэнергии ШЭ","PPO","Оборуд. для распредел. электроэнергии ШЭ","PPO","S",null,"N",null,1,1,"Подлежит замене",2,"Импортный",null,"20.09.2024",712.8,594,0,null,"https://api.systeme.ru/catalog/view/LV432525"]
["LV432532","НЕПОДВИЖНАЯ ЧАСТЬ ШАССИ (NSX400/630)",6200,"За штуку","Schneider Electric","SEPAI","Устаревшее оборудование Энергетика","PPO","Оборуд. для распредел. электроэнергии ШЭ","PPO","Оборуд. для распредел. электроэнергии ШЭ","PPO","S",null,"N",null,1,1,"Подлежит замене",2,"Импортный",null,"20.09.2024",7440,6200,0,null,"https://api.systeme.ru/catalog/view/LV432532"]
["LV432533","ПОДВИЖНАЯ ЧАСТЬ ШАССИ (NSX400/630)",2040,"За штуку","Schneider Electric","SEPAI","Устаревшее оборудование Энергетика","PPO","Оборуд. для распредел. электроэнергии ШЭ","PPO","Оборуд. для распредел. электроэнергии ШЭ","PPO","S",null,"N",null,1,1,"Подлежит замене",2,"Импортный",null,"20.09.2024",2448,2040,0,null,"https://api.systeme.ru/catalog/view/LV432533"]
["LV432557","РАМКА IP30 ДЛЯ ВСЕХ ТИПОВ УПРАВЛЕНИЯ (400/630)",1610,"За штуку","Schneider Electric","SEPAI","Устаревшее оборудование Энергетика","PPO","Оборуд. для распредел. электроэнергии ШЭ","PPO","Оборуд. для распредел. электроэнергии ШЭ","PPO","S",null,"N",null,1,1,"Подлежит замене",2,"Импортный",null,"20.09.2024",1932,1610,0,null,"https://api.systeme.ru/catalog/view/LV432557"]
["LV432558","РАМКА IP40 ДЛЯ ВСЕХ ТИПОВ УПРАВЛЕНИЯ (400/630)",1695,"За штуку","Schneider Electric","SEPAI","Устаревшее оборудование Энергетика","PPO","Оборуд. для распредел. электроэнергии ШЭ","PPO","Оборуд. для распредел. электроэнергии ШЭ","PPO","S",null,"N",null,1,1,"Подлежит замене",2,"Импортный",null,"20.09.2024",2034,1695,0,null,"https://api.systeme.ru/catalog/view/LV432558"]
["LV432575","ВНЕШНИЙ ТРАНСФОРМАТОР ТОКА ДЛЯ 3П ВЫКЛ(NSX400/630) С MR5/6",9950,"За штуку","Schneider Electric","SEPAI","Устаревшее оборудование Энергетика","PPO","Оборуд. для распредел. электроэнергии ШЭ","PPO","Оборуд. для распредел. электроэнергии ШЭ","PPO","S",null,"N",null,1,1,"Подлежит замене",2,"Импортный",null,"20.09.2024",11940,9950,0,null,"https://api.systeme.ru/catalog/view/LV432575"]
["LV432578","2 ИЗОЛИР. ЭКРАНА 3П 70MM (NSX400/630)",1425,"За штуку","Schneider Electric","SEPAI","Устаревшее оборудование Энергетика","PPO","Оборуд. для распредел. электроэнергии ШЭ","PPO","Оборуд. для распредел. электроэнергии ШЭ","PPO","S",null,"N",null,1,1,"Подлежит замене",2,"Импортный",null,"20.09.2024",1710,1425,0,null,"https://api.systeme.ru/catalog/view/LV432578"]
["LV432591","1 КОРОТКАЯ КЛЕММНАЯ ЗАГЛУШКА ДЛЯ 3P (NSX400/630)",349,"За штуку","Schneider Electric","SEPAI","Устаревшее оборудование Энергетика","PPO","Оборуд. для распредел. электроэнергии ШЭ","PPO","Оборуд. для распредел. электроэнергии ШЭ","PPO","S",null,"N",null,1,1,"Подлежит замене",2,"Импортный",null,"20.09.2024",418.8,349,0,null,"https://api.systeme.ru/catalog/view/LV432591"]
["LV432593","1 ДЛИННАЯ КЛЕММНАЯ ЗАГЛУШКА ДЛЯ 3Р (NSX400/630)",782,"За штуку","Schneider Electric","SEPAI","Устаревшее оборудование Энергетика","PPO","Оборуд. для распредел. электроэнергии ШЭ","PPO","Оборуд. для распредел. электроэнергии ШЭ","PPO","S",null,"N",null,1,1,"Подлежит замене",2,"Импортный",null,"20.09.2024",938.4,"-","-",null,"https://api.systeme.ru/catalog/view/LV432593"]
["LV432594","1 ДЛИННАЯ КЛЕММНАЯ ЗАГЛУШКА ДЛЯ 4P (NSX400/630)",891.5,"За штуку","Schneider Electric","SEPAI","Устаревшее оборудование Энергетика","PPO","Оборуд. для распредел. электроэнергии ШЭ","PPO","Оборуд. для распредел. электроэнергии ШЭ","PPO","S",null,"N",null,1,1,"Подлежит замене",2,"Импортный",null,"20.09.2024",1069.8,891.5,0,"32565","https://api.systeme.ru/catalog/view/LV432594"]
["LV432595","1 ДЛИН.КЛЕММНОЙ ЗАГЛУШКИ ДЛЯ 3П(NSX400/630)",4615,"За штуку","Schneider Electric","SEPAI","Устаревшее оборудование Энергетика","PPO","Оборуд. для распредел. электроэнергии ШЭ","PPO","Оборуд. для распредел. электроэнергии ШЭ","PPO","S",null,"N",null,1,1,"Подлежит замене",2,"Импортный",null,"20.09.2024",5538,4615,0,null,"https://api.systeme.ru/catalog/view/LV432595"]
["LV432597","ЧЕРНАЯ ПОВОРОТНАЯ РУКОЯТКА (400/630)",2960,"За штуку","Schneider Electric","SEPAI","Устаревшее оборудование Энергетика","PPO","Оборуд. для распредел. электроэнергии ШЭ","PPO","Оборуд. для распредел. электроэнергии ШЭ","PPO","S",null,"N",null,1,1,"Подлежит замене",2,"Импортный",null,"20.09.2024",3552,2960,0,null,"https://api.systeme.ru/catalog/view/LV432597"]
["LV432603","ТЕЛЕСКОПИЧ. РУКОЯТ. (NSX400/630)",5445.2,"За штуку","Schneider Electric","SEPAI","Устаревшее оборудование Энергетика","PPO","Оборуд. для распредел. электроэнергии ШЭ","PPO","Оборуд. для распредел. электроэнергии ШЭ","PPO","S",null,"N",null,1,1,"Подлежит замене",2,"Импортный",null,"01.07.2023",6534.24,5445.2,0,null,"https://api.systeme.ru/catalog/view/LV432603"]
["LV432604","АДАПТЕР ДЛЯ ЗАМКА ПОВОРОТНАЯ РУКОЯТКА КИ (400/630)",1260,"За штуку","Schneider Electric","SEPAI","Устаревшее оборудование Энергетика","PPO","Оборуд. для распредел. электроэнергии ШЭ","PPO","Оборуд. для распредел. электроэнергии ШЭ","PPO","S",null,"N",null,1,1,"Подлежит замене",2,"Импортный",null,"20.09.2024",1512,1260,0,null,"https://api.systeme.ru/catalog/view/LV432604"]
["LV432620","АКСЕССУАР ДЛЯ ПРИСОЕД. ОТХОДЯЩИХ ЛИНИЙ ДЛЯ 320-630А",43050,"За штуку","Schneider Electric","SEPAI","Устаревшее оборудование Энергетика","PPO","Оборуд. для распредел. электроэнергии ШЭ","PPO","Оборуд. для распредел. электроэнергии ШЭ","PPO","S",null,"N",null,1,1,"Подлежит ремонту",2,"Импортный",null,"20.09.2024",51660,43050,0,"32620","https://api.systeme.ru/catalog/view/LV432620"]
["LV432641","МОТОР-РЕДУКТОРMT400/630 220/240В 50/60ГЦ",157250,"За штуку","Schneider Electric","SEPAI","Устаревшее оборудование Энергетика","PPO","Оборуд. для распредел. электроэнергии ШЭ","PPO","Оборуд. для распредел. электроэнергии ШЭ","PPO","S",null,"N",null,1,1,"Подлежит ремонту",2,"Импортный",null,"03.11.2024",188700,157250,0,null,"https://api.systeme.ru/catalog/view/LV432641"]
["LV432648","CЧЕТЧИК КОММУТАЦИЙ MT (NSX400/630)",7150,"За штуку","Schneider Electric","SEPAI","Устаревшее оборудование Энергетика","PPO","Оборуд. для распредел. электроэнергии ШЭ","PPO","Оборуд. для распредел. электроэнергии ШЭ","PPO","S",null,"N",null,1,1,"Подлежит замене",2,"Импортный",null,"20.09.2024",8580,7150,0,null,"https://api.systeme.ru/catalog/view/LV432648"]
["LV432649","АДАПТЕР ДЛЯ ЗАМКА МОТОР-РЕДУКТОР(400/630)",608.5,"За штуку","Schneider Electric","SEPAI","Устаревшее оборудование Энергетика","PPO","Оборуд. для распредел. электроэнергии ШЭ","PPO","Оборуд. для распредел. электроэнергии ШЭ","PPO","S",null,"N",null,1,1,"Подлежит замене",2,"Импортный",null,"20.09.2024",730.19999999999993,608.5,0,null,"https://api.systeme.ru/catalog/view/LV432649"]
["LV432683","4П4Т АВТ. ВЫКЛ. MICR. 2.3 250A NSX400F",45600,"За штуку","Schneider Electric","SEPAI","Устаревшее оборудование Энергетика","PPO","Оборуд. для распредел. электроэнергии ШЭ","PPO","Оборуд. для распредел. электроэнергии ШЭ","PPO","S",null,"N",null,1,1,"Подлежит ремонту",2,"Локальный",null,"20.09.2024",54720,45600,0,null,"https://api.systeme.ru/catalog/view/LV432683"]
["LV432694","4П4Т АВТОМАТИЧЕСКИЙ ВЫКЛЮЧАТЕЛЬ MICROLOGIC 2.3 400A NSX400N",71250,"За штуку","Schneider Electric","SEPAI","Устаревшее оборудование Энергетика","PPO","Оборуд. для распредел. электроэнергии ШЭ","PPO","Оборуд. для распредел. электроэнергии ШЭ","PPO","S",null,"N",null,1,1,"Подлежит ремонту",2,"Локальный",null,"20.09.2024",85500,71250,0,null,"https://api.systeme.ru/catalog/view/LV432694"]
["LV432756","3П ВЫКЛЮЧАТЕЛЬ-РАЗЪЕДИНИТЕЛЬ NSX400NA",20400,"За штуку","Schneider Electric","SEPAI","Устаревшее оборудование Энергетика","PPO","Оборуд. для распредел. электроэнергии ШЭ","PPO","Оборуд. для распредел. электроэнергии ШЭ","PPO","S",null,"N",null,1,1,"Подлежит ремонту",2,"Импортный",null,"20.09.2024",24480,20400,0,null,"https://api.systeme.ru/catalog/view/LV432756"]
["LV432803","3П NSX630N КОММУТАЦ.БЛОК",24500,"За штуку","Schneider Electric","SEPAI","Устаревшее оборудование Энергетика","PPO","Оборуд. для распредел. электроэнергии ШЭ","PPO","Оборуд. для распредел. электроэнергии ШЭ","PPO","S",null,"N",null,1,1,"Подлежит ремонту",2,"Импортный",null,"20.09.2024",29400,24500,0,null,"https://api.systeme.ru/catalog/view/LV432803"]
["LV432804","3П NSX630H КОММУТАЦ.БЛОК",32650,"За штуку","Schneider Electric","SEPAI","Устаревшее оборудование Энергетика","PPO","Оборуд. для распредел. электроэнергии ШЭ","PPO","Оборуд. для распредел. электроэнергии ШЭ","PPO","S",null,"N",null,1,1,"Подлежит ремонту",2,"Импортный",null,"20.09.2024",39180,32650,0,null,"https://api.systeme.ru/catalog/view/LV432804"]
["LV432808","4П NSX630N КОММУТАЦ.БЛОК",13050,"За штуку","Schneider Electric","SEPAI","Устаревшее оборудование Энергетика","PPO","Оборуд. для распредел. электроэнергии ШЭ","PPO","Оборуд. для распредел. электроэнергии ШЭ","PPO","S",null,"N",null,1,1,"Подлежит ремонту",2,"Импортный",null,"20.09.2024",15660,13050,0,null,"https://api.systeme.ru/catalog/view/LV432808"]
["LV432809","4П NSX630H КОММУТАЦ.БЛОК",36250,"За штуку","Schneider Electric","SEPAI","Устаревшее оборудование Энергетика","PPO","Оборуд. для распредел. электроэнергии ШЭ","PPO","Оборуд. для распредел. электроэнергии ШЭ","PPO","S",null,"N",null,1,1,"Подлежит ремонту",2,"Импортный",null,"22.07.2024",43500,36250,0,null,"https://api.systeme.ru/catalog/view/LV432809"]
["LV432813","3П NSX630F КОММУТАЦ.БЛОК",41850,"За штуку","Schneider Electric","SEPAI","Устаревшее оборудование Энергетика","PPO","Оборуд. для распредел. электроэнергии ШЭ","PPO","Оборуд. для распредел. электроэнергии ШЭ","PPO","S",null,"N",null,1,1,"Подлежит ремонту",2,"Импортный",null,"20.09.2024",50220,41850,0,null,"https://api.systeme.ru/catalog/view/LV432813"]
["LV432815","4П NSX630F КОММУТАЦ.БЛОК",39700,"За штуку","Schneider Electric","SEPAI","Устаревшее оборудование Энергетика","PPO","Оборуд. для распредел. электроэнергии ШЭ","PPO","Оборуд. для распредел. электроэнергии ШЭ","PPO","S",null,"N",null,1,1,"Подлежит ремонту",2,"Импортный",null,"20.09.2024",47640,39700,0,null,"https://api.systeme.ru/catalog/view/LV432815"]
["LV433472","3П АВТОМ.ВЫКЛ. TM160D NSX250R(200кА при 415В, 45кА при 690B)",41966.45,"За штуку","Schneider Electric","SEPAI","Устаревшее оборудование Энергетика","PPO","Оборуд. для распредел. электроэнергии ШЭ","PPO","Оборуд. для распредел. электроэнергии ШЭ","PPO","S",null,"N",null,1,1,"Подлежит ремонту",2,"Импортный",null,"01.07.2023",50359.74,41966.45,0,null,"https://api.systeme.ru/catalog/view/LV433472"]
["LV433642","3П АВТОМ.ВЫКЛ. MIC2.3 400A NSX400HB2 (100кА при 690B)",34350,"За штуку","Schneider Electric","SEPAI","Устаревшее оборудование Энергетика","PPO","Оборуд. для распредел. электроэнергии ШЭ","PPO","Оборуд. для распредел. электроэнергии ШЭ","PPO","S",null,"N",null,1,1,"Подлежит ремонту",2,"Импортный",null,"20.09.2024",41220,34350,0,null,"https://api.systeme.ru/catalog/view/LV433642"]
["LV433646","3П АВТОМ.ВЫКЛ. MIC5.3E 400A NSX400HB2 (100кА при 690B)",32700,"За штуку","Schneider Electric","SEPAI","Устаревшее оборудование Энергетика","PPO","Оборуд. для распредел. электроэнергии ШЭ","PPO","Оборуд. для распредел. электроэнергии ШЭ","PPO","S",null,"N",null,1,1,"Подлежит ремонту",2,"Импортный",null,"20.09.2024",39240,32700,0,null,"https://api.systeme.ru/catalog/view/LV433646"]
["LV433744","3П АВТОМ.ВЫКЛ. MIC5.3E 630A NSX630HB2 (100кА при 690B)",36200,"За штуку","Schneider Electric","SEPAI","Устаревшее оборудование Энергетика","PPO","Оборуд. для распредел. электроэнергии ШЭ","PPO","Оборуд. для распредел. электроэнергии ШЭ","PPO","S",null,"N",null,1,1,"Подлежит замене",1,"Импортный",null,"20.09.2024",43440,36200,0,null,"https://api.systeme.ru/catalog/view/LV433744"]
["LV433806","4П РАСЦЕП. MICROLOGIC 4.2 VIGI 100А ДЛЯ NSX100-250",72200,"За штуку","Schneider Electric","SEPAI","Устаревшее оборудование Энергетика","PPO","Оборуд. для распредел. электроэнергии ШЭ","PPO","Оборуд. для распредел. электроэнергии ШЭ","PPO","S",null,"N",null,1,1,"Подлежит ремонту",2,"Импортный",null,"20.09.2024",86640,72200,0,null,"https://api.systeme.ru/catalog/view/LV433806"]
["LV434000","МОДУЛЬ ИНТЕРФЕЙСНЫЙ IFM MODBUS",4955,"За штуку","Schneider Electric","SEPAI","Устаревшее оборудование Энергетика","PPO","Оборуд. для распредел. электроэнергии ШЭ","PPO","Оборуд. для распредел. электроэнергии ШЭ","PPO","S",null,"N",null,1,1,"Подлежит замене",2,"Импортный",null,"20.09.2024",5946,4955,0,null,"https://api.systeme.ru/catalog/view/LV434000"]
["LV434001","МОДУЛЬ IFE (ETHERNET-ИНТЕРФЕЙС)",18350,"За штуку","Schneider Electric","SEPAI","Устаревшее оборудование Энергетика","PPO","Оборуд. для распредел. электроэнергии ШЭ","PPO","Оборуд. для распредел. электроэнергии ШЭ","PPO","S",null,"N",null,1,1,"Подлежит замене",2,"Импортный",null,"20.09.2024",22020,18350,0,null,"https://api.systeme.ru/catalog/view/LV434001"]
["LV434002","МОДУЛЬ IFE+ (ETHERNET-MODBUS ИНТЕРФЕЙС)",23150,"За штуку","Schneider Electric","SEPAI","Устаревшее оборудование Энергетика","PPO","Оборуд. для распредел. электроэнергии ШЭ","PPO","Оборуд. для распредел. электроэнергии ШЭ","PPO","S",null,"N",null,1,1,"Подлежит замене",2,"Импортный",null,"20.09.2024",27780,23150,0,null,"https://api.systeme.ru/catalog/view/LV434002"]
["LV434063","МОДУЛЬ ВХОДА/ВЫХОДА ДЛЯ АВТОМ. ВЫКЛ/ I/O",19250,"За штуку","Schneider Electric","SEPAI","Устаревшее оборудование Энергетика","PPO","Оборуд. для распредел. электроэнергии ШЭ","PPO","Оборуд. для распредел. электроэнергии ШЭ","PPO","S",null,"N",null,1,1,"Подлежит замене",2,"Импортный",null,"20.09.2024",23100,19250,0,null,"https://api.systeme.ru/catalog/view/LV434063"]
["LV434195","КАБЕЛЬ ULP CORD L= 0,35 М ДЛЯ NT, NW, MVS",362,"За штуку","Schneider Electric","SEPAI","Устаревшее оборудование Энергетика","PPO","Оборуд. для распредел. электроэнергии ШЭ","PPO","Оборуд. для распредел. электроэнергии ШЭ","PPO","S",null,"N",null,1,1,"Подлежит замене",2,"Импортный",null,"20.09.2024",434.4,362,0,null,"https://api.systeme.ru/catalog/view/LV434195"]
["LV434196","КАБЕЛЬ ULP CORD L= 1,3 М ДЛЯ NT, NW, MVS",2625,"За штуку","Schneider Electric","SEPAI","Устаревшее оборудование Энергетика","PPO","Оборуд. для распредел. электроэнергии ШЭ","PPO","Оборуд. для распредел. электроэнергии ШЭ","PPO","S",null,"N",null,1,1,"Подлежит замене",2,"Импортный",null,"20.09.2024",3150,2625,0,null,"https://api.systeme.ru/catalog/view/LV434196"]
["LV434197","КАБЕЛЬ ULP CORD L= 3 М ДЛЯ NT, NW, MVS",4135,"За штуку","Schneider Electric","SEPAI","Устаревшее оборудование Энергетика","PPO","Оборуд. для распредел. электроэнергии ШЭ","PPO","Оборуд. для распредел. электроэнергии ШЭ","PPO","S",null,"N",null,1,1,"Подлежит замене",2,"Импортный",null,"20.09.2024",4962,4135,0,null,"https://api.systeme.ru/catalog/view/LV434197"]
["LV434202","КАБЕЛЬ NSX CORD L= 3 М",5550,"За штуку","Schneider Electric","SEPAI","Устаревшее оборудование Энергетика","PPO","Оборуд. для распредел. электроэнергии ШЭ","PPO","Оборуд. для распредел. электроэнергии ШЭ","PPO","S",null,"N",null,1,1,"Подлежит замене",2,"Импортный",null,"01.07.2023",6660,"-","-",null,"https://api.systeme.ru/catalog/view/LV434202"]
["LV434205","МОДУЛЬ BSCM",4210,"За штуку","Schneider Electric","SEPAI","Устаревшее оборудование Энергетика","PPO","Оборуд. для распредел. электроэнергии ШЭ","PPO","Оборуд. для распредел. электроэнергии ШЭ","PPO","S",null,"N",null,1,1,"Подлежит замене",2,"Импортный",null,"20.09.2024",5052,4210,0,null,"https://api.systeme.ru/catalog/view/LV434205"]
["LV434210","КЛЕММНИК ПИТАНИЯ 24 В ПОСТ. ТОКА",1765,"За штуку","Schneider Electric","SEPAI","Устаревшее оборудование Энергетика","PPO","Оборуд. для распредел. электроэнергии ШЭ","PPO","Оборуд. для распредел. электроэнергии ШЭ","PPO","S",null,"N",null,1,1,"Подлежит замене",2,"Импортный",null,"20.09.2024",2118,1765,0,null,"https://api.systeme.ru/catalog/view/LV434210"]
["LV438255","МАГН-ТЕРМ РАСЦЕП.TM250DC 4П4T",12000,"За штуку","Schneider Electric","SEPAI","Устаревшее оборудование Энергетика","PPO","Оборуд. для распредел. электроэнергии ШЭ","PPO","Оборуд. для распредел. электроэнергии ШЭ","PPO","S",null,"N",null,1,1,"Подлежит замене",2,"Импортный",null,"22.07.2024",14400,12000,0,null,"https://api.systeme.ru/catalog/view/LV438255"]
["LV438275","АВТОМАТИЧЕСКИЙ ВЫКЛЮЧАТЕЛЬ NSX250S TM DC 3П",53900,"За штуку","Schneider Electric","SEPAI","Устаревшее оборудование Энергетика","PPO","Оборуд. для распредел. электроэнергии ШЭ","PPO","Оборуд. для распредел. электроэнергии ШЭ","PPO","S",null,"N",null,1,1,"Подлежит ремонту",2,"Импортный",null,"20.09.2024",64680,53900,0,null,"https://api.systeme.ru/catalog/view/LV438275"]
["LV438679","1П АВТОМАТИЧЕСКИЙ ВЫКЛЮЧАТЕЛЬ NSX160N 125A AC/DC",2740,"За штуку","Schneider Electric","SEPAI","Устаревшее оборудование Энергетика","PPO","Оборуд. для распредел. электроэнергии ШЭ","PPO","Оборуд. для распредел. электроэнергии ШЭ","PPO","S",null,"N",null,1,1,"Подлежит замене",2,"Импортный",null,"20.09.2024",3288,2740,0,null,"https://api.systeme.ru/catalog/view/LV438679"]
["LV438694","1П АВТОМАТИЧЕСКИЙ ВЫКЛЮЧАТЕЛЬ NSX250N TM200D AC/DC",4065,"За штуку","Schneider Electric","SEPAI","Устаревшее оборудование Энергетика","PPO","Оборуд. для распредел. электроэнергии ШЭ","PPO","Оборуд. для распредел. электроэнергии ШЭ","PPO","S",null,"N",null,1,1,"Подлежит замене",2,"Импортный",null,"20.09.2024",4878,4065,0,null,"https://api.systeme.ru/catalog/view/LV438694"]
["LV454440","24V DC БЛОК ПИТАНИЯ AD 23/30В VDC",13450,"За штуку","Schneider Electric","SEPAI","Устаревшее оборудование Энергетика","PPO","Оборуд. для распредел. электроэнергии ШЭ","PPO","Оборуд. для распредел. электроэнергии ШЭ","PPO","S",null,"N",null,1,1,"Подлежит замене",2,"Импортный",null,"20.09.2024",16140,13450,0,null,"https://api.systeme.ru/catalog/view/LV454440"]
["LV480800","ВЫКЛЮЧАТЕЛЬ-РАЗЪЕДИНИТЕЛЬ-ПРЕДОХРАНИТЕЛЬ ISFT100 3П КАБЕЛЬ 1,5-50ММ2",1495,"За штуку","Schneider Electric","SEPAI","Устаревшее оборудование Энергетика","PPO","Оборуд. для распредел. электроэнергии ШЭ","PPO","Оборуд. для распредел. электроэнергии ШЭ","PPO","S",null,"N",null,1,1,"Подлежит замене",2,"Импортный",null,"20.09.2024",1794,1495,0,49800,"https://api.systeme.ru/catalog/view/LV480800"]
["LV480850","ВЫКЛ-РАЗЪЕД-ПРЕДОХР. ISFL160 НАВЕС.КРЕП. НА ШИНЫ 60ММ, БОЛТ. ПРИСОЕД. М8",3930,"За штуку","Schneider Electric","SEPAI","Устаревшее оборудование Энергетика","PPO","Оборуд. для распредел. электроэнергии ШЭ","PPO","Оборуд. для распредел. электроэнергии ШЭ","PPO","S",null,"N",null,1,1,"Подлежит замене",2,"Импортный",null,"20.09.2024",4716,3930,0,null,"https://api.systeme.ru/catalog/view/LV480850"]
["LV480853","ВЫКЛ-РАЗЪЕД-ПРЕДОХР. ISFL160 ПРЯМ.КРЕП. НА ШИНЫ 100 ММ, КЛЕМ. ПРИСОЕД. 95ММ2",2740,"За штуку","Schneider Electric","SEPAI","Устаревшее оборудование Энергетика","PPO","Оборуд. для распредел. электроэнергии ШЭ","PPO","Оборуд. для распредел. электроэнергии ШЭ","PPO","S",null,"N",null,1,1,"Подлежит замене",2,"Импортный",null,"20.09.2024",3288,2740,0,null,"https://api.systeme.ru/catalog/view/LV480853"]
["LV480856","ВЫКЛ-РАЗЪЕД-ПРЕДОХР. ISFL250 (ПРЯМ. КРЕПЛ.)",6950,"За штуку","Schneider Electric","SEPAI","Устаревшее оборудование Энергетика","PPO","Оборуд. для распредел. электроэнергии ШЭ","PPO","Оборуд. для распредел. электроэнергии ШЭ","PPO","S",null,"N",null,1,1,"Подлежит замене",2,"Импортный",null,"20.09.2024",8340,6950,0,null,"https://api.systeme.ru/catalog/view/LV480856"]
["LV480900","ВЫКЛ-РАЗЪЕД-ПРЕДОХ.ISFL160 1ПОЛ.ПРЯМ.КР.",5950,"За штуку","Schneider Electric","SEPAI","Устаревшее оборудование Энергетика","PPO","Оборуд. для распредел. электроэнергии ШЭ","PPO","Оборуд. для распредел. электроэнергии ШЭ","PPO","S",null,"N",null,1,1,"Подлежит замене",2,"Импортный",null,"20.09.2024",7140,5950,0,null,"https://api.systeme.ru/catalog/view/LV480900"]
["LV510302","3П АВТОМАТИЧЕСКИЙ ВЫКЛЮЧАТЕЛЬ CVS100B 25КА TM32D",4755,"За штуку","Schneider Electric","SEPAI","Устаревшее оборудование Энергетика","PPO","Оборуд. для распредел. электроэнергии ШЭ","PPO","Оборуд. для распредел. электроэнергии ШЭ","PPO","S",null,"N",null,1,1,"Подлежит замене",2,"Локальный",null,"20.09.2024",5706,4755,0,"LV510302CVS","https://api.systeme.ru/catalog/view/LV510302"]
["LV510303","3П АВТОМАТИЧЕСКИЙ ВЫКЛЮЧАТЕЛЬ CVS100B 25КА TM40D",4270,"За штуку","Schneider Electric","SEPAI","Устаревшее оборудование Энергетика","PPO","Оборуд. для распредел. электроэнергии ШЭ","PPO","Оборуд. для распредел. электроэнергии ШЭ","PPO","S",null,"N",null,1,1,"Подлежит замене",2,"Локальный",null,"20.09.2024",5124,4270,0,null,"https://api.systeme.ru/catalog/view/LV510303"]
["LV510304","3П АВТ.ВЫКЛ. CVS100B 25КА TM50D",4305,"За штуку","Schneider Electric","SEPAI","Устаревшее оборудование Энергетика","PPO","Оборуд. для распредел. электроэнергии ШЭ","PPO","Оборуд. для распредел. электроэнергии ШЭ","PPO","S",null,"N",null,1,1,"Подлежит замене",2,"Локальный",null,"20.09.2024",5166,4305,0,"LV510304CVS","https://api.systeme.ru/catalog/view/LV510304"]
["LV510305","3П АВТОМАТИЧЕСКИЙ ВЫКЛЮЧАТЕЛЬ CVS100B 25КА TM63D",4475,"За штуку","Schneider Electric","SEPAI","Устаревшее оборудование Энергетика","PPO","Оборуд. для распредел. электроэнергии ШЭ","PPO","Оборуд. для распредел. электроэнергии ШЭ","PPO","S",null,"N",null,1,1,"Подлежит замене",2,"Локальный",null,"20.09.2024",5370,4475,0,"LV510305CVS","https://api.systeme.ru/catalog/view/LV510305"]
["LV510306","3П АВТ.ВЫКЛ. CVS100B 25КА TM80D",4380,"За штуку","Schneider Electric","SEPAI","Устаревшее оборудование Энергетика","PPO","Оборуд. для распредел. электроэнергии ШЭ","PPO","Оборуд. для распредел. электроэнергии ШЭ","PPO","S",null,"N",null,1,1,"Подлежит замене",2,"Локальный",null,"20.09.2024",5256,4380,0,null,"https://api.systeme.ru/catalog/view/LV510306"]
["LV510307","3П АВТ.ВЫКЛ. CVS100B 25КА TM100D",4445,"За штуку","Schneider Electric","SEPAI","Устаревшее оборудование Энергетика","PPO","Оборуд. для распредел. электроэнергии ШЭ","PPO","Оборуд. для распредел. электроэнергии ШЭ","PPO","S",null,"N",null,1,1,"Подлежит замене",2,"Локальный",null,"20.09.2024",5334,4445,0,"LV510307CVS","https://api.systeme.ru/catalog/view/LV510307"]
["LV510330","3П АВТОМАТИЧЕСКИЙ ВЫКЛЮЧАТЕЛЬ CVS100F 36КА TM16D",5500,"За штуку","Schneider Electric","SEPAI","Устаревшее оборудование Энергетика","PPO","Оборуд. для распредел. электроэнергии ШЭ","PPO","Оборуд. для распредел. электроэнергии ШЭ","PPO","S",null,"N",null,1,1,"Подлежит замене",2,"Локальный",null,"20.09.2024",6600,5500,0,"LV510330CVS","https://api.systeme.ru/catalog/view/LV510330"]
["LV510331","3П АВТОМАТИЧЕСКИЙ ВЫКЛЮЧАТЕЛЬ CVS100F 36КА TM25D",5200,"За штуку","Schneider Electric","SEPAI","Устаревшее оборудование Энергетика","PPO","Оборуд. для распредел. электроэнергии ШЭ","PPO","Оборуд. для распредел. электроэнергии ШЭ","PPO","S",null,"N",null,1,1,"Подлежит замене",2,"Локальный",null,"20.09.2024",6240,5200,0,null,"https://api.systeme.ru/catalog/view/LV510331"]
["LV510332","3П АВТ.ВЫКЛ. CVS100F 36КА TM32D",5350,"За штуку","Schneider Electric","SEPAI","Устаревшее оборудование Энергетика","PPO","Оборуд. для распредел. электроэнергии ШЭ","PPO","Оборуд. для распредел. электроэнергии ШЭ","PPO","S",null,"N",null,1,1,"Подлежит замене",2,"Локальный",null,"20.09.2024",6420,5350,0,"LV510332CVS","https://api.systeme.ru/catalog/view/LV510332"]
["LV510335","3П АВТОМАТИЧЕСКИЙ ВЫКЛЮЧАТЕЛЬ CVS100F 36КА TM63D",4955,"За штуку","Schneider Electric","SEPAI","Устаревшее оборудование Энергетика","PPO","Оборуд. для распредел. электроэнергии ШЭ","PPO","Оборуд. для распредел. электроэнергии ШЭ","PPO","S",null,"N",null,1,1,"Подлежит замене",2,"Локальный",null,"20.09.2024",5946,4955,0,"LV510335CVS","https://api.systeme.ru/catalog/view/LV510335"]
["LV510337","3П АВТОМАТИЧЕСКИЙ ВЫКЛЮЧАТЕЛЬ CVS100F 36КА TM100D",5200,"За штуку","Schneider Electric","SEPAI","Устаревшее оборудование Энергетика","PPO","Оборуд. для распредел. электроэнергии ШЭ","PPO","Оборуд. для распредел. электроэнергии ШЭ","PPO","S",null,"N",null,1,1,"Подлежит замене",2,"Локальный",null,"20.09.2024",6240,5200,0,"LV510337CVS","https://api.systeme.ru/catalog/view/LV510337"]
["LV510433","3П АВТ.ВЫКЛ. CVS100B 25KA MA25",4355,"За штуку","Schneider Electric","SEPAI","Устаревшее оборудование Энергетика","PPO","Оборуд. для распредел. электроэнергии ШЭ","PPO","Оборуд. для распредел. электроэнергии ШЭ","PPO","S",null,"N",null,1,1,"Подлежит замене",2,"Локальный",null,"20.09.2024",5226,4355,0,null,"https://api.systeme.ru/catalog/view/LV510433"]
["LV510434","3П АВТ.ВЫКЛ. CVS100B 25KA MA50",3990,"За штуку","Schneider Electric","SEPAI","Устаревшее оборудование Энергетика","PPO","Оборуд. для распредел. электроэнергии ШЭ","PPO","Оборуд. для распредел. электроэнергии ШЭ","PPO","S",null,"N",null,1,1,"Подлежит замене",2,"Локальный",null,"20.09.2024",4788,3990,0,null,"https://api.systeme.ru/catalog/view/LV510434"]
["LV510441","3П АВТОМАТИЧЕСКИЙ ВЫКЛЮЧАТЕЛЬ CVS100F 36KA MA6,3",7650,"За штуку","Schneider Electric","SEPAI","Устаревшее оборудование Энергетика","PPO","Оборуд. для распредел. электроэнергии ШЭ","PPO","Оборуд. для распредел. электроэнергии ШЭ","PPO","S",null,"N",null,1,1,"Подлежит замене",2,"Локальный",null,"20.09.2024",9180,7650,0,null,"https://api.systeme.ru/catalog/view/LV510441"]
["LV510442","3П АВТОМАТИЧЕСКИЙ ВЫКЛЮЧАТЕЛЬ CVS100F 36KA MA12,5",6700,"За штуку","Schneider Electric","SEPAI","Устаревшее оборудование Энергетика","PPO","Оборуд. для распредел. электроэнергии ШЭ","PPO","Оборуд. для распредел. электроэнергии ШЭ","PPO","S",null,"N",null,1,1,"Подлежит замене",2,"Локальный",null,"20.09.2024",8040,6700,0,null,"https://api.systeme.ru/catalog/view/LV510442"]
["LV510451","3П АВТ.ВЫКЛ. CVS100N 50KA MA6,3",5250,"За штуку","Schneider Electric","SEPAI","Устаревшее оборудование Энергетика","PPO","Оборуд. для распредел. электроэнергии ШЭ","PPO","Оборуд. для распредел. электроэнергии ШЭ","PPO","S",null,"N",null,1,1,"Подлежит замене",2,"Локальный",null,"20.09.2024",6300,5250,0,null,"https://api.systeme.ru/catalog/view/LV510451"]
["LV510452","3П АВТ.ВЫКЛ. CVS100N 50KA MA12,5",4145,"За штуку","Schneider Electric","SEPAI","Устаревшее оборудование Энергетика","PPO","Оборуд. для распредел. электроэнергии ШЭ","PPO","Оборуд. для распредел. электроэнергии ШЭ","PPO","S",null,"N",null,1,1,"Подлежит замене",2,"Локальный",null,"20.09.2024",4974,4145,0,null,"https://api.systeme.ru/catalog/view/LV510452"]
["LV510454","3П АВТОМАТИЧЕСКИЙ ВЫКЛЮЧАТЕЛЬ CVS100N 50KA MA50",4535,"За штуку","Schneider Electric","SEPAI","Устаревшее оборудование Энергетика","PPO","Оборуд. для распредел. электроэнергии ШЭ","PPO","Оборуд. для распредел. электроэнергии ШЭ","PPO","S",null,"N",null,1,1,"Подлежит замене",2,"Локальный",null,"20.09.2024",5442,4535,0,null,"https://api.systeme.ru/catalog/view/LV510454"]
["LV510455","3П АВТ.ВЫКЛ. CVS100N 50KA MA100",4550,"За штуку","Schneider Electric","SEPAI","Устаревшее оборудование Энергетика","PPO","Оборуд. для распредел. электроэнергии ШЭ","PPO","Оборуд. для распредел. электроэнергии ШЭ","PPO","S",null,"N",null,1,1,"Подлежит замене",2,"Локальный",null,"20.09.2024",5460,4550,0,null,"https://api.systeme.ru/catalog/view/LV510455"]
["LV510471","3П АВТ.ВЫКЛ. CVS100N 50КА TM25D",6000,"За штуку","Schneider Electric","SEPAI","Устаревшее оборудование Энергетика","PPO","Оборуд. для распредел. электроэнергии ШЭ","PPO","Оборуд. для распредел. электроэнергии ШЭ","PPO","S",null,"N",null,1,1,"Подлежит замене",2,"Локальный",null,"20.09.2024",7200,6000,0,null,"https://api.systeme.ru/catalog/view/LV510471"]
["LV510475","3П АВТОМАТИЧЕСКИЙ ВЫКЛЮЧАТЕЛЬ CVS100N 50КА TM63D",5450,"За штуку","Schneider Electric","SEPAI","Устаревшее оборудование Энергетика","PPO","Оборуд. для распредел. электроэнергии ШЭ","PPO","Оборуд. для распредел. электроэнергии ШЭ","PPO","S",null,"N",null,1,1,"Подлежит замене",2,"Локальный",null,"20.09.2024",6540,5450,0,null,"https://api.systeme.ru/catalog/view/LV510475"]
["LV510477","3П АВТ.ВЫКЛ. CVS100N 50КА TM100D",5550,"За штуку","Schneider Electric","SEPAI","Устаревшее оборудование Энергетика","PPO","Оборуд. для распредел. электроэнергии ШЭ","PPO","Оборуд. для распредел. электроэнергии ШЭ","PPO","S",null,"N",null,1,1,"Подлежит замене",2,"Локальный",null,"20.09.2024",6660,5550,0,null,"https://api.systeme.ru/catalog/view/LV510477"]
["LV516301","3П АВТ.ВЫКЛ. CVS160B 25КА TM100D",6900,"За штуку","Schneider Electric","SEPAI","Устаревшее оборудование Энергетика","PPO","Оборуд. для распредел. электроэнергии ШЭ","PPO","Оборуд. для распредел. электроэнергии ШЭ","PPO","S",null,"N",null,1,1,"Подлежит замене",2,"Локальный",null,"20.09.2024",8280,6900,0,null,"https://api.systeme.ru/catalog/view/LV516301"]
["LV516331","3П АВТОМАТИЧЕСКИЙ ВЫКЛЮЧАТЕЛЬ CVS160F 36КА TM100D",7850,"За штуку","Schneider Electric","SEPAI","Устаревшее оборудование Энергетика","PPO","Оборуд. для распредел. электроэнергии ШЭ","PPO","Оборуд. для распредел. электроэнергии ШЭ","PPO","S",null,"N",null,1,1,"Подлежит замене",2,"Локальный",null,"20.09.2024",9420,7850,0,null,"https://api.systeme.ru/catalog/view/LV516331"]
["LV516332","3П АВТ.ВЫКЛ. CVS160F 36КА TM125D",7900,"За штуку","Schneider Electric","SEPAI","Устаревшее оборудование Энергетика","PPO","Оборуд. для распредел. электроэнергии ШЭ","PPO","Оборуд. для распредел. электроэнергии ШЭ","PPO","S",null,"N",null,1,1,"Подлежит замене",2,"Локальный",null,"20.09.2024",9480,7900,0,"LV516332CVS","https://api.systeme.ru/catalog/view/LV516332"]
["LV516430","3П АВТОМАТИЧЕСКИЙ ВЫКЛЮЧАТЕЛЬ CVS160B 25KA MA100",7850,"За штуку","Schneider Electric","SEPAI","Устаревшее оборудование Энергетика","PPO","Оборуд. для распредел. электроэнергии ШЭ","PPO","Оборуд. для распредел. электроэнергии ШЭ","PPO","S",null,"N",null,1,1,"Подлежит замене",2,"Локальный",null,"20.09.2024",9420,7850,0,null,"https://api.systeme.ru/catalog/view/LV516430"]
["LV516450","3П АВТ.ВЫКЛ. CVS160N 50KA MA100",9300,"За штуку","Schneider Electric","SEPAI","Устаревшее оборудование Энергетика","PPO","Оборуд. для распредел. электроэнергии ШЭ","PPO","Оборуд. для распредел. электроэнергии ШЭ","PPO","S",null,"N",null,1,1,"Подлежит замене",2,"Локальный",null,"20.09.2024",11160,9300,0,null,"https://api.systeme.ru/catalog/view/LV516450"]
["LV525302","3П АВТОМАТИЧЕСКИЙ ВЫКЛЮЧАТЕЛЬ CVS250B 25КА TM200D",13800,"За штуку","Schneider Electric","SEPAI","Устаревшее оборудование Энергетика","PPO","Оборуд. для распредел. электроэнергии ШЭ","PPO","Оборуд. для распредел. электроэнергии ШЭ","PPO","S",null,"N",null,1,1,"Подлежит замене",2,"Локальный",null,"20.09.2024",16560,13800,0,"LV525302CVS","https://api.systeme.ru/catalog/view/LV525302"]
["LV525303","3П АВТ.ВЫКЛ. CVS250B 25КА TM250D",10050,"За штуку","Schneider Electric","SEPAI","Устаревшее оборудование Энергетика","PPO","Оборуд. для распредел. электроэнергии ШЭ","PPO","Оборуд. для распредел. электроэнергии ШЭ","PPO","S",null,"N",null,1,1,"Подлежит замене",2,"Локальный",null,"20.09.2024",12060,10050,0,null,"https://api.systeme.ru/catalog/view/LV525303"]
["LV525333","3П АВТОМАТИЧЕСКИЙ ВЫКЛЮЧАТЕЛЬ CVS250F 36КА TM250D",11900,"За штуку","Schneider Electric","SEPAI","Устаревшее оборудование Энергетика","PPO","Оборуд. для распредел. электроэнергии ШЭ","PPO","Оборуд. для распредел. электроэнергии ШЭ","PPO","S",null,"N",null,1,1,"Подлежит замене",2,"Локальный",null,"20.09.2024",14280,11900,0,"LV525333CVS","https://api.systeme.ru/catalog/view/LV525333"]
["LV525438","3П АВТОМАТИЧЕСКИЙ ВЫКЛЮЧАТЕЛЬ CVS250F 36KA MA150",11050,"За штуку","Schneider Electric","SEPAI","Устаревшее оборудование Энергетика","PPO","Оборуд. для распредел. электроэнергии ШЭ","PPO","Оборуд. для распредел. электроэнергии ШЭ","PPO","S",null,"N",null,1,1,"Подлежит замене",2,"Локальный",null,"20.09.2024",13260,11050,0,null,"https://api.systeme.ru/catalog/view/LV525438"]
["LV525452","3П АВТ.ВЫКЛ. CVS250N 50КА TM200D",10250,"За штуку","Schneider Electric","SEPAI","Устаревшее оборудование Энергетика","PPO","Оборуд. для распредел. электроэнергии ШЭ","PPO","Оборуд. для распредел. электроэнергии ШЭ","PPO","S",null,"N",null,1,1,"Подлежит замене",2,"Локальный",null,"20.09.2024",12300,10250,0,null,"https://api.systeme.ru/catalog/view/LV525452"]
["LV540050","АДАПТЕР SDE ДЛЯ ТМD И ETS2.3 CVS400-630",690,"За штуку","Schneider Electric","SEPAI","Устаревшее оборудование Энергетика","PPO","Оборуд. для распредел. электроэнергии ШЭ","PPO","Оборуд. для распредел. электроэнергии ШЭ","PPO","S",null,"N",null,1,1,"Подлежит замене",2,"Импортный",null,"20.09.2024",828,690,0,null,"https://api.systeme.ru/catalog/view/LV540050"]
["LV540305","3П АВТ.ВЫКЛ. CVS400F 36КА TM320D",17550,"За штуку","Schneider Electric","SEPAI","Устаревшее оборудование Энергетика","PPO","Оборуд. для распредел. электроэнергии ШЭ","PPO","Оборуд. для распредел. электроэнергии ШЭ","PPO","S",null,"N",null,1,1,"Подлежит замене",2,"Локальный",null,"20.09.2024",21060,17550,0,null,"https://api.systeme.ru/catalog/view/LV540305"]
["LV540315","3П АВТОМАТИЧЕСКИЙ ВЫКЛЮЧАТЕЛЬ CVS400N 50КА TM320D",21450,"За штуку","Schneider Electric","SEPAI","Устаревшее оборудование Энергетика","PPO","Оборуд. для распредел. электроэнергии ШЭ","PPO","Оборуд. для распредел. электроэнергии ШЭ","PPO","S",null,"N",null,1,1,"Подлежит замене",2,"Локальный",null,"20.09.2024",25740,21450,0,null,"https://api.systeme.ru/catalog/view/LV540315"]
["LV540316","3П АВТОМАТИЧЕСКИЙ ВЫКЛЮЧАТЕЛЬ CVS400N 50КА TM400D",22250,"За штуку","Schneider Electric","SEPAI","Устаревшее оборудование Энергетика","PPO","Оборуд. для распредел. электроэнергии ШЭ","PPO","Оборуд. для распредел. электроэнергии ШЭ","PPO","S",null,"N",null,1,1,"Подлежит замене",2,"Локальный",null,"20.09.2024",26700,22250,0,null,"https://api.systeme.ru/catalog/view/LV540316"]
["LV540400","3П ВЫКЛЮЧАТЕЛЬ-РАЗЪЕДИНИТЕЛЬ CVS400NA 400A",17500,"За штуку","Schneider Electric","SEPAI","Устаревшее оборудование Энергетика","PPO","Оборуд. для распредел. электроэнергии ШЭ","PPO","Оборуд. для распредел. электроэнергии ШЭ","PPO","S",null,"N",null,1,1,"Подлежит замене",2,"Импортный",null,"20.09.2024",21000,17500,0,null,"https://api.systeme.ru/catalog/view/LV540400"]
["LV540550","3П АВТОМАТИЧЕСКИЙ ВЫКЛЮЧАТЕЛЬ CVS400F 36KA MA320",26125,"За штуку","Schneider Electric","SEPAI","Устаревшее оборудование Энергетика","PPO","Оборуд. для распредел. электроэнергии ШЭ","PPO","Оборуд. для распредел. электроэнергии ШЭ","PPO","S",null,"N",null,1,1,"Подлежит замене",2,"Локальный",null,"01.07.2023",31350,26125,0,null,"https://api.systeme.ru/catalog/view/LV540550"]
["LV833033","MTZ MX/XF COM РАСЦЕПИТЕЛЬ 24/30 DC 24 AC",4155,"За штуку","Schneider Electric","SEPAI","Устаревшее оборудование Энергетика","PPO","Оборуд. для распредел. электроэнергии ШЭ","PPO","Оборуд. для распредел. электроэнергии ШЭ","PPO","S",null,"N",null,1,1,"Подлежит замене",2,"Импортный",null,"20.09.2024",4986,4155,0,null,"https://api.systeme.ru/catalog/view/LV833033"]
["LV833036","MTZ MX/XF COM РАСЦЕПИТЕЛЬ 200/250 AC/DC",5750,"За штуку","Schneider Electric","SEPAI","Устаревшее оборудование Энергетика","PPO","Оборуд. для распредел. электроэнергии ШЭ","PPO","Оборуд. для распредел. электроэнергии ШЭ","PPO","S",null,"N",null,1,1,"Подлежит замене",2,"Импортный",null,"20.09.2024",6900,5750,0,null,"https://api.systeme.ru/catalog/view/LV833036"]
["LV833038","MTZ MX/XF COM РАСЦЕПИТЕЛЬ 380/480 AC",8000,"За штуку","Schneider Electric","SEPAI","Устаревшее оборудование Энергетика","PPO","Оборуд. для распредел. электроэнергии ШЭ","PPO","Оборуд. для распредел. электроэнергии ШЭ","PPO","S",null,"N",null,1,1,"Подлежит замене",2,"Импортный",null,"20.09.2024",9600,8000,0,null,"https://api.systeme.ru/catalog/view/LV833038"]
["LV833162","ШАССИ MTZ1 630/1250 3P",60000,"За штуку","Schneider Electric","SEPAI","Устаревшее оборудование Энергетика","PPO","Оборуд. для распредел. электроэнергии ШЭ","PPO","Оборуд. для распредел. электроэнергии ШЭ","PPO","S",null,"N",null,1,1,"Подлежит замене",2,"Импортный",null,"30.10.2024",72000,60000,0,null,"https://api.systeme.ru/catalog/view/LV833162"]
["LV833163","ШАССИ MTZ1 1600 3P",55000,"За штуку","Schneider Electric","SEPAI","Устаревшее оборудование Энергетика","PPO","Оборуд. для распредел. электроэнергии ШЭ","PPO","Оборуд. для распредел. электроэнергии ШЭ","PPO","S",null,"N",null,1,1,"Подлежит замене",2,"Импортный",null,"30.10.2024",66000,"-","-",null,"https://api.systeme.ru/catalog/view/LV833163"]
["LV833644SP","3П КОНТАКТНЫЕ ПЛАСТИНЫ ДЛЯ КАБЕЛЕЙ MTZ1",9650,"За штуку","Schneider Electric","SEPAI","Устаревшее оборудование Энергетика","PPO","Оборуд. для распредел. электроэнергии ШЭ","PPO","Оборуд. для распредел. электроэнергии ШЭ","PPO","S",null,"N",null,1,1,"Подлежит замене",2,"Импортный",null,"20.09.2024",11580,9650,0,null,"https://api.systeme.ru/catalog/view/LV833644SP"]
["LV833648SP","РАЗДЕЛИТЕЛИ ПОЛЮСОВ MASTERPACT MTZ1 3 ШТ.",2045,"За штуку","Schneider Electric","SEPAI","Устаревшее оборудование Энергетика","PPO","Оборуд. для распредел. электроэнергии ШЭ","PPO","Оборуд. для распредел. электроэнергии ШЭ","PPO","S",null,"N",null,1,1,"Подлежит замене",2,"Импортный",null,"20.09.2024",2454,2045,0,null,"https://api.systeme.ru/catalog/view/LV833648SP"]
["LV833659","MTZ MX/XF РАСЦЕПИТЕЛЬ 24/30 DC 24 AC",5450,"За штуку","Schneider Electric","SEPAI","Устаревшее оборудование Энергетика","PPO","Оборуд. для распредел. электроэнергии ШЭ","PPO","Оборуд. для распредел. электроэнергии ШЭ","PPO","S",null,"N",null,1,1,"Подлежит замене",2,"Импортный",null,"20.09.2024",6540,5450,0,null,"https://api.systeme.ru/catalog/view/LV833659"]
["LV833662","MTZ MX/XF РАСЦЕПИТЕЛЬ 200/250 AC/DC",7286.5,"За штуку","Schneider Electric","SEPAI","Устаревшее оборудование Энергетика","PPO","Оборуд. для распредел. электроэнергии ШЭ","PPO","Оборуд. для распредел. электроэнергии ШЭ","PPO","S",null,"N",null,1,1,"Подлежит замене",2,"Импортный",null,"01.07.2023",8743.7999999999993,7286.5,0,null,"https://api.systeme.ru/catalog/view/LV833662"]
["LV833664","MTZ MX/XF РАСЦЕПИТЕЛЬ 380/480 AC",6100,"За штуку","Schneider Electric","SEPAI","Устаревшее оборудование Энергетика","PPO","Оборуд. для распредел. электроэнергии ШЭ","PPO","Оборуд. для распредел. электроэнергии ШЭ","PPO","S",null,"N",null,1,1,"Подлежит замене",2,"Импортный",null,"20.09.2024",7320,6100,0,null,"https://api.systeme.ru/catalog/view/LV833664"]
["LV833668","MTZ MN РАСЦЕПИТЕЛЬ 24/30 DC 24 AC",5100,"За штуку","Schneider Electric","SEPAI","Устаревшее оборудование Энергетика","PPO","Оборуд. для распредел. электроэнергии ШЭ","PPO","Оборуд. для распредел. электроэнергии ШЭ","PPO","S",null,"N",null,1,1,"Подлежит замене",2,"Импортный",null,"20.09.2024",6120,5100,0,null,"https://api.systeme.ru/catalog/view/LV833668"]
["LV833718SP","РАМКА ДВЕРИ ДЛЯ СТАЦИОНАРНОГО ВЫКЛЮЧАТЕЛЯ MASTERPACT MTZ1",1150,"За штуку","Schneider Electric","SEPAI","Устаревшее оборудование Энергетика","PPO","Оборуд. для распредел. электроэнергии ШЭ","PPO","Оборуд. для распредел. электроэнергии ШЭ","PPO","S",null,"N",null,1,1,"Подлежит замене",2,"Импортный",null,"20.09.2024",1380,1150,0,null,"https://api.systeme.ru/catalog/view/LV833718SP"]
["LV833767SP","MTZ УСТАНОВОЧНЫЙ КЛЮЧ (VDC)",982.5,"За штуку","Schneider Electric","SEPAI","Устаревшее оборудование Энергетика","PPO","Оборуд. для распредел. электроэнергии ШЭ","PPO","Оборуд. для распредел. электроэнергии ШЭ","PPO","S",null,"N",null,1,1,"Подлежит замене",2,"Импортный",null,"20.09.2024",1179,982.5,0,null,"https://api.systeme.ru/catalog/view/LV833767SP"]
["LV833768SP","3 РАЗДЕЛИТЕЛЯ ПОЛЮСОВ ДЛЯ ШАССИ MTZ1",2120,"За штуку","Schneider Electric","SEPAI","Устаревшее оборудование Энергетика","PPO","Оборуд. для распредел. электроэнергии ШЭ","PPO","Оборуд. для распредел. электроэнергии ШЭ","PPO","S",null,"N",null,1,1,"Подлежит замене",2,"Импортный",null,"20.09.2024",2544,2120,0,null,"https://api.systeme.ru/catalog/view/LV833768SP"]
["LV833769SP","БЛОКИРОВ ПОЛОЖЕНИЕ ВЫКАЧЕН PROFALUX/RONIS MTZ1",1060,"За штуку","Schneider Electric","SEPAI","Устаревшее оборудование Энергетика","PPO","Оборуд. для распредел. электроэнергии ШЭ","PPO","Оборуд. для распредел. электроэнергии ШЭ","PPO","S",null,"N",null,1,1,"Подлежит замене",1,"Импортный",null,"20.09.2024",1272,1060,0,null,"https://api.systeme.ru/catalog/view/LV833769SP"]
["LV833857SP","РАМКА ДВЕРИ ДЛЯ ВЫКАТНОГО ВЫКЛЮЧАТЕЛЯ MTZ1",970.5,"За штуку","Schneider Electric","SEPAI","Устаревшее оборудование Энергетика","PPO","Оборуд. для распредел. электроэнергии ШЭ","PPO","Оборуд. для распредел. электроэнергии ШЭ","PPO","S",null,"N",null,1,1,"Подлежит замене",2,"Импортный",null,"20.09.2024",1164.5999999999999,970.5,0,null,"https://api.systeme.ru/catalog/view/LV833857SP"]
["LV833859SP","IP54 ПРОЗРАЧНЫЙ КОЖУХ РАМКИ ДВЕРЦЫ MTZ1",5600,"За штуку","Schneider Electric","SEPAI","Устаревшее оборудование Энергетика","PPO","Оборуд. для распредел. электроэнергии ШЭ","PPO","Оборуд. для распредел. электроэнергии ШЭ","PPO","S",null,"N",null,1,1,"Подлежит замене",2,"Импортный",null,"20.09.2024",6720,5600,0,null,"https://api.systeme.ru/catalog/view/LV833859SP"]
["LV833897","БЛОКИРОВКА ДОСТУПА К КНОПКАМ НАВЕСНЫМ ЗАМК MTZ1",1295,"За штуку","Schneider Electric","SEPAI","Устаревшее оборудование Энергетика","PPO","Оборуд. для распредел. электроэнергии ШЭ","PPO","Оборуд. для распредел. электроэнергии ШЭ","PPO","S",null,"N",null,1,1,"Подлежит замене",2,"Импортный",null,"20.09.2024",1554,1295,0,null,"https://api.systeme.ru/catalog/view/LV833897"]
["LV836382","MTZ2/3 ЖГУТ ДЛЯ MICROLOGIC X БЕЗ ПИТАНИЯ 24V",534,"За штуку","Schneider Electric","SEPAI","Устаревшее оборудование Энергетика","PPO","Оборуд. для распредел. электроэнергии ШЭ","PPO","Оборуд. для распредел. электроэнергии ШЭ","PPO","S",null,"N",null,1,1,"Подлежит замене",2,"Импортный",null,"20.09.2024",640.79999999999995,534,0,null,"https://api.systeme.ru/catalog/view/LV836382"]
["LV836384","MTZ2/3 ЖГУТ ДЛЯ MICROLOGIC X C ПИТАНИЕМ 24V",533,"За штуку","Schneider Electric","SEPAI","Устаревшее оборудование Энергетика","PPO","Оборуд. для распредел. электроэнергии ШЭ","PPO","Оборуд. для распредел. электроэнергии ШЭ","PPO","S",null,"N",null,1,1,"Подлежит замене",2,"Импортный",null,"20.09.2024",639.6,533,0,null,"https://api.systeme.ru/catalog/view/LV836384"]
["LV836385","MTZ ULP ПОРТ ДЛЯ СТАЦИОНАРНОГО ВЫКЛЮЧАТЕЛЯ",4335,"За штуку","Schneider Electric","SEPAI","Устаревшее оборудование Энергетика","PPO","Оборуд. для распредел. электроэнергии ШЭ","PPO","Оборуд. для распредел. электроэнергии ШЭ","PPO","S",null,"N",null,1,1,"Подлежит замене",2,"Импортный",null,"20.09.2024",5202,4335,0,null,"https://api.systeme.ru/catalog/view/LV836385"]
["LV836386","ПОРТ ULP ДЛЯ ВЫКАТНОГО MTZ1",3060,"За штуку","Schneider Electric","SEPAI","Устаревшее оборудование Энергетика","PPO","Оборуд. для распредел. электроэнергии ШЭ","PPO","Оборуд. для распредел. электроэнергии ШЭ","PPO","S",null,"N",null,1,1,"Подлежит замене",2,"Импортный",null,"22.07.2024",3672,3060,0,null,"https://api.systeme.ru/catalog/view/LV836386"]
["LV836387","MTZ2/3 МОДУЛЬ ULP ДЛЯ ВЫКАТНОГО АППАРАТА",2080,"За штуку","Schneider Electric","SEPAI","Устаревшее оборудование Энергетика","PPO","Оборуд. для распредел. электроэнергии ШЭ","PPO","Оборуд. для распредел. электроэнергии ШЭ","PPO","S",null,"N",null,1,1,"Подлежит замене",2,"Импортный",null,"20.09.2024",2496,2080,0,null,"https://api.systeme.ru/catalog/view/LV836387"]
["LV836389","MTZ2/3 ЖГУТ ПОРТА ULP",521.5,"За штуку","Schneider Electric","SEPAI","Устаревшее оборудование Энергетика","PPO","Оборуд. для распредел. электроэнергии ШЭ","PPO","Оборуд. для распредел. электроэнергии ШЭ","PPO","S",null,"N",null,1,1,"Подлежит замене",2,"Импортный",null,"20.09.2024",625.79999999999995,521.5,0,null,"https://api.systeme.ru/catalog/view/LV836389"]
["LV841940","ЗАМОК RONIS 1351 COMPACT/MASTERPACT 1 ШТ.",2430,"За штуку","Schneider Electric","SEPAI","Устаревшее оборудование Энергетика","PPO","Оборуд. для распредел. электроэнергии ШЭ","PPO","Оборуд. для распредел. электроэнергии ШЭ","PPO","S",null,"N",null,1,1,"Подлежит замене",2,"Импортный",null,"20.09.2024",2916,2430,0,null,"https://api.systeme.ru/catalog/view/LV841940"]
["LV841950","2 ЗАМКА RONIS 1351 (1 КЛЮЧ) COMPACT/MASTERPACT",5650,"За штуку","Schneider Electric","SEPAI","Устаревшее оборудование Энергетика","PPO","Оборуд. для распредел. электроэнергии ШЭ","PPO","Оборуд. для распредел. электроэнергии ШЭ","PPO","S",null,"N",null,1,1,"Подлежит замене",2,"Импортный",null,"20.09.2024",6780,5650,0,null,"https://api.systeme.ru/catalog/view/LV841950"]
["LV842878","2 ЗАМКА PROFALUX ДЛЯ COMPACT/MASTERPACT",3685,"За штуку","Schneider Electric","SEPAI","Устаревшее оборудование Энергетика","PPO","Оборуд. для распредел. электроэнергии ШЭ","PPO","Оборуд. для распредел. электроэнергии ШЭ","PPO","S",null,"N",null,1,1,"Подлежит замене",2,"Импортный",null,"20.09.2024",4422,3685,0,null,"https://api.systeme.ru/catalog/view/LV842878"]
["LV842888","ЗАМОК PROFALUX KS5B24D4Z ДЛЯ COMPACT/MASTERPACT 1 ШТ.",3935,"За штуку","Schneider Electric","SEPAI","Устаревшее оборудование Энергетика","PPO","Оборуд. для распредел. электроэнергии ШЭ","PPO","Оборуд. для распредел. электроэнергии ШЭ","PPO","S",null,"N",null,1,1,"Подлежит замене",2,"Импортный",null,"20.09.2024",4722,3935,0,null,"https://api.systeme.ru/catalog/view/LV842888"]
["LV846978","РАСШИРЕНИЕ РУКОЯТКИ MTZ1",649.61,"За штуку","Schneider Electric","SEPAI","Устаревшее оборудование Энергетика","PPO","Оборуд. для распредел. электроэнергии ШЭ","PPO","Оборуд. для распредел. электроэнергии ШЭ","PPO","S",null,"N",null,1,1,"Подлежит замене",2,"Импортный",null,"30.10.2024",779.53200000000004,"-","-",null,"https://api.systeme.ru/catalog/view/LV846978"]
["LV847086","ПРОГРАММИРУЕМЫЕ КОНТАКТЫ M2C",14050,"За штуку","Schneider Electric","SEPAI","Устаревшее оборудование Энергетика","PPO","Оборуд. для распредел. электроэнергии ШЭ","PPO","Оборуд. для распредел. электроэнергии ШЭ","PPO","S",null,"N",null,1,1,"Подлежит ремонту",2,"Импортный",null,"20.09.2024",16860,14050,0,null,"https://api.systeme.ru/catalog/view/LV847086"]
["LV847089","ЖГУТ С РАЗЪЕМОМ ДЛЯ ПОДКЛЮЧЕНИЯ КЛЕММЫ ВНЕШНЕГО НАПРЯЖЕНИЯ PTE",1265,"За штуку","Schneider Electric","SEPAI","Устаревшее оборудование Энергетика","PPO","Оборуд. для распредел. электроэнергии ШЭ","PPO","Оборуд. для распредел. электроэнергии ШЭ","PPO","S",null,"N",null,1,1,"Подлежит замене",2,"Импортный",null,"20.09.2024",1518,1265,0,null,"https://api.systeme.ru/catalog/view/LV847089"]
["LV847514","VCPO БЛОКИРОВКА НАВЕСНЫМ ЗАМКОМ+BPFE СУППОРТ MTZ1",822.5,"За штуку","Schneider Electric","SEPAI","Устаревшее оборудование Энергетика","PPO","Оборуд. для распредел. электроэнергии ШЭ","PPO","Оборуд. для распредел. электроэнергии ШЭ","PPO","S",null,"N",null,1,1,"Подлежит замене",2,"Импортный",null,"20.09.2024",987,822.5,0,null,"https://api.systeme.ru/catalog/view/LV847514"]
["LV847515SP","БЛОКИРОВКА ВЫКЛЮЧАТЕЛЯ PROFAL\\RONIS\\СУППОРТ BPFE MTZ1",2245,"За штуку","Schneider Electric","SEPAI","Устаревшее оборудование Энергетика","PPO","Оборуд. для распредел. электроэнергии ШЭ","PPO","Оборуд. для распредел. электроэнергии ШЭ","PPO","S",null,"N",null,1,1,"Подлежит замене",1,"Импортный",null,"20.09.2024",2694,2245,0,null,"https://api.systeme.ru/catalog/view/LV847515SP"]
["LV847602","БЛОК КОНТРОЛЯ И УПРАВЛЕНИЯ MICROLOGIC 5.0X",64721,"За штуку","Schneider Electric","SEPAI","Устаревшее оборудование Энергетика","PPO","Оборуд. для распредел. электроэнергии ШЭ","PPO","Оборуд. для распредел. электроэнергии ШЭ","PPO","S",null,"N",null,1,1,"Подлежит замене",2,"Импортный",null,"01.11.2023",77665.2,64721,0,null,"https://api.systeme.ru/catalog/view/LV847602"]
["LV847807","УКАЗАТЕЛЬ ОТКЛЮЧАЮЩЕЙ СПОСОБНОСТИ NUM 24",403,"За штуку","Schneider Electric","SEPAI","Устаревшее оборудование Энергетика","PPO","Оборуд. для распредел. электроэнергии ШЭ","PPO","Оборуд. для распредел. электроэнергии ШЭ","PPO","S",null,"N",null,1,1,"Подлежит замене",2,"Импортный",null,"20.09.2024",483.59999999999997,403,0,null,"https://api.systeme.ru/catalog/view/LV847807"]
["LV847874","MTZ2 3P 3200-4000A ШАССИ",88800,"За штуку","Schneider Electric","SEPAI","Устаревшее оборудование Энергетика","PPO","Оборуд. для распредел. электроэнергии ШЭ","PPO","Оборуд. для распредел. электроэнергии ШЭ","PPO","S",null,"N",null,1,1,"Подлежит ремонту",2,"Импортный",null,"20.09.2024",106560,88800,0,null,"https://api.systeme.ru/catalog/view/LV847874"]
["LV847904","MTZ2/3 ВНУТРЕННИЙ ЖГУТ ДЛЯ КАТУШЕК MX XF MN",463.5,"За штуку","Schneider Electric","SEPAI","Устаревшее оборудование Энергетика","PPO","Оборуд. для распредел. электроэнергии ШЭ","PPO","Оборуд. для распредел. электроэнергии ШЭ","PPO","S",null,"N",null,1,1,"Подлежит замене",2,"Импортный",null,"20.09.2024",556.19999999999993,463.5,0,null,"https://api.systeme.ru/catalog/view/LV847904"]
["LV847905","MTZ2/3 ЖГУТ С МИКРОПЕРЕКЛЮЧАТЕЛЯМИ",3080,"За штуку","Schneider Electric","SEPAI","Устаревшее оборудование Энергетика","PPO","Оборуд. для распредел. электроэнергии ШЭ","PPO","Оборуд. для распредел. электроэнергии ШЭ","PPO","S",null,"N",null,1,1,"Подлежит замене",2,"Импортный",null,"20.09.2024",3696,3080,0,null,"https://api.systeme.ru/catalog/view/LV847905"]
["LV847906","МИКРОПЕРЕКЛЮЧАТЕЛИ OF/SDE/PF ДЛЯ MTZ1",2100,"За штуку","Schneider Electric","SEPAI","Устаревшее оборудование Энергетика","PPO","Оборуд. для распредел. электроэнергии ШЭ","PPO","Оборуд. для распредел. электроэнергии ШЭ","PPO","S",null,"N",null,1,1,"Подлежит замене",2,"Импортный",null,"28.10.2024",2520,2100,0,null,"https://api.systeme.ru/catalog/view/LV847906"]
["LV848534","BPFE КНОПКА ЭЛЕКТРИЧЕСКОГО ВКЛЮЧЕНИЯ MTZ",1520,"За штуку","Schneider Electric","SEPAI","Устаревшее оборудование Энергетика","PPO","Оборуд. для распредел. электроэнергии ШЭ","PPO","Оборуд. для распредел. электроэнергии ШЭ","PPO","S",null,"N",null,1,1,"Подлежит замене",2,"Импортный",null,"20.09.2024",1824,1520,0,null,"https://api.systeme.ru/catalog/view/LV848534"]
["LV848536","MTZ2/3 БЛОКИРОВКА ДОСТУПА К КНОПКАМ НАВЕСНЫМ ЗАМКОМ",4768.37,"За штуку","Schneider Electric","SEPAI","Устаревшее оборудование Энергетика","PPO","Оборуд. для распредел. электроэнергии ШЭ","PPO","Оборуд. для распредел. электроэнергии ШЭ","PPO","S",null,"N",null,1,1,"Подлежит замене",2,"Импортный",null,"01.07.2023",5722.0439999999999,4768.37,0,null,"https://api.systeme.ru/catalog/view/LV848536"]
["LV848539","MTZ2/3 БЛОКИРОВКА В ПОЛОЖЕНИИ \"ОТКЛЮЧЕНО\" НАВЕСНЫМИ ЗАМКАМИ",909.5,"За штуку","Schneider Electric","SEPAI","Устаревшее оборудование Энергетика","PPO","Оборуд. для распредел. электроэнергии ШЭ","PPO","Оборуд. для распредел. электроэнергии ШЭ","PPO","S",null,"N",null,1,1,"Подлежит замене",2,"Импортный",null,"20.09.2024",1091.3999999999999,909.5,0,null,"https://api.systeme.ru/catalog/view/LV848539"]
["LV848541SP","MTZ2/3 БЛОК. В ПОЛОЖЕНИИ \"ОТКЛЮЧЕНО\" КОМПЛЕКТ ДЛЯ УСТАНОВКИ PROFALUX (БЕЗ ЗАМКА)",1390,"За штуку","Schneider Electric","SEPAI","Устаревшее оборудование Энергетика","PPO","Оборуд. для распредел. электроэнергии ШЭ","PPO","Оборуд. для распредел. электроэнергии ШЭ","PPO","S",null,"N",null,1,1,"Подлежит замене",2,"Импортный",null,"20.09.2024",1668,1390,0,null,"https://api.systeme.ru/catalog/view/LV848541SP"]
["LV848542SP","MTZ2/3 БЛОК. В ПОЛОЖЕНИИ \"ОТКЛЮЧЕНО\" КОМПЛЕКТ ДЛЯ УСТАНОВКИ KIRK (БЕЗ ЗАМКА)",13850,"За штуку","Schneider Electric","SEPAI","Устаревшее оборудование Энергетика","PPO","Оборуд. для распредел. электроэнергии ШЭ","PPO","Оборуд. для распредел. электроэнергии ШЭ","PPO","S",null,"N",null,1,1,"Подлежит замене",1,"Импортный",null,"20.09.2024",16620,13850,0,null,"https://api.systeme.ru/catalog/view/LV848542SP"]
["LV848560SP","ЛОПАТКА МЕХАНИЗМА ДЛЯ КОНТАКТОВ ПОЛОЖЕНИЯ В ШАССИ АППАРАТА MTZ2/3",1020,"За штуку","Schneider Electric","SEPAI","Устаревшее оборудование Энергетика","PPO","Оборуд. для распредел. электроэнергии ШЭ","PPO","Оборуд. для распредел. электроэнергии ШЭ","PPO","S",null,"N",null,1,1,"Подлежит замене",2,"Импортный",null,"20.09.2024",1224,1020,0,null,"https://api.systeme.ru/catalog/view/LV848560SP"]
["LV848564SP","MTZ2/3 БЛОК. В ПОЛОЖЕНИИ \"ВЫКАЧЕН\" КОМПЛЕКТ ДЛЯ УСТАНОВКИ PROFALUX (БЕЗ ЗАМКА)",1230,"За штуку","Schneider Electric","SEPAI","Устаревшее оборудование Энергетика","PPO","Оборуд. для распредел. электроэнергии ШЭ","PPO","Оборуд. для распредел. электроэнергии ШЭ","PPO","S",null,"N",null,1,1,"Подлежит замене",2,"Импортный",null,"20.09.2024",1476,1230,0,null,"https://api.systeme.ru/catalog/view/LV848564SP"]
["LV848565SP","MTZ2/3 БЛОК. В ПОЛОЖЕНИИ \"ВЫКАЧЕН\" КОМПЛЕКТ ДЛЯ УСТАНОВКИ KIRK (БЕЗ ЗАМКА)",12850,"За штуку","Schneider Electric","SEPAI","Устаревшее оборудование Энергетика","PPO","Оборуд. для распредел. электроэнергии ШЭ","PPO","Оборуд. для распредел. электроэнергии ШЭ","PPO","S",null,"N",null,1,1,"Подлежит замене",2,"Импортный",null,"20.09.2024",15420,12850,0,null,"https://api.systeme.ru/catalog/view/LV848565SP"]
["LV848601SP","MTZ2/3 РАМКА ПЕРЕДНЕЙ ПАНЕЛИ ДЛЯ СТАЦИОНАРНОГО ВЫКЛЮЧАТЕЛЯ (CDP)",389,"За штуку","Schneider Electric","SEPAI","Устаревшее оборудование Энергетика","PPO","Оборуд. для распредел. электроэнергии ШЭ","PPO","Оборуд. для распредел. электроэнергии ШЭ","PPO","S",null,"N",null,1,1,"Подлежит замене",2,"Импортный",null,"20.09.2024",466.79999999999995,389,0,null,"https://api.systeme.ru/catalog/view/LV848601SP"]
["LV848603SP","MTZ2/3 РАМКА ПЕРЕДНЕЙ ПАНЕЛИ ДЛЯ ВЫКАТНОГО ВЫКЛЮЧАТЕЛЯ (CDP)",5050,"За штуку","Schneider Electric","SEPAI","Устаревшее оборудование Энергетика","PPO","Оборуд. для распредел. электроэнергии ШЭ","PPO","Оборуд. для распредел. электроэнергии ШЭ","PPO","S",null,"N",null,1,1,"Подлежит замене",2,"Импортный",null,"20.09.2024",6060,5050,0,null,"https://api.systeme.ru/catalog/view/LV848603SP"]
["LV848604SP","MTZ2/3 КОЖУХ IP54 ПЕРЕДНЕЙ ПАНЕЛИ (OP)",3950,"За штуку","Schneider Electric","SEPAI","Устаревшее оборудование Энергетика","PPO","Оборуд. для распредел. электроэнергии ШЭ","PPO","Оборуд. для распредел. электроэнергии ШЭ","PPO","S",null,"N",null,1,1,"Подлежит замене",2,"Импортный",null,"20.09.2024",4740,3950,0,null,"https://api.systeme.ru/catalog/view/LV848604SP"]
["LV848891SP","MTZ МОДУЛЬ-СУММАТОР MDGF ЗАЩИТЫ ТИПА SGR",64800,"За штуку","Schneider Electric","SEPAI","Устаревшее оборудование Энергетика","PPO","Оборуд. для распредел. электроэнергии ШЭ","PPO","Оборуд. для распредел. электроэнергии ШЭ","PPO","S",null,"N",null,1,1,"Подлежит ремонту",2,"Импортный",null,"20.09.2024",77760,64800,0,null,"https://api.systeme.ru/catalog/view/LV848891SP"]
["LV850054SP","СМЕННЫЙ ДИСПЛЕЙ MICROLOGIC X",10896.6,"За штуку","Schneider Electric","SEPAI","Устаревшее оборудование Энергетика","PPO","Оборуд. для распредел. электроэнергии ШЭ","PPO","Оборуд. для распредел. электроэнергии ШЭ","PPO","S",null,"N",null,1,1,"Подлежит замене",2,"Импортный",null,"30.10.2024",13075.92,10896.6,0,null,"https://api.systeme.ru/catalog/view/LV850054SP"]
["LV850056","MTZ ИЗОЛЯЦИОННЫЙ МОДУЛЬ ДЛЯ КОММУНИКАЦИОННЫХ КАТУШЕК",11000,"За штуку","Schneider Electric","SEPAI","Устаревшее оборудование Энергетика","PPO","Оборуд. для распредел. электроэнергии ШЭ","PPO","Оборуд. для распредел. электроэнергии ШЭ","PPO","S",null,"N",null,1,1,"Подлежит замене",2,"Импортный",null,"20.09.2024",13200,11000,0,null,"https://api.systeme.ru/catalog/view/LV850056"]
["LV850060","MTZ ВСТРАИВАЕМЫЙ ЭЛЕМЕНТ ПИТАНИЯ MICROLOGIC X (VPS)",20800,"За штуку","Schneider Electric","SEPAI","Устаревшее оборудование Энергетика","PPO","Оборуд. для распредел. электроэнергии ШЭ","PPO","Оборуд. для распредел. электроэнергии ШЭ","PPO","S",null,"N",null,1,1,"Подлежит замене",2,"Импортный",null,"22.07.2024",24960,20800,0,null,"https://api.systeme.ru/catalog/view/LV850060"]
["LV851001","ВСТРОЕННЫЙ ИНТЕРФЕЙС ETHERNET",34400,"За штуку","Schneider Electric","SEPAI","Устаревшее оборудование Энергетика","PPO","Оборуд. для распредел. электроэнергии ШЭ","PPO","Оборуд. для распредел. электроэнергии ШЭ","PPO","S",null,"N",null,1,1,"Подлежит замене",2,"Импортный",null,"22.07.2024",41280,34400,0,null,"https://api.systeme.ru/catalog/view/LV851001"]
["LV851022","НАБОР ЭЛЕМЕНТОВ ДЛЯ УСТАНОВКИ EIFE",1675,"За штуку","Schneider Electric","SEPAI","Устаревшее оборудование Энергетика","PPO","Оборуд. для распредел. электроэнергии ШЭ","PPO","Оборуд. для распредел. электроэнергии ШЭ","PPO","S",null,"N",null,1,1,"Подлежит замене",2,"Импортный",null,"20.09.2024",2010,1675,0,null,"https://api.systeme.ru/catalog/view/LV851022"]
["LV851120","АКСЕССУАРЫ МОДУЛЯ EIFE-MASTERPACT MTZ1",1280,"За штуку","Schneider Electric","SEPAI","Устаревшее оборудование Энергетика","PPO","Оборуд. для распредел. электроэнергии ШЭ","PPO","Оборуд. для распредел. электроэнергии ШЭ","PPO","S",null,"N",null,1,1,"Подлежит замене",2,"Импортный",null,"20.09.2024",1536,1280,0,null,"https://api.systeme.ru/catalog/view/LV851120"]
["LV851220","MTZ2/3 КОМПЛЕКТ ВСПОМОГАТЕЛЬНЫХ ЧАСТЕЙ EIFE",2865,"За штуку","Schneider Electric","SEPAI","Устаревшее оборудование Энергетика","PPO","Оборуд. для распредел. электроэнергии ШЭ","PPO","Оборуд. для распредел. электроэнергии ШЭ","PPO","S",null,"N",null,1,1,"Подлежит замене",2,"Импортный",null,"20.09.2024",3438,2865,0,null,"https://api.systeme.ru/catalog/view/LV851220"]
["LVS01045","БОКОВАЯ ПАНЕЛЬ ШКАФА СЕРИИ G, В=21М",2268.1,"За штуку","Schneider Electric","SEPAI","Устаревшее оборудование Энергетика","PPO","Оборуд. для распредел. электроэнергии ШЭ","PPO","Оборуд. для распредел. электроэнергии ШЭ","PPO","S",null,"N",null,1,1,"Подлежит ремонту",2,"Импортный",null,"01.07.2023",2721.72,2268.1,0,null,"https://api.systeme.ru/catalog/view/LVS01045"]
["LVS01215","5 ПРЯМОУГОЛЬНЫХ САЛЬНИКОВ 70 х 40 ММ",963,"За штуку","Schneider Electric","SEPAI","Устаревшее оборудование Энергетика","PPO","Оборуд. для распредел. электроэнергии ШЭ","PPO","Оборуд. для распредел. электроэнергии ШЭ","PPO","S",null,"N",null,1,1,"Подлежит ремонту",2,"Импортный",null,"20.09.2024",1155.5999999999999,963,0,null,"https://api.systeme.ru/catalog/view/LVS01215"]
["LVS03194","20 ЗАКЛАДНЫХ ГАЕК ДЛЯ СТОЕК M6 серия PST",729,"За штуку","Schneider Electric","SEPAI","Устаревшее оборудование Энергетика","PPO","Оборуд. для распредел. электроэнергии ШЭ","PPO","Оборуд. для распредел. электроэнергии ШЭ","PPO","S",null,"N",null,1,1,"Подлежит ремонту",2,"Импортный",null,"20.09.2024",874.8,729,0,null,"https://api.systeme.ru/catalog/view/LVS03194"]
["LVS03571","ПЕРФОРИРОВАННАЯ ПЛАТА, 4 МОДУЛЯ ДЛЯ PrismaSeT",1570,"За штуку","Schneider Electric","SEPAI","Устаревшее оборудование Энергетика","PPO","Оборуд. для распредел. электроэнергии ШЭ","PPO","Оборуд. для распредел. электроэнергии ШЭ","PPO","S",null,"N",null,1,1,"Подлежит ремонту",2,"Импортный",null,"20.09.2024",1884,1570,0,null,"https://api.systeme.ru/catalog/view/LVS03571"]
["LVS04234","10 ШТ. САЛЬН.ПАН. ЧЕРЕЗ ЛИЦЕВУЮ СТОРОНУ",2235,"За штуку","Schneider Electric","SEPAI","Устаревшее оборудование Энергетика","PPO","Оборуд. для распредел. электроэнергии ШЭ","PPO","Оборуд. для распредел. электроэнергии ШЭ","PPO","S",null,"N",null,1,1,"Подлежит ремонту",2,"Импортный",null,"22.07.2024",2682,2235,0,null,"https://api.systeme.ru/catalog/view/LVS04234"]
["LVS08005","НАВЕСНОЙ КОМПЛЕКТНЫЙ ШКАФ, Ш = 550 ММ, 5 РЯДОВ",11500,"За штуку","Schneider Electric","SEPAI","Устаревшее оборудование Энергетика","PPO","Оборуд. для распредел. электроэнергии ШЭ","PPO","Оборуд. для распредел. электроэнергии ШЭ","PPO","S",null,"N",null,1,1,"Подлежит ремонту",2,"Импортный",null,"20.09.2024",13800,11500,0,null,"https://api.systeme.ru/catalog/view/LVS08005"]
["LVS08186","ДВЕРЬ КАБЕЛЬНОГО КАНАЛА НАВЕСНОГО ШКАФА,18МОД",2700,"За штуку","Schneider Electric","SEPAI","Устаревшее оборудование Энергетика","PPO","Оборуд. для распредел. электроэнергии ШЭ","PPO","Оборуд. для распредел. электроэнергии ШЭ","PPO","S",null,"N",null,1,1,"Подлежит ремонту",2,"Импортный",null,"20.09.2024",3240,2700,0,null,"https://api.systeme.ru/catalog/view/LVS08186"]
["LVS08187","ДВЕРЬ КАБЕЛЬНОГО КАНАЛА НАВЕСНОГО ШКАФА,21МОД",2893.17,"За штуку","Schneider Electric","SEPAI","Устаревшее оборудование Энергетика","PPO","Оборуд. для распредел. электроэнергии ШЭ","PPO","Оборуд. для распредел. электроэнергии ШЭ","PPO","S",null,"N",null,1,1,"Подлежит ремонту",2,"Импортный",null,"01.07.2023",3471.8040000000001,2893.17,0,null,"https://api.systeme.ru/catalog/view/LVS08187"]
["LVS08498","САЛ.ПАН.ИЗ 2 ЧАСТЕЙ,IP30,Ш=800ММ,Г=400ММ",4554.0600000000004,"За штуку","Schneider Electric","SEPAI","Устаревшее оборудование Энергетика","PPO","Оборуд. для распредел. электроэнергии ШЭ","PPO","Оборуд. для распредел. электроэнергии ШЭ","PPO","S",null,"N",null,1,1,"Подлежит ремонту",2,"Импортный",null,"01.07.2023",5464.8720000000003,4554.0600000000004,0,null,"https://api.systeme.ru/catalog/view/LVS08498"]
["LVS08656","СПЛОШНАЯ ВЕРХНЯЯ ПАНЕЛЬ, IP55, Ш = 650ММ, Г = 600ММ",2875.31,"За штуку","Schneider Electric","SEPAI","Устаревшее оборудование Энергетика","PPO","Оборуд. для распредел. электроэнергии ШЭ","PPO","Оборуд. для распредел. электроэнергии ШЭ","PPO","S",null,"N",null,1,1,"Подлежит ремонту",2,"Импортный",null,"01.07.2023",3450.3719999999998,2875.31,0,null,"https://api.systeme.ru/catalog/view/LVS08656"]
["LVS08696","САЛЬНИКОВАЯ ПАНЕЛЬ ИЗ 2 ЧАСТЕЙ, IP30, Ш = 650 ММ, Г = 600 ММ",3589.67,"За штуку","Schneider Electric","SEPAI","Устаревшее оборудование Энергетика","PPO","Оборуд. для распредел. электроэнергии ШЭ","PPO","Оборуд. для распредел. электроэнергии ШЭ","PPO","S",null,"N",null,1,1,"Подлежит ремонту",2,"Импортный",null,"01.07.2023",4307.6040000000003,3589.67,0,null,"https://api.systeme.ru/catalog/view/LVS08696"]
["LVS08698","САЛЬНИК. ПАНЕЛЬ ИЗ 2 ЧАСТЕЙ, IP30, Ш = 800 ММ, Г = 600 ММ",5900,"За штуку","Schneider Electric","SEPAI","Устаревшее оборудование Энергетика","PPO","Оборуд. для распредел. электроэнергии ШЭ","PPO","Оборуд. для распредел. электроэнергии ШЭ","PPO","S",null,"N",null,1,1,"Подлежит ремонту",2,"Импортный",null,"20.09.2024",7080,5900,0,null,"https://api.systeme.ru/catalog/view/LVS08698"]
["LVS08716","2 П-ОБРАЗН. ЭЛЕМЕНТА ПЛИНТУСА, Г=600",7822.28,"За штуку","Schneider Electric","SEPAI","Устаревшее оборудование Энергетика","PPO","Оборуд. для распредел. электроэнергии ШЭ","PPO","Оборуд. для распредел. электроэнергии ШЭ","PPO","S",null,"N",null,1,1,"Подлежит ремонту",2,"Импортный",null,"01.07.2023",9386.735999999999,7822.28,0,null,"https://api.systeme.ru/catalog/view/LVS08716"]
["LVS08778","4 ШТ. ПЕРЕКЛАДИНЫ ДЛЯ КРЕПЛЕНИЯ КАБЕЛЕЙ, Ш = 800 ММ",2518.13,"За штуку","Schneider Electric","SEPAI","Устаревшее оборудование Энергетика","PPO","Оборуд. для распредел. электроэнергии ШЭ","PPO","Оборуд. для распредел. электроэнергии ШЭ","PPO","S",null,"N",null,1,1,"Подлежит ремонту",2,"Импортный",null,"01.07.2023",3021.7559999999999,2518.13,0,null,"https://api.systeme.ru/catalog/view/LVS08778"]
["LVS08805","ПОДСТАВКА ПОД ЦОКОЛЬ НАПОЛЬНОГО ШКАФА, В = 100ММ",5850,"За штуку","Schneider Electric","SEPAI","Устаревшее оборудование Энергетика","PPO","Оборуд. для распредел. электроэнергии ШЭ","PPO","Оборуд. для распредел. электроэнергии ШЭ","PPO","S",null,"N",null,1,1,"Подлежит ремонту",2,"Импортный",null,"20.09.2024",7020,5850,0,null,"https://api.systeme.ru/catalog/view/LVS08805"]
["LVS08821","РАСШИРИТЕЛЬ КАБЕЛЬНОГО КАНАЛА КОМПЛ.НОГО ШКАФА",5350,"За штуку","Schneider Electric","SEPAI","Устаревшее оборудование Энергетика","PPO","Оборуд. для распредел. электроэнергии ШЭ","PPO","Оборуд. для распредел. электроэнергии ШЭ","PPO","S",null,"N",null,1,1,"Подлежит ремонту",2,"Импортный",null,"20.09.2024",6420,5350,0,null,"https://api.systeme.ru/catalog/view/LVS08821"]
["LVS08823","КРЫШКА ДЛЯ ШКАФА PRISMASET G, IP31",2482.41,"За штуку","Schneider Electric","SEPAI","Устаревшее оборудование Энергетика","PPO","Оборуд. для распредел. электроэнергии ШЭ","PPO","Оборуд. для распредел. электроэнергии ШЭ","PPO","S",null,"N",null,1,1,"Подлежит ремонту",2,"Импортный",null,"01.07.2023",2978.8919999999998,2482.41,0,null,"https://api.systeme.ru/catalog/view/LVS08823"]
["LVS08832","КРЫШКА СОЕДИНЕНИЯ ШКАФ + КАБЕЛЬНЫЙ КАНАЛ, IP31",2940,"За штуку","Schneider Electric","SEPAI","Устаревшее оборудование Энергетика","PPO","Оборуд. для распредел. электроэнергии ШЭ","PPO","Оборуд. для распредел. электроэнергии ШЭ","PPO","S",null,"N",null,1,1,"Подлежит ремонту",2,"Импортный",null,"20.09.2024",3528,2940,0,null,"https://api.systeme.ru/catalog/view/LVS08832"]
["LVS08880","ПЛАСТИКОВАЯ САЛЬНИК. ПАНЕЛЬ ДЛЯ ШКАФА",1350.15,"За штуку","Schneider Electric","SEPAI","Устаревшее оборудование Энергетика","PPO","Оборуд. для распредел. электроэнергии ШЭ","PPO","Оборуд. для распредел. электроэнергии ШЭ","PPO","S",null,"N",null,1,1,"Подлежит ремонту",2,"Импортный",null,"01.07.2023",1620.18,1350.15,0,null,"https://api.systeme.ru/catalog/view/LVS08880"]
["LVS08884","ПЛАСТИКОВАЯ САЛЬНИК. ПАНЕЛЬ ДЛЯ КАБЕЛЬНОГО КАНАЛА",1096.55,"За штуку","Schneider Electric","SEPAI","Устаревшее оборудование Энергетика","PPO","Оборуд. для распредел. электроэнергии ШЭ","PPO","Оборуд. для распредел. электроэнергии ШЭ","PPO","S",null,"N",null,1,1,"Подлежит ремонту",2,"Импортный",null,"01.07.2023",1315.86,1096.55,0,null,"https://api.systeme.ru/catalog/view/LVS08884"]
["LVS08903","12 ДЕРЖАТЕЛЕЙ ЭТИКЕТОК ВЫСОТОЙ 24 ММ, Ш = 432 ММ",1405,"За штуку","Schneider Electric","SEPAI","Устаревшее оборудование Энергетика","PPO","Оборуд. для распредел. электроэнергии ШЭ","PPO","Оборуд. для распредел. электроэнергии ШЭ","PPO","S",null,"N",null,1,1,"Подлежит ремонту",2,"Импортный",null,"20.09.2024",1686,1405,0,null,"https://api.systeme.ru/catalog/view/LVS08903"]
["LVS08907","12 ДЕРЖАТЕЛЕЙ ЭТИКЕТОК ВЫСОТОЙ 24 ММ, Ш = 650 ММ",5650,"За штуку","Schneider Electric","SEPAI","Устаревшее оборудование Энергетика","PPO","Оборуд. для распредел. электроэнергии ШЭ","PPO","Оборуд. для распредел. электроэнергии ШЭ","PPO","S",null,"N",null,1,1,"Подлежит ремонту",2,"Импортный",null,"20.09.2024",6780,5650,0,null,"https://api.systeme.ru/catalog/view/LVS08907"]
["LVS08911","ПРОВОД СОЕДИНЕНИЯ С КОРПУСОМ, 6 ММ2",248.6,"За штуку","Schneider Electric","SEPAI","Устаревшее оборудование Энергетика","PPO","Оборуд. для распредел. электроэнергии ШЭ","PPO","Оборуд. для распредел. электроэнергии ШЭ","PPO","S",null,"N",null,1,1,"Подлежит ремонту",2,"Импортный",null,"01.07.2023",298.32,248.6,0,null,"https://api.systeme.ru/catalog/view/LVS08911"]
["LX4FH220","КАТУШКА КОНТАКТОРА 220/230В DC ПУСКОВАЯ МОЩНОСТЬ 750ВТ",3194.48,"За штуку","Schneider Electric","SEPAI","Устаревшее оборудование Энергетика","PPO","Оборуд. для распредел. электроэнергии ШЭ","PPO","Оборуд. для распредел. электроэнергии ШЭ","PPO","S",null,"N",null,1,1,"Подлежит замене",2,"Импортный",null,"30.10.2024",3833.3759999999997,3194.48,0,null,"https://api.systeme.ru/catalog/view/LX4FH220"]
["LZ2H6X5FU","РЕВЕРСИВНЫЙ ПУСКАТЕЛЬ TESYSH 1,5…6,5A 110-230VAC ВИНТ.ЗАЖ.",7250,"За штуку","Schneider Electric","SEPAI","Устаревшее оборудование Энергетика","PPO","Оборуд. для распредел. электроэнергии ШЭ","PPO","Оборуд. для распредел. электроэнергии ШЭ","PPO","S",null,"N",null,1,1,"Подлежит замене",2,"Импортный",null,"20.09.2024",8700,7250,0,null,"https://api.systeme.ru/catalog/view/LZ2H6X5FU"]
["MV261213","Реле блокировки от много-го вкл. 220VDC",29996.23,"За штуку","Schneider Electric","SEPAI","Устаревшее оборудование Энергетика","PPO","Оборуд. для распредел. электроэнергии ШЭ","PPO","Оборуд. для распредел. электроэнергии ШЭ","PPO","S",null,"N",null,1,1,"Подлежит замене",2,"Импортный",null,"30.10.2024",35995.475999999995,29996.23,0,null,"https://api.systeme.ru/catalog/view/MV261213"]
["MVS15503","БЛОК УПРАВЛЕНИЯ EASYPACT MVS - ETV 6G",60000,"За штуку","Schneider Electric","SEPAI","Устаревшее оборудование Энергетика","PPO","Оборуд. для распредел. электроэнергии ШЭ","PPO","Оборуд. для распредел. электроэнергии ШЭ","PPO","S",null,"N",null,1,1,"Подлежит замене",2,"Импортный",null,"30.10.2024",72000,60000,0,null,"https://api.systeme.ru/catalog/view/MVS15503"]
["MVS16C3NW6L","АВТ.ВЫКЛ. MVS1 1600A 50KA 3P ЭЛЕКТР. УПРАВЛЕНИЕ ВЫКАТНОЙ С РАСЦЕПИТЕЛЕМ ET6G",319500,"За штуку","Schneider Electric","SEPAI","Устаревшее оборудование Энергетика","PPO","Оборуд. для распредел. электроэнергии ШЭ","PPO","Оборуд. для распредел. электроэнергии ШЭ","PPO","S",null,"N",null,1,1,"Подлежит ремонту",2,"Локальный",null,"20.09.2024",383400,319500,0,null,"https://api.systeme.ru/catalog/view/MVS16C3NW6L"]
["MVS16H3NW5L","Авт.выкл. EasyPact MVS 1600A 3P 65кА эл.расц. ET5S выдв. с эл.приводом",250000,"За штуку","Schneider Electric","SEPAI","Устаревшее оборудование Энергетика","PPO","Оборуд. для распредел. электроэнергии ШЭ","PPO","Оборуд. для распредел. электроэнергии ШЭ","PPO","S",null,"N",null,1,1,"Подлежит ремонту",2,"Локальный",null,"22.07.2024",300000,250000,0,null,"https://api.systeme.ru/catalog/view/MVS16H3NW5L"]
["MVS20H3NW5L","Авт.выкл. EasyPact MVS 2000A 3P 65кА эл.расц. ET5S выдв. с эл.приводом",271000,"За штуку","Schneider Electric","SEPAI","Устаревшее оборудование Энергетика","PPO","Оборуд. для распредел. электроэнергии ШЭ","PPO","Оборуд. для распредел. электроэнергии ШЭ","PPO","S",null,"N",null,1,1,"Подлежит ремонту",2,"Локальный",null,"20.09.2024",325200,271000,0,null,"https://api.systeme.ru/catalog/view/MVS20H3NW5L"]
["MVS20H3NW6L","Авт.выкл. EasyPact MVS 2000A 3P 65кА эл.расц. ET6G выдв. с эл.приводом",368000,"За штуку","Schneider Electric","SEPAI","Устаревшее оборудование Энергетика","PPO","Оборуд. для распредел. электроэнергии ШЭ","PPO","Оборуд. для распредел. электроэнергии ШЭ","PPO","S",null,"N",null,1,1,"Подлежит ремонту",2,"Локальный",null,"22.07.2024",441600,368000,0,null,"https://api.systeme.ru/catalog/view/MVS20H3NW6L"]
["MVS21301","ШАССИ IN EP MVS 3P CH 08-20N/NA/08-25H/HA",39700,"За штуку","Schneider Electric","SEPAI","Устаревшее оборудование Энергетика","PPO","Оборуд. для распредел. электроэнергии ШЭ","PPO","Оборуд. для распредел. электроэнергии ШЭ","PPO","S",null,"N",null,1,1,"Подлежит замене",2,"Импортный",null,"23.11.2023",47640,39700,0,null,"https://api.systeme.ru/catalog/view/MVS21301"]
["MVS21303","ШАССИ IN EP MVS 3P CH 25N/NA",44250,"За штуку","Schneider Electric","SEPAI","Устаревшее оборудование Энергетика","PPO","Оборуд. для распредел. электроэнергии ШЭ","PPO","Оборуд. для распредел. электроэнергии ШЭ","PPO","S",null,"N",null,1,1,"Подлежит замене",2,"Импортный",null,"23.11.2023",53100,44250,0,null,"https://api.systeme.ru/catalog/view/MVS21303"]
["MVS21305","ШАССИ IN EP MVS 3P CH 32N/NA/H/HA",46550,"За штуку","Schneider Electric","SEPAI","Устаревшее оборудование Энергетика","PPO","Оборуд. для распредел. электроэнергии ШЭ","PPO","Оборуд. для распредел. электроэнергии ШЭ","PPO","S",null,"N",null,1,1,"Подлежит замене",2,"Импортный",null,"23.11.2023",55860,46550,0,null,"https://api.systeme.ru/catalog/view/MVS21305"]
["MVS21307","ШАССИ IN EP MVS 3P CH 40N/NA/H/HA",47800,"За штуку","Schneider Electric","SEPAI","Устаревшее оборудование Энергетика","PPO","Оборуд. для распредел. электроэнергии ШЭ","PPO","Оборуд. для распредел. электроэнергии ШЭ","PPO","S",null,"N",null,1,1,"Подлежит замене",2,"Импортный",null,"23.11.2023",57360,47800,0,null,"https://api.systeme.ru/catalog/view/MVS21307"]
["MVS21430","ИНТЕРФЕЙС СВЯЗИ EASYCOM ДЛЯ EASYPACT MVS",10850,"За штуку","Schneider Electric","SEPAI","Устаревшее оборудование Энергетика","PPO","Оборуд. для распредел. электроэнергии ШЭ","PPO","Оборуд. для распредел. электроэнергии ШЭ","PPO","S",null,"N",null,1,1,"Подлежит замене",2,"Импортный",null,"20.09.2024",13020,10850,0,null,"https://api.systeme.ru/catalog/view/MVS21430"]
["NSY2SP204","2 СТАНДАРТНЫХ БОКОВЫХ ПАНЕЛИ 2000x400",7600,"За штуку","Schneider Electric","SEPAI","Устаревшее оборудование Энергетика","PPO","Оборуд. для распредел. электроэнергии ШЭ","PPO","Оборуд. для распредел. электроэнергии ШЭ","PPO","S",null,"N",null,1,1,"Подлежит замене",2,"Импортный",null,"20.09.2024",9120,7600,0,null,"https://api.systeme.ru/catalog/view/NSY2SP204"]
["NSY2SP204RU","Боковые стенки для напольного шкафа",10000,"За штуку","Systeme Electric","SEPAI","Устаревшее оборудование Энергетика","PPO","Оборуд. для распредел. электроэнергии ШЭ","PPO","Оборуд. для распредел. электроэнергии ШЭ","PPO","S",null,"N",null,1,1,"Подлежит замене",2,"Локальный",null,"24.02.2025",12000,"-","-",null,"https://api.systeme.ru/catalog/view/NSY2SP204RU"]
["NSYAECPFLA10","МЕМБРАНА FL13 ДЛЯ КАБЕЛЬНЫХ ВВОДОВ",2046.54,"За штуку","Schneider Electric","SEPAI","Устаревшее оборудование Энергетика","PPO","Оборуд. для распредел. электроэнергии ШЭ","PPO","Оборуд. для распредел. электроэнергии ШЭ","PPO","S",null,"N",null,1,1,"Подлежит замене",2,"Импортный",null,"30.10.2024",2455.848,2046.54,0,null,"https://api.systeme.ru/catalog/view/NSYAECPFLA10"]
["NSYAECPFLT25","МЕМБРАНЫ ТИПА FL21 T25",1340,"За штуку","Schneider Electric","SEPAI","Устаревшее оборудование Энергетика","PPO","Оборуд. для распредел. электроэнергии ШЭ","PPO","Оборуд. для распредел. электроэнергии ШЭ","PPO","S",null,"N",null,1,1,"Подлежит замене",2,"Импортный",null,"20.09.2024",1608,1340,0,null,"https://api.systeme.ru/catalog/view/NSYAECPFLT25"]
["NSYAECPFLT35","МЕМБРАНА ТИПА FL21 Т35",1933.82,"За штуку","Schneider Electric","SEPAI","Устаревшее оборудование Энергетика","PPO","Оборуд. для распредел. электроэнергии ШЭ","PPO","Оборуд. для распредел. электроэнергии ШЭ","PPO","S",null,"N",null,1,1,"Подлежит замене",2,"Импортный",null,"30.10.2024",2320.5839999999998,1933.82,0,null,"https://api.systeme.ru/catalog/view/NSYAECPFLT35"]
["NSYBP208RU","Задняя панель шкафа 2000*800",16000,"За штуку","Systeme Electric","SEPAI","Устаревшее оборудование Энергетика","PPO","Оборуд. для распредел. электроэнергии ШЭ","PPO","Оборуд. для распредел. электроэнергии ШЭ","PPO","S",null,"N",null,1,1,"Подлежит замене",1.5,"Локальный",null,"05.04.2025",19200,"-","-",null,"https://api.systeme.ru/catalog/view/NSYBP208RU"]
["NSYCAG125LPC","СМЕННАЯ РЕШЕТКА 125Х125 ЦВЕТ RAL7032",864,"За штуку","Schneider Electric","SEPAI","Устаревшее оборудование Энергетика","PPO","Оборуд. для распредел. электроэнергии ШЭ","PPO","Оборуд. для распредел. электроэнергии ШЭ","PPO","S",null,"N",null,1,1,"Подлежит замене",2,"Импортный",null,"22.07.2024",1036.8,864,0,null,"https://api.systeme.ru/catalog/view/NSYCAG125LPC"]
["NSYCAG223LPF","ВЫПУСКНАЯ РЕШЕТКА 223Х223 ЦВЕТ RAL7035",1146.7,"За штуку","Schneider Electric","SEPAI","Устаревшее оборудование Энергетика","PPO","Оборуд. для распредел. электроэнергии ШЭ","PPO","Оборуд. для распредел. электроэнергии ШЭ","PPO","S",null,"N",null,1,1,"Подлежит замене",2,"Импортный",null,"30.10.2024",1376.04,1146.7,0,"ENN87912","https://api.systeme.ru/catalog/view/NSYCAG223LPF"]
["NSYCCOTH230VID","ЭЛЕКТРОНННЫЙ ТЕРМОСТАТ 230В",3407.87,"За штуку","Schneider Electric","SEPAI","Устаревшее оборудование Энергетика","PPO","Оборуд. для распредел. электроэнергии ШЭ","PPO","Оборуд. для распредел. электроэнергии ШЭ","PPO","S",null,"N",null,1,1,"Подлежит замене",2,"Импортный",null,"30.10.2024",4089.4439999999995,3407.87,0,null,"https://api.systeme.ru/catalog/view/NSYCCOTH230VID"]
["NSYCCOTHC","ТЕРМОСТАТ С НЗ КОНТАКТОМ",1615,"За штуку","Schneider Electric","SEPAI","Устаревшее оборудование Энергетика","PPO","Оборуд. для распредел. электроэнергии ШЭ","PPO","Оборуд. для распредел. электроэнергии ШЭ","PPO","S",null,"N",null,1,1,"Подлежит замене",2,"Импортный",null,"22.07.2024",1938,1615,0,null,"https://api.systeme.ru/catalog/view/NSYCCOTHC"]
["NSYCCOTHD","TЕРМОСТАТ C 2 РЕГУЛИРУЕМЫМИ УСТАВКАМИ",1325,"За штуку","Schneider Electric","SEPAI","Устаревшее оборудование Энергетика","PPO","Оборуд. для распредел. электроэнергии ШЭ","PPO","Оборуд. для распредел. электроэнергии ШЭ","PPO","S",null,"N",null,1,1,"Подлежит замене",2,"Импортный",null,"20.09.2024",1590,1325,0,null,"https://api.systeme.ru/catalog/view/NSYCCOTHD"]
["NSYCEK","5,8 M УПЛОТНИТЕЛЬ ПО ПЕРИМЕТРУ ПЛАТЫ КАБЕЛЬНОГО ВВОДА",851.5,"За штуку","Schneider Electric","SEPAI","Устаревшее оборудование Энергетика","PPO","Оборуд. для распредел. электроэнергии ШЭ","PPO","Оборуд. для распредел. электроэнергии ШЭ","PPO","S",null,"N",null,1,1,"Подлежит замене",2,"Импортный",null,"20.09.2024",1021.8,851.5,0,null,"https://api.systeme.ru/catalog/view/NSYCEK"]
["NSYCPTS29","ДЕРЖАТЕЛЬ ГОФРИРОВАННОЙ ТРУБКИ ДИАМЕТР 29",415,"За штуку","Schneider Electric","SEPAI","Устаревшее оборудование Энергетика","PPO","Оборуд. для распредел. электроэнергии ШЭ","PPO","Оборуд. для распредел. электроэнергии ШЭ","PPO","S",null,"N",null,1,1,"Подлежит замене",2,"Импортный",null,"20.09.2024",498,415,0,null,"https://api.systeme.ru/catalog/view/NSYCPTS29"]
["NSYCR400W230VV","РЕЗИСТИВНЫЙ НАГРЕВАТЕЛЬ 400 ВТ 230 В",5216.2700000000004,"За штуку","Schneider Electric","SEPAI","Устаревшее оборудование Энергетика","PPO","Оборуд. для распредел. электроэнергии ШЭ","PPO","Оборуд. для распредел. электроэнергии ШЭ","PPO","S",null,"N",null,1,1,"Подлежит замене",2,"Импортный",null,"30.10.2024",6259.5240000000003,5216.2700000000004,0,null,"https://api.systeme.ru/catalog/view/NSYCR400W230VV"]
["NSYCRS50W120V","НАГРЕВАТЕЛЬ УЛЬТРАТОНКИЙ CRS 50ВТ 120В",8877.43,"За штуку","Schneider Electric","SEPAI","Устаревшее оборудование Энергетика","PPO","Оборуд. для распредел. электроэнергии ШЭ","PPO","Оборуд. для распредел. электроэнергии ШЭ","PPO","S",null,"N",null,1,1,"Подлежит замене",1,"Импортный",null,"30.10.2024",10652.915999999999,8877.43,0,null,"https://api.systeme.ru/catalog/view/NSYCRS50W120V"]
["NSYCSH206","ОДИНОЧНАЯ МОНТАЖНАЯ РАМА ДЛЯ ПЛАСТРОНОВ 2000x600",7250,"За штуку","Schneider Electric","SEPAI","Устаревшее оборудование Энергетика","PPO","Оборуд. для распредел. электроэнергии ШЭ","PPO","Оборуд. для распредел. электроэнергии ШЭ","PPO","S",null,"N",null,1,1,"Подлежит замене",2,"Импортный",null,"20.09.2024",8700,7250,0,null,"https://api.systeme.ru/catalog/view/NSYCSH206"]
["NSYCVF575M230MF","ФИЛЬТРУЮЩИЙ ВЕНТИЛЯТОР IP54 ДЛЯ ВЕРХНЕЙ УСТАНОВКИ 575М3/Ч 230В",13050,"За штуку","Schneider Electric","SEPAI","Устаревшее оборудование Энергетика","PPO","Оборуд. для распредел. электроэнергии ШЭ","PPO","Оборуд. для распредел. электроэнергии ШЭ","PPO","S",null,"N",null,1,1,"Подлежит замене",2,"Импортный",null,"20.09.2024",15660,13050,0,null,"https://api.systeme.ru/catalog/view/NSYCVF575M230MF"]
["NSYEC86RU","Сплошная плата кабельного ввода 800*600",2000,"За штуку","Systeme Electric","SEPAI","Устаревшее оборудование Энергетика","PPO","Оборуд. для распредел. электроэнергии ШЭ","PPO","Оборуд. для распредел. электроэнергии ШЭ","PPO","S",null,"N",null,1,1,"Подлежит замене",2,"Локальный",null,"24.02.2025",2400,2000,0,null,"https://api.systeme.ru/catalog/view/NSYEC86RU"]
["NSYLAM1M","СОЕДИНИТЕЛЬНЫЙ КАБЕЛЬ ДЛЯ LED ЛАМП ПЕРЕМЕННОГО ТОКА 1М IEC",938.5,"За штуку","Schneider Electric","SEPAI","Устаревшее оборудование Энергетика","PPO","Оборуд. для распредел. электроэнергии ШЭ","PPO","Оборуд. для распредел. электроэнергии ШЭ","PPO","S",null,"N",null,1,1,"Подлежит замене",2,"Импортный",null,"20.09.2024",1126.2,938.5,0,null,"https://api.systeme.ru/catalog/view/NSYLAM1M"]
["NSYLAM3M","КАБЕЛЬ ПИТАНИЯ ДЛЯ LED ЛАМП ПЕРЕМЕННОГО ТОКА 3М IEC",754.5,"За штуку","Schneider Electric","SEPAI","Устаревшее оборудование Энергетика","PPO","Оборуд. для распредел. электроэнергии ШЭ","PPO","Оборуд. для распредел. электроэнергии ШЭ","PPO","S",null,"N",null,1,1,"Подлежит замене",2,"Импортный",null,"20.09.2024",905.4,754.5,0,null,"https://api.systeme.ru/catalog/view/NSYLAM3M"]
["NSYMM54RU","Сплошная монтажная плата 500*400",1800,"За штуку","Systeme Electric","SEPAI","Устаревшее оборудование Энергетика","PPO","Оборуд. для распредел. электроэнергии ШЭ","PPO","Оборуд. для распредел. электроэнергии ШЭ","PPO","S",null,"N",null,1,1,"Подлежит замене",2,"Локальный",null,"20.03.2025",2160,"-","-",null,"https://api.systeme.ru/catalog/view/NSYMM54RU"]
["NSYMP208RU","Сплошная монтажная плата 2000*800",15000,"За штуку","Systeme Electric","SEPAI","Устаревшее оборудование Энергетика","PPO","Оборуд. для распредел. электроэнергии ШЭ","PPO","Оборуд. для распредел. электроэнергии ШЭ","PPO","S",null,"N",null,1,1,"Подлежит замене",1.5,"Локальный",null,"05.04.2025",18000,"-","-",null,"https://api.systeme.ru/catalog/view/NSYMP208RU"]
["NSYS3D3320P","ШКАФ S3D С ПЛАТОЙ 3Х3Х2",2620,"За штуку","Schneider Electric","SEPAI","Устаревшее оборудование Энергетика","PPO","Оборуд. для распредел. электроэнергии ШЭ","PPO","Оборуд. для распредел. электроэнергии ШЭ","PPO","S",null,"N",null,1,1,"Подлежит замене",2,"Импортный",null,"20.09.2024",3144,"-","-",null,"https://api.systeme.ru/catalog/view/NSYS3D3320P"]
["NSYSPS4100","2 БОКОВЫЕ ПАНЕЛИ ЦОКОЛЯ 400x100",537.26,"За штуку","Schneider Electric","SEPAI","Устаревшее оборудование Энергетика","PPO","Оборуд. для распредел. электроэнергии ШЭ","PPO","Оборуд. для распредел. электроэнергии ШЭ","PPO","S",null,"N",null,1,1,"Подлежит замене",2,"Импортный",null,"01.07.2023",644.71199999999999,537.26,0,null,"https://api.systeme.ru/catalog/view/NSYSPS4100"]
["NSYSTMP4560","ПЕРФОРИРОВАННАЯ МОНТАЖНАЯ ПЛАТА TELEQUICK 450х600",1845,"За штуку","Schneider Electric","SEPAI","Устаревшее оборудование Энергетика","PPO","Оборуд. для распредел. электроэнергии ШЭ","PPO","Оборуд. для распредел. электроэнергии ШЭ","PPO","S",null,"N",null,1,1,"Подлежит замене",2,"Импортный",null,"20.09.2024",2214,1845,0,null,"https://api.systeme.ru/catalog/view/NSYSTMP4560"]
["NSYSUCR90140","2 ТРЕХРЯДНЫЕ УНИВЕРСАЛЬНЫЕ ПОПЕРЕЧНЫЕ РЕЙКИ 1400",2045,"За штуку","Schneider Electric","SEPAI","Устаревшее оборудование Энергетика","PPO","Оборуд. для распредел. электроэнергии ШЭ","PPO","Оборуд. для распредел. электроэнергии ШЭ","PPO","S",null,"N",null,1,1,"Подлежит замене",2,"Импортный",null,"20.09.2024",2454,2045,0,null,"https://api.systeme.ru/catalog/view/NSYSUCR90140"]
["NSYTLEME","плата кабельного ввода из эластичной резины 378х63",2905,"За штуку","Schneider Electric","SEPAI","Устаревшее оборудование Энергетика","PPO","Оборуд. для распредел. электроэнергии ШЭ","PPO","Оборуд. для распредел. электроэнергии ШЭ","PPO","S",null,"N",null,1,1,"Подлежит замене",2,"Импортный",null,"20.09.2024",3486,2905,0,null,"https://api.systeme.ru/catalog/view/NSYTLEME"]
["NSYTLGME","Плата кабельного ввода из эластичной резины 428х153",7050,"За штуку","Schneider Electric","SEPAI","Устаревшее оборудование Энергетика","PPO","Оборуд. для распредел. электроэнергии ШЭ","PPO","Оборуд. для распредел. электроэнергии ШЭ","PPO","S",null,"N",null,1,1,"Подлежит замене",2,"Импортный",null,"20.09.2024",8460,7050,0,null,"https://api.systeme.ru/catalog/view/NSYTLGME"]
["NSYTRAATM1","ТЕСТОВАЯ КЛЕММА СЪЕМНАЯ ДИАМ 2,3MM",31.2,"За штуку","Schneider Electric","SEPAI","Устаревшее оборудование Энергетика","PPO","Оборуд. для распредел. электроэнергии ШЭ","PPO","Оборуд. для распредел. электроэнергии ШЭ","PPO","S",null,"N",null,1,1,"Подлежит замене",2,"Импортный",null,"20.09.2024",37.44,31.2,0,null,"https://api.systeme.ru/catalog/view/NSYTRAATM1"]
["NSYTRAB630","ЛЕНТА МАРКИРОВКИ ДЛЯ КЛЕММНИКОВ ШИРИНОЙ 6ММ, ЦИФРЫ 21...30",24.9,"За штуку","Schneider Electric","SEPAI","Устаревшее оборудование Энергетика","PPO","Оборуд. для распредел. электроэнергии ШЭ","PPO","Оборуд. для распредел. электроэнергии ШЭ","PPO","S",null,"N",null,1,1,"Подлежит замене",2,"Импортный",null,"20.09.2024",29.879999999999995,24.9,0,null,"https://api.systeme.ru/catalog/view/NSYTRAB630"]
["NSYTRAB640","ЛЕНТА МАРКИРОВКИ ДЛЯ КЛЕММНИКОВ ШИРИНОЙ 6ММ, ЦИФРЫ 31...40",26.95,"За штуку","Schneider Electric","SEPAI","Устаревшее оборудование Энергетика","PPO","Оборуд. для распредел. электроэнергии ШЭ","PPO","Оборуд. для распредел. электроэнергии ШЭ","PPO","S",null,"N",null,1,1,"Подлежит замене",2,"Импортный",null,"20.09.2024",32.339999999999996,26.95,0,null,"https://api.systeme.ru/catalog/view/NSYTRAB640"]
["NSYTRABPV5","МАРКИР КАРТА 6 ЛЕНТ, 5ММ, ЧИСТАЯ 72 ЗНАКА, БЕЛ",102.5,"За штуку","Schneider Electric","SEPAI","Устаревшее оборудование Энергетика","PPO","Оборуд. для распредел. электроэнергии ШЭ","PPO","Оборуд. для распредел. электроэнергии ШЭ","PPO","S",null,"N",null,1,1,"Подлежит замене",2,"Импортный",null,"20.09.2024",123,102.5,0,null,"https://api.systeme.ru/catalog/view/NSYTRABPV5"]
["NSYTRACE26","ТОРЦ КРЫШ ДЛЯ 3УР, 6ТЧК, 2,2ММ ДЛЯ ВИНТ КЛ NSYTRV26T",38.65,"За штуку","Schneider Electric","SEPAI","Устаревшее оборудование Энергетика","PPO","Оборуд. для распредел. электроэнергии ШЭ","PPO","Оборуд. для распредел. электроэнергии ШЭ","PPO","S",null,"N",null,1,1,"Подлежит замене",2,"Импортный",null,"20.09.2024",46.379999999999995,38.65,0,null,"https://api.systeme.ru/catalog/view/NSYTRACE26"]
["NSYTRACP2","КОЖУХ ЗАЩИТНЫЙ ДЛЯ ВИНТ КЛЕММ NSYTRV1502BB",205.5,"За штуку","Schneider Electric","SEPAI","Устаревшее оборудование Энергетика","PPO","Оборуд. для распредел. электроэнергии ШЭ","PPO","Оборуд. для распредел. электроэнергии ШЭ","PPO","S",null,"N",null,1,1,"Подлежит замене",2,"Импортный",null,"20.09.2024",246.6,205.5,0,null,"https://api.systeme.ru/catalog/view/NSYTRACP2"]
["NSYTRACP43","ЗАЩИТН КОНЕЧН КРЫШКА, 3ТЧК, ДЛЯ PIT, NYTRP43",13.4,"За штуку","Schneider Electric","SEPAI","Устаревшее оборудование Энергетика","PPO","Оборуд. для распредел. электроэнергии ШЭ","PPO","Оборуд. для распредел. электроэнергии ШЭ","PPO","S",null,"N",null,1,1,"Подлежит замене",2,"Импортный",null,"20.09.2024",16.079999999999998,13.4,0,null,"https://api.systeme.ru/catalog/view/NSYTRACP43"]
["NSYTRACR62","ТОРЦЕВАЯ КРЫШКА 2ТЧК, ШИР 2,2ММ, NSYTRR62",11.3,"За штуку","Schneider Electric","SEPAI","Устаревшее оборудование Энергетика","PPO","Оборуд. для распредел. электроэнергии ШЭ","PPO","Оборуд. для распредел. электроэнергии ШЭ","PPO","S",null,"N",null,1,1,"Подлежит замене",2,"Импортный",null,"20.09.2024",13.56,11.3,0,null,"https://api.systeme.ru/catalog/view/NSYTRACR62"]
["NSYTRACRE24","ТОРЦЕВАЯ КРЫШКА, ШИР2,2, 2УР, 4ТЧК, ДЛЯ ПРУЖ КЛ NSYTRR24D, NSYTRP24D",12.45,"За штуку","Schneider Electric","SEPAI","Устаревшее оборудование Энергетика","PPO","Оборуд. для распредел. электроэнергии ШЭ","PPO","Оборуд. для распредел. электроэнергии ШЭ","PPO","S",null,"N",null,1,1,"Подлежит замене",2,"Импортный",null,"20.09.2024",14.939999999999998,12.45,0,null,"https://api.systeme.ru/catalog/view/NSYTRACRE24"]
["NSYTRACRE26","ТОРЦЕВАЯ КРЫШКА, ШИР2,2, 2УР, 6ТЧК, ДЛЯ ПРУЖ КЛ NSYTRR26T",15.45,"За штуку","Schneider Electric","SEPAI","Устаревшее оборудование Энергетика","PPO","Оборуд. для распредел. электроэнергии ШЭ","PPO","Оборуд. для распредел. электроэнергии ШЭ","PPO","S",null,"N",null,1,1,"Подлежит замене",2,"Импортный",null,"20.09.2024",18.54,15.45,0,null,"https://api.systeme.ru/catalog/view/NSYTRACRE26"]
["NSYTRAFT","ТЕСТ АДАПТЕР ДЛЯ ?4ММ ЗАЩИТН, БЛОКИР ШУНТИРУЮЩ",133,"За штуку","Schneider Electric","SEPAI","Устаревшее оборудование Энергетика","PPO","Оборуд. для распредел. электроэнергии ШЭ","PPO","Оборуд. для распредел. электроэнергии ШЭ","PPO","S",null,"N",null,1,1,"Подлежит замене",2,"Импортный",null,"20.09.2024",159.6,133,0,null,"https://api.systeme.ru/catalog/view/NSYTRAFT"]
["NSYTRAFTGN","ТЕСТ АДАПТЕР ДЛЯ ?4ММ ЗАЩИТН, БЛОКИР,ЗЕЛЕН ДЛЯ NSYTRV62TTD",48.05,"За штуку","Schneider Electric","SEPAI","Устаревшее оборудование Энергетика","PPO","Оборуд. для распредел. электроэнергии ШЭ","PPO","Оборуд. для распредел. электроэнергии ШЭ","PPO","S",null,"N",null,1,1,"Подлежит замене",2,"Импортный",null,"20.09.2024",57.66,48.05,0,null,"https://api.systeme.ru/catalog/view/NSYTRAFTGN"]
["NSYTRAFTYE","ТЕСТ АДАПТЕР ДЛЯ ?4ММ ЗАЩИТН, БЛОКИР ЖЕЛТДЛЯ NSYTRV62TTD",49.75,"За штуку","Schneider Electric","SEPAI","Устаревшее оборудование Энергетика","PPO","Оборуд. для распредел. электроэнергии ШЭ","PPO","Оборуд. для распредел. электроэнергии ШЭ","PPO","S",null,"N",null,1,1,"Подлежит замене",2,"Импортный",null,"20.09.2024",59.699999999999996,49.75,0,null,"https://api.systeme.ru/catalog/view/NSYTRAFTYE"]
["NSYTRAL210","ПЕРЕМЫЧКА ДЛЯ КЛЕМ 10ТЧК, 2,5ММ2, КРАСН",102.5,"За штуку","Schneider Electric","SEPAI","Устаревшее оборудование Энергетика","PPO","Оборуд. для распредел. электроэнергии ШЭ","PPO","Оборуд. для распредел. электроэнергии ШЭ","PPO","S",null,"N",null,1,1,"Подлежит замене",2,"Импортный",null,"20.09.2024",123,102.5,0,null,"https://api.systeme.ru/catalog/view/NSYTRAL210"]
["NSYTRAL24","ПЕРЕМЫЧКА ДЛЯ КЛЕММНИКОВ СЕЧЕНИЕМ ПРОВОДА 2,5ММ2, 4 ПОЛЮСНАЯ",30.65,"За штуку","Schneider Electric","SEPAI","Устаревшее оборудование Энергетика","PPO","Оборуд. для распредел. электроэнергии ШЭ","PPO","Оборуд. для распредел. электроэнергии ШЭ","PPO","S",null,"N",null,1,1,"Подлежит замене",2,"Импортный",null,"20.09.2024",36.779999999999994,30.65,0,null,"https://api.systeme.ru/catalog/view/NSYTRAL24"]
["NSYTRAL352","ПЕРЕМЫЧКА ДЛЯ КЛЕММНИКОВ СЕЧЕНИЕМ 35ММ2, 2 ПОЛЮСНАЯ",20.6,"За штуку","Schneider Electric","SEPAI","Устаревшее оборудование Энергетика","PPO","Оборуд. для распредел. электроэнергии ШЭ","PPO","Оборуд. для распредел. электроэнергии ШЭ","PPO","S",null,"N",null,1,1,"Подлежит замене",2,"Импортный",null,"20.09.2024",24.720000000000002,20.6,0,null,"https://api.systeme.ru/catalog/view/NSYTRAL352"]
["NSYTRAL502","ПЕРЕМЫЧКА ДЛЯ КЛЕММНИКОВ СЕЧЕНИЕМ 70ММ2, 2 ПОЛЮСНАЯ",81.2,"За штуку","Schneider Electric","SEPAI","Устаревшее оборудование Энергетика","PPO","Оборуд. для распредел. электроэнергии ШЭ","PPO","Оборуд. для распредел. электроэнергии ШЭ","PPO","S",null,"N",null,1,1,"Подлежит замене",2,"Импортный",null,"20.09.2024",97.44,81.2,0,null,"https://api.systeme.ru/catalog/view/NSYTRAL502"]
["NSYTRALM22","ГРЕБ. МОСТ, 2ТЧК, ДЛЯ ПРУЖ МИН КЛЕММ, NSYTRR24M, СЕР",19.100000000000001,"За штуку","Schneider Electric","SEPAI","Устаревшее оборудование Энергетика","PPO","Оборуд. для распредел. электроэнергии ШЭ","PPO","Оборуд. для распредел. электроэнергии ШЭ","PPO","S",null,"N",null,1,1,"Подлежит замене",2,"Импортный",null,"20.09.2024",22.92,19.100000000000001,0,null,"https://api.systeme.ru/catalog/view/NSYTRALM22"]
["NSYTRASJ4","СОЕДЕНИТ, 4ТЧК, ДЛЯ NSYTRV62TTD,ОРАНЖ",201,"За штуку","Schneider Electric","SEPAI","Устаревшее оборудование Энергетика","PPO","Оборуд. для распредел. электроэнергии ШЭ","PPO","Оборуд. для распредел. электроэнергии ШЭ","PPO","S",null,"N",null,1,1,"Подлежит замене",2,"Импортный",null,"22.07.2024",241.2,201,0,null,"https://api.systeme.ru/catalog/view/NSYTRASJ4"]
["NSYTRP22BL","КЛЕМ ВТЫЧ.ПРОХОДНОЙ, 2ТЧК, 2,5ММ,СИНИЙ",21.3,"За штуку","Schneider Electric","SEPAI","Устаревшее оборудование Энергетика","PPO","Оборуд. для распредел. электроэнергии ШЭ","PPO","Оборуд. для распредел. электроэнергии ШЭ","PPO","S",null,"N",null,1,1,"Подлежит замене",2,"Импортный",null,"20.09.2024",25.56,21.3,0,null,"https://api.systeme.ru/catalog/view/NSYTRP22BL"]
["NSYTRP22TB","КЛЕМ ВТЫЧ.СЪЕМН КАРТР РАЗЪЕДИНИТ,2ТЧК, 2,5ММ,СЕРЫЙ",53.75,"За штуку","Schneider Electric","SEPAI","Устаревшее оборудование Энергетика","PPO","Оборуд. для распредел. электроэнергии ШЭ","PPO","Оборуд. для распредел. электроэнергии ШЭ","PPO","S",null,"N",null,1,1,"Подлежит замене",2,"Импортный",null,"20.09.2024",64.5,53.75,0,null,"https://api.systeme.ru/catalog/view/NSYTRP22TB"]
["NSYTRP23","КЛЕМ ВТЫЧ.ПРОХОДНОЙ, 3ТЧК, 2,5ММ,СЕРЫЙ",29.05,"За штуку","Schneider Electric","SEPAI","Устаревшее оборудование Энергетика","PPO","Оборуд. для распредел. электроэнергии ШЭ","PPO","Оборуд. для распредел. электроэнергии ШЭ","PPO","S",null,"N",null,1,1,"Подлежит замене",2,"Импортный",null,"20.09.2024",34.86,29.05,0,null,"https://api.systeme.ru/catalog/view/NSYTRP23"]
["NSYTRP23BL","КЛЕМ ВТЫЧ.ПРОХОДНОЙ, 3ТЧК, 2,5ММ,СИНИЙ",28.9,"За штуку","Schneider Electric","SEPAI","Устаревшее оборудование Энергетика","PPO","Оборуд. для распредел. электроэнергии ШЭ","PPO","Оборуд. для распредел. электроэнергии ШЭ","PPO","S",null,"N",null,1,1,"Подлежит замене",2,"Импортный",null,"20.09.2024",34.68,28.9,0,null,"https://api.systeme.ru/catalog/view/NSYTRP23BL"]
["NSYTRP23PE","КЛЕММНИК ВТЫЧНОЙ С ЗАЗЕМЛЕНИЕМ, 3ТЧК, 2,5ММ2, ЖЕЛТО-ЗЕЛЕНЫЙ",84.75,"За штуку","Schneider Electric","SEPAI","Устаревшее оборудование Энергетика","PPO","Оборуд. для распредел. электроэнергии ШЭ","PPO","Оборуд. для распредел. электроэнергии ШЭ","PPO","S",null,"N",null,1,1,"Подлежит замене",2,"Импортный",null,"20.09.2024",101.7,84.75,0,null,"https://api.systeme.ru/catalog/view/NSYTRP23PE"]
["NSYTRP24BL","КЛЕМ ВТЫЧ.ПРОХОДНОЙ, 4ТЧК, 2,5ММ,СИНИЙ",42,"За штуку","Schneider Electric","SEPAI","Устаревшее оборудование Энергетика","PPO","Оборуд. для распредел. электроэнергии ШЭ","PPO","Оборуд. для распредел. электроэнергии ШЭ","PPO","S",null,"N",null,1,1,"Подлежит замене",2,"Импортный",null,"20.09.2024",50.4,42,0,null,"https://api.systeme.ru/catalog/view/NSYTRP24BL"]
["NSYTRP42BL","КЛЕМ ВТЫЧ.ПРОХОДНОЙ, 2ТЧК, 4ММ,СИНИЙ",28.65,"За штуку","Schneider Electric","SEPAI","Устаревшее оборудование Энергетика","PPO","Оборуд. для распредел. электроэнергии ШЭ","PPO","Оборуд. для распредел. электроэнергии ШЭ","PPO","S",null,"N",null,1,1,"Подлежит замене",2,"Импортный",null,"20.09.2024",34.379999999999995,28.65,0,null,"https://api.systeme.ru/catalog/view/NSYTRP42BL"]
["NSYTRP42TB","КЛЕМ ВТЫЧ.СЪЕМН КАРТР РАЗЪЕДИНИТ, 2ТЧК, 4ММ,СЕРЫЙ",76.55,"За штуку","Schneider Electric","SEPAI","Устаревшее оборудование Энергетика","PPO","Оборуд. для распредел. электроэнергии ШЭ","PPO","Оборуд. для распредел. электроэнергии ШЭ","PPO","S",null,"N",null,1,1,"Подлежит замене",2,"Импортный",null,"20.09.2024",91.86,76.55,0,null,"https://api.systeme.ru/catalog/view/NSYTRP42TB"]
["NSYTRR22BL","КЛЕММНИК ПРУЖИННЫЙ ПРОХОДНОЙ 2,5ММ2 2ТЧК СИНИЙ",16,"За штуку","Schneider Electric","SEPAI","Устаревшее оборудование Энергетика","PPO","Оборуд. для распредел. электроэнергии ШЭ","PPO","Оборуд. для распредел. электроэнергии ШЭ","PPO","S",null,"N",null,1,1,"Подлежит замене",2,"Импортный",null,"20.09.2024",19.2,16,0,null,"https://api.systeme.ru/catalog/view/NSYTRR22BL"]
["NSYTRR22PE","КЛЕММНИК ПРУЖ ЗАЗЕМЛ 2,5ММ2 2ТЧК",57.65,"За штуку","Schneider Electric","SEPAI","Устаревшее оборудование Энергетика","PPO","Оборуд. для распредел. электроэнергии ШЭ","PPO","Оборуд. для распредел. электроэнергии ШЭ","PPO","S",null,"N",null,1,1,"Подлежит замене",2,"Импортный",null,"20.09.2024",69.179999999999993,57.65,0,null,"https://api.systeme.ru/catalog/view/NSYTRR22PE"]
["NSYTRR23BL","КЛЕММНИК ПРУЖ ПРОХОД 2,5ММ2 3ТЧК СИНИЙ",18.600000000000001,"За штуку","Schneider Electric","SEPAI","Устаревшее оборудование Энергетика","PPO","Оборуд. для распредел. электроэнергии ШЭ","PPO","Оборуд. для распредел. электроэнергии ШЭ","PPO","S",null,"N",null,1,1,"Подлежит замене",2,"Импортный",null,"20.09.2024",22.32,18.600000000000001,0,null,"https://api.systeme.ru/catalog/view/NSYTRR23BL"]
["NSYTRR23PE","КЛЕММНИК ПРУЖ ЗАЗЕМЛ 2,5ММ2 3ТЧК",80.900000000000006,"За штуку","Schneider Electric","SEPAI","Устаревшее оборудование Энергетика","PPO","Оборуд. для распредел. электроэнергии ШЭ","PPO","Оборуд. для распредел. электроэнергии ШЭ","PPO","S",null,"N",null,1,1,"Подлежит замене",2,"Импортный",null,"20.09.2024",97.08,80.900000000000006,0,null,"https://api.systeme.ru/catalog/view/NSYTRR23PE"]
["NSYTRR24DPE","3 УРОВН КЛЕММНИК ПРУЖ ЗАЗЕМЛ 2,5ММ2 4ТЧК",147.5,"За штуку","Schneider Electric","SEPAI","Устаревшее оборудование Энергетика","PPO","Оборуд. для распредел. электроэнергии ШЭ","PPO","Оборуд. для распредел. электроэнергии ШЭ","PPO","S",null,"N",null,1,1,"Подлежит замене",2,"Импортный",null,"20.09.2024",177,147.5,0,null,"https://api.systeme.ru/catalog/view/NSYTRR24DPE"]
["NSYTRR42","КЛЕММНИК ПРУЖ ПРОХОД 4ММ2 2ТЧК СЕРЫЙ",22.35,"За штуку","Schneider Electric","SEPAI","Устаревшее оборудование Энергетика","PPO","Оборуд. для распредел. электроэнергии ШЭ","PPO","Оборуд. для распредел. электроэнергии ШЭ","PPO","S",null,"N",null,1,1,"Подлежит замене",2,"Импортный",null,"20.09.2024",26.82,22.35,0,null,"https://api.systeme.ru/catalog/view/NSYTRR42"]
["NSYTRR42BL","КЛЕММНИК ПРУЖ ПРОХОД 4ММ2 2ТЧК СИНИЙ",21.95,"За штуку","Schneider Electric","SEPAI","Устаревшее оборудование Энергетика","PPO","Оборуд. для распредел. электроэнергии ШЭ","PPO","Оборуд. для распредел. электроэнергии ШЭ","PPO","S",null,"N",null,1,1,"Подлежит замене",2,"Импортный",null,"20.09.2024",26.34,21.95,0,null,"https://api.systeme.ru/catalog/view/NSYTRR42BL"]
["NSYTRR42PE","КЛЕММНИК ПРУЖ ЗАЗЕМЛ 4ММ2 2ТЧК",65.55,"За штуку","Schneider Electric","SEPAI","Устаревшее оборудование Энергетика","PPO","Оборуд. для распредел. электроэнергии ШЭ","PPO","Оборуд. для распредел. электроэнергии ШЭ","PPO","S",null,"N",null,1,1,"Подлежит замене",2,"Импортный",null,"20.09.2024",78.66,65.55,0,null,"https://api.systeme.ru/catalog/view/NSYTRR42PE"]
["NSYTRR43","КЛЕММНИК ПРУЖ ПРОХОД 4ММ2 3ТЧК СЕРЫЙ",27.15,"За штуку","Schneider Electric","SEPAI","Устаревшее оборудование Энергетика","PPO","Оборуд. для распредел. электроэнергии ШЭ","PPO","Оборуд. для распредел. электроэнергии ШЭ","PPO","S",null,"N",null,1,1,"Подлежит замене",2,"Импортный",null,"20.09.2024",32.58,27.15,0,null,"https://api.systeme.ru/catalog/view/NSYTRR43"]
["NSYTRR62","КЛЕММНИК ПРУЖ ПРОХОД 6ММ2 2ТЧК СЕРЫЙ",29.4,"За штуку","Schneider Electric","SEPAI","Устаревшее оборудование Энергетика","PPO","Оборуд. для распредел. электроэнергии ШЭ","PPO","Оборуд. для распредел. электроэнергии ШЭ","PPO","S",null,"N",null,1,1,"Подлежит замене",2,"Импортный",null,"20.09.2024",35.279999999999994,29.4,0,null,"https://api.systeme.ru/catalog/view/NSYTRR62"]
["NSYTRV102BL","КЛЕММНИК ВИНТОВОЙ ПРОХОДНОЙ, СЕЧЕНИЕМ ПРОВОДА 10ММ2, 2 ТОЧКИ ПОДКЛЮЧЕНИЯ,",31.2,"За штуку","Schneider Electric","SEPAI","Устаревшее оборудование Энергетика","PPO","Оборуд. для распредел. электроэнергии ШЭ","PPO","Оборуд. для распредел. электроэнергии ШЭ","PPO","S",null,"N",null,1,1,"Подлежит замене",2,"Импортный",null,"20.09.2024",37.44,31.2,0,null,"https://api.systeme.ru/catalog/view/NSYTRV102BL"]
["NSYTRV22PE","КЛЕМ ВИНТ. С ЗАЗЕМЛ, 2,5ММ2, 2 ТЧК",92.55,"За штуку","Schneider Electric","SEPAI","Устаревшее оборудование Энергетика","PPO","Оборуд. для распредел. электроэнергии ШЭ","PPO","Оборуд. для распредел. электроэнергии ШЭ","PPO","S",null,"N",null,1,1,"Подлежит замене",2,"Импортный",null,"20.09.2024",111.05999999999999,92.55,0,null,"https://api.systeme.ru/catalog/view/NSYTRV22PE"]
["NSYTRV24DPE","КЛЕММНИК ВИНТОВОЙ С ЗАЗЕМЛЕНИЕМ, СЕЧЕНИЕМ ПРОВОДА 4ММ2, 4ТЧК",169,"За штуку","Schneider Electric","SEPAI","Устаревшее оборудование Энергетика","PPO","Оборуд. для распредел. электроэнергии ШЭ","PPO","Оборуд. для распредел. электроэнергии ШЭ","PPO","S",null,"N",null,1,1,"Подлежит замене",2,"Импортный",null,"20.09.2024",202.79999999999998,169,0,null,"https://api.systeme.ru/catalog/view/NSYTRV24DPE"]
["NSYTRV352BL","Клеммник винтовой проходной TR 1,5 мм², синий",135,"За штуку","Schneider Electric","SEPAI","Устаревшее оборудование Энергетика","PPO","Оборуд. для распредел. электроэнергии ШЭ","PPO","Оборуд. для распредел. электроэнергии ШЭ","PPO","S",null,"N",null,1,1,"Подлежит замене",2,"Импортный",null,"20.09.2024",162,135,0,null,"https://api.systeme.ru/catalog/view/NSYTRV352BL"]
["NSYTRV352PE","КЛЕММНИК ВИНТОВОЙ С ЗАЗЕМЛЕНИЕМ, СЕЧЕНИЕМ ПРОВОДА 35ММ2, 2 ТОЧКИ ПОДКЛЮЧЕН",229,"За штуку","Schneider Electric","SEPAI","Устаревшее оборудование Энергетика","PPO","Оборуд. для распредел. электроэнергии ШЭ","PPO","Оборуд. для распредел. электроэнергии ШЭ","PPO","S",null,"N",null,1,1,"Подлежит замене",2,"Импортный",null,"20.09.2024",274.8,229,0,null,"https://api.systeme.ru/catalog/view/NSYTRV352PE"]
["NSYTRV42BL","Клеммник винтовой проходной TR 4 мм², синий",30,"За штуку","Schneider Electric","SEPAI","Устаревшее оборудование Энергетика","PPO","Оборуд. для распредел. электроэнергии ШЭ","PPO","Оборуд. для распредел. электроэнергии ШЭ","PPO","S",null,"N",null,1,1,"Подлежит замене",2,"Импортный",null,"20.09.2024",36,30,0,null,"https://api.systeme.ru/catalog/view/NSYTRV42BL"]
["NSYTRV42TB","КЛЕММНИК ВИНТОВОЙ С ДЕРЖАТЕЛЕМ КАРТРИДЖА, СЕЧЕНИЕМ ПРОВОДА 4ММ2, 2 ТЧК ПОД",52.4,"За штуку","Schneider Electric","SEPAI","Устаревшее оборудование Энергетика","PPO","Оборуд. для распредел. электроэнергии ШЭ","PPO","Оборуд. для распредел. электроэнергии ШЭ","PPO","S",null,"N",null,1,1,"Подлежит замене",2,"Импортный",null,"20.09.2024",62.879999999999995,52.4,0,null,"https://api.systeme.ru/catalog/view/NSYTRV42TB"]
["NSYTRV43","КЛЕММНИК ВИНТОВОЙ ПРОХОДНОЙ, СЕЧЕНИЕМ ПРОВОДА 4ММ2, 3 ТОЧКИ ПОДКЛЮЧЕНИЯ, С",34.950000000000003,"За штуку","Schneider Electric","SEPAI","Устаревшее оборудование Энергетика","PPO","Оборуд. для распредел. электроэнергии ШЭ","PPO","Оборуд. для распредел. электроэнергии ШЭ","PPO","S",null,"N",null,1,1,"Подлежит замене",2,"Импортный",null,"20.09.2024",41.940000000000005,34.950000000000003,0,null,"https://api.systeme.ru/catalog/view/NSYTRV43"]
["NSYTRV44","Клеммник винтовой проходной TR 4 мм², серый",55.7,"За штуку","Schneider Electric","SEPAI","Устаревшее оборудование Энергетика","PPO","Оборуд. для распредел. электроэнергии ШЭ","PPO","Оборуд. для распредел. электроэнергии ШЭ","PPO","S",null,"N",null,1,1,"Подлежит замене",2,"Импортный",null,"20.09.2024",66.84,55.7,0,null,"https://api.systeme.ru/catalog/view/NSYTRV44"]
["NSYTRV502BL","КЛЕМ ВИНТ. ПРОХОД, 50ММ2, 2 ТЧК, СИНИЙ",225,"За штуку","Schneider Electric","SEPAI","Устаревшее оборудование Энергетика","PPO","Оборуд. для распредел. электроэнергии ШЭ","PPO","Оборуд. для распредел. электроэнергии ШЭ","PPO","S",null,"N",null,1,1,"Подлежит замене",2,"Импортный",null,"20.09.2024",270,225,0,null,"https://api.systeme.ru/catalog/view/NSYTRV502BL"]
["NSYTRV62BL","КЛЕММНИК ВИНТОВОЙ ПРОХОДНОЙ, СЕЧЕНИЕМ ПРОВОДА 6ММ2, 2 ТОЧКИ ПОДКЛЮЧЕНИЯ, С",29.9,"За штуку","Schneider Electric","SEPAI","Устаревшее оборудование Энергетика","PPO","Оборуд. для распредел. электроэнергии ШЭ","PPO","Оборуд. для распредел. электроэнергии ШЭ","PPO","S",null,"N",null,1,1,"Подлежит замене",2,"Импортный",null,"20.09.2024",35.879999999999995,29.9,0,null,"https://api.systeme.ru/catalog/view/NSYTRV62BL"]
["NSYTRV62PE","КЛЕМ ВИНТ. С ЗАЗЕМЛЕНИЕМ, 6ММ2, 2 ТЧК",110,"За штуку","Schneider Electric","SEPAI","Устаревшее оборудование Энергетика","PPO","Оборуд. для распредел. электроэнергии ШЭ","PPO","Оборуд. для распредел. электроэнергии ШЭ","PPO","S",null,"N",null,1,1,"Подлежит замене",2,"Импортный",null,"20.09.2024",132,110,0,null,"https://api.systeme.ru/catalog/view/NSYTRV62PE"]
["NSYTSA2429SE","СИСТЕМА ВВОДА КАБЕЛЕЙ 24/29e",3075,"За штуку","Schneider Electric","SEPAI","Устаревшее оборудование Энергетика","PPO","Оборуд. для распредел. электроэнергии ШЭ","PPO","Оборуд. для распредел. электроэнергии ШЭ","PPO","S",null,"N",null,1,1,"Подлежит замене",2,"Импортный",null,"20.09.2024",3690,3075,0,null,"https://api.systeme.ru/catalog/view/NSYTSA2429SE"]
["REL52861","NFC Eco этикетка белая 40x40 мм",498,"За штуку","Schneider Electric","SEPAI","Устаревшее оборудование Энергетика","PPO","Оборуд. для распредел. электроэнергии ШЭ","PPO","Оборуд. для распредел. электроэнергии ШЭ","PPO","S",null,"N",null,1,1,"Подлежит замене",2,"Импортный",null,"20.09.2024",597.6,498,0,null,"https://api.systeme.ru/catalog/view/REL52861"]
["SMT10020","БЕСПРОВОДНОЙ ДАТЧИК HEATTAG ДЛЯ РАННЕГО ОБНАРУЖЕНИЯ ПЕРЕГРЕВА КАБЕЛЕЙ",24600,"За штуку","Schneider Electric","SEPAI","Устаревшее оборудование Энергетика","PPO","Оборуд. для распредел. электроэнергии ШЭ","PPO","Оборуд. для распредел. электроэнергии ШЭ","PPO","S",null,"N",null,1,1,"Подлежит ремонту",2,"Импортный",null,"20.09.2024",29520,24600,0,null,"https://api.systeme.ru/catalog/view/SMT10020"]
["TRV00121","ЩИТОВОЙ ИНДИКАТОР FDM121",3885,"За штуку","Schneider Electric","SEPAI","Устаревшее оборудование Энергетика","PPO","Оборуд. для распредел. электроэнергии ШЭ","PPO","Оборуд. для распредел. электроэнергии ШЭ","PPO","S",null,"N",null,1,1,"Подлежит замене",2,"Импортный",null,"20.09.2024",4662,3885,0,null,"https://api.systeme.ru/catalog/view/TRV00121"]
["TRV00217","10 РАЗЪЁМОВ КОММУНИКАЦИОННОГО ИНТЕРФЕЙСА MODBUS",6450,"За штуку","Schneider Electric","SEPAI","Устаревшее оборудование Энергетика","PPO","Оборуд. для распредел. электроэнергии ШЭ","PPO","Оборуд. для распредел. электроэнергии ШЭ","PPO","S",null,"N",null,1,1,"Подлежит замене",2,"Импортный",null,"20.09.2024",7740,6450,0,null,"https://api.systeme.ru/catalog/view/TRV00217"]
["TRV00850","1 КАБЕЛЬ RJ45/RJ45 (ВИЛОЧНАЯ ЧАСТЬ) L = 5 М",1020,"За штуку","Schneider Electric","SEPAI","Устаревшее оборудование Энергетика","PPO","Оборуд. для распредел. электроэнергии ШЭ","PPO","Оборуд. для распредел. электроэнергии ШЭ","PPO","S",null,"N",null,1,1,"Подлежит замене",2,"Импортный",null,"20.09.2024",1224,1020,0,null,"https://api.systeme.ru/catalog/view/TRV00850"]
["TRV00917","ОТДЕЛЬНЫЙ КАБЕЛЬ ПОДКЛЮЧЕНИЯ К MICROLOGIC ДЛЯ ИНТЕРФЕЙСА ДЛЯ ТЕХОБСЛУЖИВАНИЯ",16350,"За штуку","Schneider Electric","SEPAI","Устаревшее оборудование Энергетика","PPO","Оборуд. для распредел. электроэнергии ШЭ","PPO","Оборуд. для распредел. электроэнергии ШЭ","PPO","S",null,"N",null,1,1,"Подлежит замене",2,"Импортный",null,"20.09.2024",19620,16350,0,null,"https://api.systeme.ru/catalog/view/TRV00917"]
["VCFN12GE","ГЛАВНЫЙ/АВАРИЙНЫЙ ВЫКЛЮЧАТЕЛЬ-РАЗЪЕДИНИТЕЛЬ 10А 3P ВxШxГ 131x82,5x106 ММ",1840,"За штуку","Schneider Electric","SEPAI","Устаревшее оборудование Энергетика","PPO","Оборуд. для распредел. электроэнергии ШЭ","PPO","Оборуд. для распредел. электроэнергии ШЭ","PPO","S",null,"N",null,1,1,"Подлежит замене",2,"Импортный",null,"20.09.2024",2208,1840,0,null,"https://api.systeme.ru/catalog/view/VCFN12GE"]
["VCFN32GE","ГЛАВНЫЙ/АВАРИЙНЫЙ ВЫКЛЮЧАТЕЛЬ-РАЗЪЕДИНИТЕЛЬ 25А 3P ВxШxГ 131x82,5x106 ММ",1840,"За штуку","Schneider Electric","SEPAI","Устаревшее оборудование Энергетика","PPO","Оборуд. для распредел. электроэнергии ШЭ","PPO","Оборуд. для распредел. электроэнергии ШЭ","PPO","S",null,"N",null,1,1,"Подлежит замене",2,"Импортный",null,"20.09.2024",2208,1840,0,null,"https://api.systeme.ru/catalog/view/VCFN32GE"]
["VCFN40GE","ГЛАВНЫЙ/АВАРИЙНЫЙ ВЫКЛЮЧАТЕЛЬ-РАЗЪЕДИНИТЕЛЬ 32А 3P ВxШxГ 131x82,5x106 ММ",1635,"За штуку","Schneider Electric","SEPAI","Устаревшее оборудование Энергетика","PPO","Оборуд. для распредел. электроэнергии ШЭ","PPO","Оборуд. для распредел. электроэнергии ШЭ","PPO","S",null,"N",null,1,1,"Подлежит замене",2,"Импортный",null,"20.09.2024",1962,1635,0,null,"https://api.systeme.ru/catalog/view/VCFN40GE"]
["VPI62507","ИНДИКАТОР НАЛИЧИЯ НАПРЯЖЕНИЯ VPIS V2 32.5мкА",3200,"За штуку","Schneider Electric","SEPAI","Устаревшее оборудование Энергетика","PPO","Оборуд. для распредел. электроэнергии ШЭ","PPO","Оборуд. для распредел. электроэнергии ШЭ","PPO","S",null,"N",null,1,1,"Подлежит замене",2,"Импортный",null,"20.09.2024",3840,3200,0,null,"https://api.systeme.ru/catalog/view/VPI62507"]
["VPI62515","ИНДИКАТОР НАЛИЧИЯ НАПРЯЖЕНИЯ VPIS V2 VO 15.5мкА",2425,"За штуку","Schneider Electric","SEPAI","Устаревшее оборудование Энергетика","PPO","Оборуд. для распредел. электроэнергии ШЭ","PPO","Оборуд. для распредел. электроэнергии ШЭ","PPO","S",null,"N",null,1,1,"Подлежит замене",2,"Импортный",null,"20.09.2024",2910,2425,0,null,"https://api.systeme.ru/catalog/view/VPI62515"]
["VPI62613","VPIS-VO V3 Индикатор наличия напряжения 7.4мкА (RM6 3кВ)",2965,"За штуку","Schneider Electric","SEPAI","Устаревшее оборудование Энергетика","PPO","Оборуд. для распредел. электроэнергии ШЭ","PPO","Оборуд. для распредел. электроэнергии ШЭ","PPO","S",null,"N",null,1,1,"Подлежит замене",2,"Импортный",null,"20.09.2024",3558,2965,0,null,"https://api.systeme.ru/catalog/view/VPI62613"]
["VPI62614","VPIS-VO V3 Индикатор наличия напряжения 10.7мкА (RM6 6кВ)",3255,"За штуку","Schneider Electric","SEPAI","Устаревшее оборудование Энергетика","PPO","Оборуд. для распредел. электроэнергии ШЭ","PPO","Оборуд. для распредел. электроэнергии ШЭ","PPO","S",null,"N",null,1,1,"Подлежит замене",2,"Импортный",null,"20.09.2024",3906,3255,0,null,"https://api.systeme.ru/catalog/view/VPI62614"]
["VPI62618","VPIS-VO V3 Индикатор наличия напряжения 47.2мкА (RM6 20кВ)",3160,"За штуку","Schneider Electric","SEPAI","Устаревшее оборудование Энергетика","PPO","Оборуд. для распредел. электроэнергии ШЭ","PPO","Оборуд. для распредел. электроэнергии ШЭ","PPO","S",null,"N",null,1,1,"Подлежит замене",1,"Импортный",null,"20.09.2024",3792,3160,0,null,"https://api.systeme.ru/catalog/view/VPI62618"]
["VZ17","УДЛИНИТЕЛЬНЫЙ ПЕРЕХ. 300/330ММ V02…V2",664.5,"За штуку","Schneider Electric","SEPAI","Устаревшее оборудование Энергетика","PPO","Оборуд. для распредел. электроэнергии ШЭ","PPO","Оборуд. для распредел. электроэнергии ШЭ","PPO","S",null,"N",null,1,1,"Подлежит замене",2,"Импортный",null,"20.09.2024",797.4,664.5,0,null,"https://api.systeme.ru/catalog/view/VZ17"]
["VZ18","УДЛИНИТЕЛЬНЫЙ ПЕРЕХ. 300-350ММ",1065,"За штуку","Schneider Electric","SEPAI","Устаревшее оборудование Энергетика","PPO","Оборуд. для распредел. электроэнергии ШЭ","PPO","Оборуд. для распредел. электроэнергии ШЭ","PPO","S",null,"N",null,1,1,"Подлежит замене",2,"Импортный",null,"20.09.2024",1278,1065,0,null,"https://api.systeme.ru/catalog/view/VZ18"]
["VZ31","УДЛИНИТЕЛЬНЫЙ ПЕРЕХВАТ 400/430ММ V3…V6",1140,"За штуку","Schneider Electric","SEPAI","Устаревшее оборудование Энергетика","PPO","Оборуд. для распредел. электроэнергии ШЭ","PPO","Оборуд. для распредел. электроэнергии ШЭ","PPO","S",null,"N",null,1,1,"Подлежит замене",2,"Импортный",null,"20.09.2024",1368,1140,0,null,"https://api.systeme.ru/catalog/view/VZ31"]
["VZN05","ДОПОЛНИТЕЛЬНЫЙ КОНТАКТ НО С ЗАМЕДЛЕННЫМ ЗАМЫКАНИЕМ",352.5,"За штуку","Schneider Electric","SEPAI","Устаревшее оборудование Энергетика","PPO","Оборуд. для распредел. электроэнергии ШЭ","PPO","Оборуд. для распредел. электроэнергии ШЭ","PPO","S",null,"N",null,1,1,"Подлежит замене",2,"Импортный",null,"20.09.2024",423,352.5,0,null,"https://api.systeme.ru/catalog/view/VZN05"]
["VZN17","УДЛИН.ПЕРЕХ. 300/330ММ V02…V2,VN12, VN20",436.5,"За штуку","Schneider Electric","SEPAI","Устаревшее оборудование Энергетика","PPO","Оборуд. для распредел. электроэнергии ШЭ","PPO","Оборуд. для распредел. электроэнергии ШЭ","PPO","S",null,"N",null,1,1,"Подлежит замене",2,"Импортный",null,"20.09.2024",523.79999999999995,436.5,0,null,"https://api.systeme.ru/catalog/view/VZN17"]
["16005","ВОЛЬТМЕТР АНАЛОГОВЫЙ 0-500В 72Х72",2620,"За штуку","Schneider Electric","SEPAI","Устаревшее Оборудование ШЭ энергоэффективность","PQQ","Оборудование ШЭ энергоэффективность","PQQ","Оборудование ШЭ энергоэффективность","SUB","S",null,"N",null,1,1,"Подлежит замене",2,"Импортный",null,"20.09.2024",3144,2620,0,null,"https://api.systeme.ru/catalog/view/16005"]
["16015","ШКАЛА АМПЕРМЕТРА 72Х72,1250А",134,"За штуку","Schneider Electric","SEPAI","Устаревшее Оборудование ШЭ энергоэффективность","PQQ","Оборудование ШЭ энергоэффективность","PQQ","Оборудование ШЭ энергоэффективность","SUB","S",null,"N",null,1,1,"Подлежит замене",2,"Импортный",null,"20.09.2024",160.79999999999998,134,0,null,"https://api.systeme.ru/catalog/view/16015"]
["16074","АМПЕРМЕТР АНАЛОГ. 96Х96",1930,"За штуку","Schneider Electric","SEPAI","Устаревшее Оборудование ШЭ энергоэффективность","PQQ","Оборудование ШЭ энергоэффективность","PQQ","Оборудование ШЭ энергоэффективность","SUB","S",null,"N",null,1,1,"Подлежит замене",2,"Импортный",null,"20.09.2024",2316,1930,0,null,"https://api.systeme.ru/catalog/view/16074"]
["59629","ТОКОВЫЙ РАЗЪЕМ SEPAM ТИПА CCA634 1А / 5А+ I0",5423.45,"За штуку","Schneider Electric","SEPAI","Устаревшее Оборудование ШЭ энергоэффективность","PQQ","Оборудование ШЭ энергоэффективность","PQQ","Оборудование ШЭ энергоэффективность","SUB","S",null,"N",null,1,1,"Подлежит ремонту",4,"Импортный",null,"30.10.2024",6508.1399999999994,5423.45,0,null,"https://api.systeme.ru/catalog/view/59629"]
["59630","ТОКОВЫЙ РАЗЪЕМ SEPAM ТИПА CCA630 1А / 5А",3384.13,"За штуку","Schneider Electric","SEPAI","Устаревшее Оборудование ШЭ энергоэффективность","PQQ","Оборудование ШЭ энергоэффективность","PQQ","Оборудование ШЭ энергоэффективность","SUB","S",null,"N",null,1,1,"Подлежит ремонту",4,"Импортный",null,"30.10.2024",4060.9560000000001,3384.13,0,null,"https://api.systeme.ru/catalog/view/59630"]
["59632","РАЗЪЕМ НАПРЯЖЕНИЯ ТИПА CCT640 ДЛЯ SEPAM ТИПА B21, B22",3940,"За штуку","Schneider Electric","SEPAI","Устаревшее Оборудование ШЭ энергоэффективность","PQQ","Оборудование ШЭ энергоэффективность","PQQ","Оборудование ШЭ энергоэффективность","SUB","S",null,"N",null,1,1,"Подлежит ремонту",4,"Импортный",null,"20.09.2024",4728,3940,0,null,"https://api.systeme.ru/catalog/view/59632"]
["59635","ТОР НУЛ. ПОСЛЕД. D=120 ММ.",7250,"За штуку","Schneider Electric","SEPAI","Устаревшее Оборудование ШЭ энергоэффективность","PQQ","Оборудование ШЭ энергоэффективность","PQQ","Оборудование ШЭ энергоэффективность","SUB","S",null,"N",null,1,1,"Подлежит ремонту",2,"Импортный",null,"20.09.2024",8700,7250,0,null,"https://api.systeme.ru/catalog/view/59635"]
["59636","ТОР НУЛ. ПОСЛЕД. D=200 ММ.",26100,"За штуку","Schneider Electric","SEPAI","Устаревшее Оборудование ШЭ энергоэффективность","PQQ","Оборудование ШЭ энергоэффективность","PQQ","Оборудование ШЭ энергоэффективность","SUB","S",null,"N",null,1,1,"Подлежит ремонту",4,"Импортный",null,"01.07.2023",31320,26100,0,null,"https://api.systeme.ru/catalog/view/59636"]
["59656","РАЗЪЕМ К ТРАНСФОРМАТОРУ НАПРЯЖЕНИЯ ТИПА CCA626",411.25,"За штуку","Schneider Electric","SEPAI","Устаревшее Оборудование ШЭ энергоэффективность","PQQ","Оборудование ШЭ энергоэффективность","PQQ","Оборудование ШЭ энергоэффективность","SUB","S",null,"N",null,1,1,"Подлежит ремонту",4,"Импортный",null,"30.10.2024",493.5,411.25,0,null,"https://api.systeme.ru/catalog/view/59656"]
["59658","SEPAM МОД. СВЯЗИ ACE850TP, RJ45",14300,"За штуку","Schneider Electric","SEPAI","Устаревшее Оборудование ШЭ энергоэффективность","PQQ","Оборудование ШЭ энергоэффективность","PQQ","Оборудование ШЭ энергоэффективность","SUB","S",null,"N",null,1,1,"Подлежит ремонту",4,"Импортный",null,"20.09.2024",17160,14300,0,null,"https://api.systeme.ru/catalog/view/59658"]
["59660","КАБЕЛЬ ДЛИНОЙ 0,6 M. ТИПА CCA770 ДЛЯ SEPAM",607.5,"За штуку","Schneider Electric","SEPAI","Устаревшее Оборудование ШЭ энергоэффективность","PQQ","Оборудование ШЭ энергоэффективность","PQQ","Оборудование ШЭ энергоэффективность","SUB","S",null,"N",null,1,1,"Подлежит ремонту",4,"Импортный",null,"20.09.2024",729,607.5,0,null,"https://api.systeme.ru/catalog/view/59660"]
["59661","КАБЕЛЬ ДЛИНОЙ 2 MЕТРА ТИПА CCA772 ДЛЯ SEPAM",1035.8,"За штуку","Schneider Electric","SEPAI","Устаревшее Оборудование ШЭ энергоэффективность","PQQ","Оборудование ШЭ энергоэффективность","PQQ","Оборудование ШЭ энергоэффективность","SUB","S",null,"N",null,1,1,"Подлежит ремонту",4,"Импортный",null,"30.10.2024",1242.9599999999998,1035.8,0,null,"https://api.systeme.ru/catalog/view/59661"]
["59662","КАБЕЛЬ ДЛИНОЙ 4 MЕТРА ТИПА CCA774 ДЛЯ SEPAM",1320,"За штуку","Schneider Electric","SEPAI","Устаревшее Оборудование ШЭ энергоэффективность","PQQ","Оборудование ШЭ энергоэффективность","PQQ","Оборудование ШЭ энергоэффективность","SUB","S",null,"N",null,1,1,"Подлежит ремонту",4,"Импортный",null,"20.09.2024",1584,1320,0,null,"https://api.systeme.ru/catalog/view/59662"]
["59668","20-ТИ КОНТАКТНЫЙ РАЗЪЕМ ПИТАНИЯ ПОД ВИНТ ТИПА ССА620",789.5,"За штуку","Schneider Electric","SEPAI","Устаревшее Оборудование ШЭ энергоэффективность","PQQ","Оборудование ШЭ энергоэффективность","PQQ","Оборудование ШЭ энергоэффективность","SUB","S",null,"N",null,1,1,"Подлежит ремонту",4,"Импортный",null,"20.09.2024",947.4,789.5,0,null,"https://api.systeme.ru/catalog/view/59668"]
["59679","КОМПЛЕКТ ПО SEPAM ДЛЯ РАБОТЫ НА ПК",1945,"За штуку","Schneider Electric","SEPAI","Устаревшее Оборудование ШЭ энергоэффективность","PQQ","Оборудование ШЭ энергоэффективность","PQQ","Оборудование ШЭ энергоэффективность","SUB","S",null,"N",null,1,1,"Подлежит замене",2,"Импортный",null,"20.09.2024",2334,1945,0,null,"https://api.systeme.ru/catalog/view/59679"]
["59700","SEPAM КАБЕЛЬ USB В USB CCA700",1305,"За штуку","Schneider Electric","SEPAI","Устаревшее Оборудование ШЭ энергоэффективность","PQQ","Оборудование ШЭ энергоэффективность","PQQ","Оборудование ШЭ энергоэффективность","SUB","S",null,"N",null,1,1,"Подлежит ремонту",2,"Импортный",null,"20.09.2024",1566,1305,0,null,"https://api.systeme.ru/catalog/view/59700"]
["59707","КАРТРИДЖ ТИПА MMS020 ДЛЯ SEPAM СЕРИИ 80",1859.59,"За штуку","Schneider Electric","SEPAI","Устаревшее Оборудование ШЭ энергоэффективность","PQQ","Оборудование ШЭ энергоэффективность","PQQ","Оборудование ШЭ энергоэффективность","SUB","S",null,"N",null,1,1,"Подлежит ремонту",4,"Импортный",null,"30.10.2024",2231.5079999999998,1859.59,0,null,"https://api.systeme.ru/catalog/view/59707"]
["59723","МОДУЛЬ СВЯЗИ 2-Х ПРОВОДНЫЙ ТИПА ACE969TP-2 (MODBUS, DNP3, IEC)",10800,"За штуку","Schneider Electric","SEPAI","Устаревшее Оборудование ШЭ энергоэффективность","PQQ","Оборудование ШЭ энергоэффективность","PQQ","Оборудование ШЭ энергоэффективность","SUB","S",null,"N",null,1,1,"Подлежит ремонту",4,"Импортный",null,"20.09.2024",12960,10800,0,null,"https://api.systeme.ru/catalog/view/59723"]
["2071669","Плата дискретных входов DIU211,16DI, 1 ms, 24-250 VDC",9050,"За штуку","Schneider Electric","SEPAI","Устаревшее Оборудование ШЭ энергоэффективность","PQQ","Оборудование ШЭ энергоэффективность","PQQ","Оборудование ШЭ энергоэффективность","SUB","S",null,"N",null,1,1,"Подлежит замене",2,"Импортный",null,"20.09.2024",10860,9050,0,null,"https://api.systeme.ru/catalog/view/2071669"]
["16004RU","Поверенный АМПЕРМЕТР АНАЛОГОВЫЙ 72Х72",2560,"За штуку","Schneider Electric","SEPAI","Устаревшее Оборудование ШЭ энергоэффективность","PQQ","Оборудование ШЭ энергоэффективность","PQQ","Оборудование ШЭ энергоэффективность","SUB","S",null,"N",null,1,1,"Подлежит замене",2,"Локальный",null,"20.09.2024",3072,2560,0,"16004","https://api.systeme.ru/catalog/view/16004RU"]
["16005RU","Поверенный ВОЛЬТМЕТР АНАЛОГОВЫЙ 0-500В 72Х72",3525,"За штуку","Schneider Electric","SEPAI","Устаревшее Оборудование ШЭ энергоэффективность","PQQ","Оборудование ШЭ энергоэффективность","PQQ","Оборудование ШЭ энергоэффективность","SUB","S",null,"N",null,1,1,"Подлежит замене",2,"Локальный",null,"20.09.2024",4230,3525,0,"16005","https://api.systeme.ru/catalog/view/16005RU"]
["16074RU","Поверенный АМПЕРМЕТР АНАЛОГОВЫЙ 96Х96",2670,"За штуку","Schneider Electric","SEPAI","Устаревшее Оборудование ШЭ энергоэффективность","PQQ","Оборудование ШЭ энергоэффективность","PQQ","Оборудование ШЭ энергоэффективность","SUB","S",null,"N",null,1,1,"Подлежит замене",2,"Локальный",null,"20.09.2024",3204,2670,0,"16074","https://api.systeme.ru/catalog/view/16074RU"]
["16075RU","Поверенный ВОЛЬТМЕТР АНАЛОГОВЫЙ 96Х96",3540,"За штуку","Schneider Electric","SEPAI","Устаревшее Оборудование ШЭ энергоэффективность","PQQ","Оборудование ШЭ энергоэффективность","PQQ","Оборудование ШЭ энергоэффективность","SUB","S",null,"N",null,1,1,"Подлежит замене",2,"Локальный",null,"20.09.2024",4248,3540,0,"16075","https://api.systeme.ru/catalog/view/16075RU"]
["A9MEM1521","БЕСПРОВОДНЫЙ ДАТЧИК ACTI9 POWERTAG 63А 1P+N / 2P ВЫШЕ АППАРАТА =S=",3025,"За штуку","Schneider Electric","SEPAI","Устаревшее Оборудование ШЭ энергоэффективность","PQQ","Оборудование ШЭ энергоэффективность","PQQ","Оборудование ШЭ энергоэффективность","SUB","S",null,"N",null,1,1,"Подлежит замене",2,"Импортный",null,"20.09.2024",3630,3025,0,null,"https://api.systeme.ru/catalog/view/A9MEM1521"]
["A9MEM1541","БЕСПРОВОДНЫЙ ДАТЧИК ACTI9 POWERTAG 63А 3P+N / 4P ВЫШЕ АППАРАТА =S=",5100,"За штуку","Schneider Electric","SEPAI","Устаревшее Оборудование ШЭ энергоэффективность","PQQ","Оборудование ШЭ энергоэффективность","PQQ","Оборудование ШЭ энергоэффективность","SUB","S",null,"N",null,1,1,"Подлежит замене",2,"Импортный",null,"20.09.2024",6120,5100,0,null,"https://api.systeme.ru/catalog/view/A9MEM1541"]
["A9MEM1542","БЕСПРОВОДНЫЙ ДАТЧИК ACTI9 POWERTAG 63А 3P+N / 4P НИЖЕ АППАРАТА =S=",4407.62,"За штуку","Schneider Electric","SEPAI","Устаревшее Оборудование ШЭ энергоэффективность","PQQ","Оборудование ШЭ энергоэффективность","PQQ","Оборудование ШЭ энергоэффективность","SUB","S",null,"N",null,1,1,"Подлежит замене",2,"Импортный",null,"30.10.2024",5289.1439999999993,4407.62,0,null,"https://api.systeme.ru/catalog/view/A9MEM1542"]
["A9MEM1560","БЕСПРОВОДНЫЙ ДАТЧИК ACTI9 POWERTAG FLEX 63А 1P+N =S=",3760,"За штуку","Schneider Electric","SEPAI","Устаревшее Оборудование ШЭ энергоэффективность","PQQ","Оборудование ШЭ энергоэффективность","PQQ","Оборудование ШЭ энергоэффективность","SUB","S",null,"N",null,1,1,"Подлежит замене",2,"Импортный",null,"20.09.2024",4512,3760,0,null,"https://api.systeme.ru/catalog/view/A9MEM1560"]
["A9MEM2000TRU","Поверенный счетчик iEM2000T с имп. Вых, 1-ф, 1 кл., 40А",3300,"За штуку","Schneider Electric","SEPAI","Устаревшее Оборудование ШЭ энергоэффективность","PQQ","Оборудование ШЭ энергоэффективность","PQQ","Оборудование ШЭ энергоэффективность","SUB","S",null,"N",null,1,1,"Подлежит замене",2,"Локальный",null,"20.09.2024",3960,3300,0,null,"https://api.systeme.ru/catalog/view/A9MEM2000TRU"]
["A9MEM3210","Счетчик электроэнергии iEM3210",5150,"За штуку","Schneider Electric","SEPAI","Устаревшее Оборудование ШЭ энергоэффективность","PQQ","Оборудование ШЭ энергоэффективность","PQQ","Оборудование ШЭ энергоэффективность","SUB","S",null,"N",null,1,1,"Подлежит замене",1,"Импортный",null,"20.09.2024",6180,5150,0,null,"https://api.systeme.ru/catalog/view/A9MEM3210"]
["A9MEM3250","Счетчик электроэнергии iEM3250",9650,"За штуку","Schneider Electric","SEPAI","Устаревшее Оборудование ШЭ энергоэффективность","PQQ","Оборудование ШЭ энергоэффективность","PQQ","Оборудование ШЭ энергоэффективность","SUB","S",null,"N",null,1,1,"Подлежит замене",2,"Импортный",null,"20.09.2024",11580,"-","-",null,"https://api.systeme.ru/catalog/view/A9MEM3250"]
["A9MEM3255R","Счетчик 3-ф актив.-реакт. iEM3255, 4 тарифа, RS-485, кл. точн. 0.5S, транс. вкл.",13450,"За штуку","Schneider Electric","SEPAI","Устаревшее Оборудование ШЭ энергоэффективность","PQQ","Оборудование ШЭ энергоэффективность","PQQ","Оборудование ШЭ энергоэффективность","SUB","S",null,"N",null,1,1,"Подлежит замене",2,"Локальный",null,"20.09.2024",16140,13450,0,null,"https://api.systeme.ru/catalog/view/A9MEM3255R"]
["A9XCAL06","Готовые кабели Smartlink с двумя разъемами: 6 длинных (870 мм)",1515,"За штуку","Schneider Electric","SEPAI","Устаревшее Оборудование ШЭ энергоэффективность","PQQ","Оборудование ШЭ энергоэффективность","PQQ","Оборудование ШЭ энергоэффективность","SUB","S",null,"N",null,1,1,"Подлежит замене",2,"Импортный",null,"20.09.2024",1818,1515,0,null,"https://api.systeme.ru/catalog/view/A9XCAL06"]
["A9XCAM06","Готовые кабели Smartlink с двумя разъемами: 6 средних (160 мм)",2110,"За штуку","Schneider Electric","SEPAI","Устаревшее Оборудование ШЭ энергоэффективность","PQQ","Оборудование ШЭ энергоэффективность","PQQ","Оборудование ШЭ энергоэффективность","SUB","S",null,"N",null,1,1,"Подлежит замене",2,"Импортный",null,"20.09.2024",2532,2110,0,null,"https://api.systeme.ru/catalog/view/A9XCAM06"]
["A9XCAS06","Готовые кабели Smartlink с двумя разъемами: 6 коротких (100 мм)",1395,"За штуку","Schneider Electric","SEPAI","Устаревшее Оборудование ШЭ энергоэффективность","PQQ","Оборудование ШЭ энергоэффективность","PQQ","Оборудование ШЭ энергоэффективность","SUB","S",null,"N",null,1,1,"Подлежит замене",2,"Импортный",null,"20.09.2024",1674,1395,0,null,"https://api.systeme.ru/catalog/view/A9XCAS06"]
["A9XCATM1","Соединение с ПК (через USB) Acti 9 Smartlink для тестирования",3331.7,"За штуку","Schneider Electric","SEPAI","Устаревшее Оборудование ШЭ энергоэффективность","PQQ","Оборудование ШЭ энергоэффективность","PQQ","Оборудование ШЭ энергоэффективность","SUB","S",null,"N",null,1,1,"Подлежит замене",2,"Импортный",null,"30.10.2024",3998.0399999999995,3331.7,0,null,"https://api.systeme.ru/catalog/view/A9XCATM1"]
["A9XCAU06","Универсальные кабели Smartlink с одним разъемом: 6 длинных (870 мм)",1185,"За штуку","Schneider Electric","SEPAI","Устаревшее Оборудование ШЭ энергоэффективность","PQQ","Оборудование ШЭ энергоэффективность","PQQ","Оборудование ШЭ энергоэффективность","SUB","S",null,"N",null,1,1,"Подлежит замене",2,"Импортный",null,"20.09.2024",1422,1185,0,null,"https://api.systeme.ru/catalog/view/A9XCAU06"]
["A9XM2B04","Крепления Smartlink к распределительному блоку Multiclip 200 A",269,"За штуку","Schneider Electric","SEPAI","Устаревшее Оборудование ШЭ энергоэффективность","PQQ","Оборудование ШЭ энергоэффективность","PQQ","Оборудование ШЭ энергоэффективность","SUB","S",null,"N",null,1,1,"Подлежит замене",2,"Импортный",null,"20.09.2024",322.8,269,0,null,"https://api.systeme.ru/catalog/view/A9XM2B04"]
["A9XMWD100","Интерфейс Ethernet (Modbus TCP/IP) до 100 беспроводных датчиков",21200,"За штуку","Schneider Electric","SEPAI","Устаревшее Оборудование ШЭ энергоэффективность","PQQ","Оборудование ШЭ энергоэффективность","PQQ","Оборудование ШЭ энергоэффективность","SUB","S",null,"N",null,1,1,"Подлежит замене",2,"Импортный",null,"01.07.2023",25440,"-","-",null,"https://api.systeme.ru/catalog/view/A9XMWD100"]
["BLRCH150A180B44","Конденс. VarPlus Can 15 кВАр 440В",1840,"За штуку","Schneider Electric","SEPAI","Устаревшее Оборудование ШЭ энергоэффективность","PQQ","Оборудование ШЭ энергоэффективность","PQQ","Оборудование ШЭ энергоэффективность","SUB","S",null,"N",null,1,1,"Подлежит замене",2,"Импортный",null,"20.09.2024",2208,1840,0,null,"https://api.systeme.ru/catalog/view/BLRCH150A180B44"]
["BLRCS050A060B40","Конденс. EasyCan 5 кВАр 400В",1480,"За штуку","Schneider Electric","SEPAI","Устаревшее Оборудование ШЭ энергоэффективность","PQQ","Оборудование ШЭ энергоэффективность","PQQ","Оборудование ШЭ энергоэффективность","SUB","S",null,"N",null,1,1,"Подлежит замене",2,"Импортный",null,"20.09.2024",1776,1480,0,null,"https://api.systeme.ru/catalog/view/BLRCS050A060B40"]
["BLRCS104A125B40","Конд. EasyCan 10,4 кВАр 400В",2175,"За штуку","Schneider Electric","SEPAI","Устаревшее Оборудование ШЭ энергоэффективность","PQQ","Оборудование ШЭ энергоэффективность","PQQ","Оборудование ШЭ энергоэффективность","SUB","S",null,"N",null,1,1,"Подлежит замене",2,"Импортный",null,"20.09.2024",2610,2175,0,null,"https://api.systeme.ru/catalog/view/BLRCS104A125B40"]
["BLRCS125A150B40","Конден. EasyCan 12,5 кВАр 400В",1970,"За штуку","Schneider Electric","SEPAI","Устаревшее Оборудование ШЭ энергоэффективность","PQQ","Оборудование ШЭ энергоэффективность","PQQ","Оборудование ШЭ энергоэффективность","SUB","S",null,"N",null,1,1,"Подлежит замене",2,"Импортный",null,"20.09.2024",2364,1970,0,null,"https://api.systeme.ru/catalog/view/BLRCS125A150B40"]
["BLRCS150A180B40","Конденс. EasyCan 15 кВАр 400В",2180,"За штуку","Schneider Electric","SEPAI","Устаревшее Оборудование ШЭ энергоэффективность","PQQ","Оборудование ШЭ энергоэффективность","PQQ","Оборудование ШЭ энергоэффективность","SUB","S",null,"N",null,1,1,"Подлежит замене",2,"Импортный",null,"20.09.2024",2616,2180,0,null,"https://api.systeme.ru/catalog/view/BLRCS150A180B40"]
["BLRCS200A240B40","Конденс. EasyCan 20 кВАр 400В",2575,"За штуку","Schneider Electric","SEPAI","Устаревшее Оборудование ШЭ энергоэффективность","PQQ","Оборудование ШЭ энергоэффективность","PQQ","Оборудование ШЭ энергоэффективность","SUB","S",null,"N",null,1,1,"Подлежит замене",2,"Импортный",null,"20.09.2024",3090,2575,0,null,"https://api.systeme.ru/catalog/view/BLRCS200A240B40"]
["DVR15040400","150 кВА Динамический компенсатор искажений напряжения 400В, 40%",2500500,"За штуку","Schneider Electric","SEPAI","Устаревшее Оборудование ШЭ энергоэффективность","PQQ","Оборудование ШЭ энергоэффективность","PQQ","Оборудование ШЭ энергоэффективность","SUB","S",null,"N",null,1,1,"Подлежит ремонту",2,"Импортный",null,"20.09.2024",3000600,2500500,0,null,"https://api.systeme.ru/catalog/view/DVR15040400"]
["DVRBP630","Динамический Компенсатор Искажения Напряжения модуль байпас 630A",811500,"За штуку","Schneider Electric","SEPAI","Устаревшее Оборудование ШЭ энергоэффективность","PQQ","Оборудование ШЭ энергоэффективность","PQQ","Оборудование ШЭ энергоэффективность","SUB","S",null,"N",null,1,1,"Подлежит ремонту",2,"Импортный",null,"20.09.2024",973800,811500,0,null,"https://api.systeme.ru/catalog/view/DVRBP630"]
["EMS58171","3 ТТ разъемных + кабель, 3 класс точности",8500,"За штуку","Schneider Electric","SEPAI","Устаревшее Оборудование ШЭ энергоэффективность","PQQ","Оборудование ШЭ энергоэффективность","PQQ","Оборудование ШЭ энергоэффективность","SUB","S",null,"N",null,1,1,"Подлежит замене",1,"Импортный",null,"20.09.2024",10200,8500,0,null,"https://api.systeme.ru/catalog/view/EMS58171"]
["EMS58183","3 ТТ разъемных, 1 класс точности",9400,"За штуку","Schneider Electric","SEPAI","Устаревшее Оборудование ШЭ энергоэффективность","PQQ","Оборудование ШЭ энергоэффективность","PQQ","Оборудование ШЭ энергоэффективность","SUB","S",null,"N",null,1,1,"Подлежит замене",2,"Импортный",null,"20.09.2024",11280,9400,0,null,"https://api.systeme.ru/catalog/view/EMS58183"]
["EMS58421","VD23 РЕЛЕ НАЛИЧИЯ НАПРЯЖЕНИЯ",17150,"За штуку","Schneider Electric","SEPAI","Устаревшее Оборудование ШЭ энергоэффективность","PQQ","Оборудование ШЭ энергоэффективность","PQQ","Оборудование ШЭ энергоэффективность","SUB","S",null,"N",null,1,1,"Подлежит замене",2,"Импортный",null,"20.09.2024",20580,17150,0,null,"https://api.systeme.ru/catalog/view/EMS58421"]
["EMS58432","УСТРОЙСТВО ФАЗИРОВКИ VPIS V1 V2",5850,"За штуку","Schneider Electric","SEPAI","Устаревшее Оборудование ШЭ энергоэффективность","PQQ","Оборудование ШЭ энергоэффективность","PQQ","Оборудование ШЭ энергоэффективность","SUB","S",null,"N",null,1,1,"Подлежит замене",2,"Импортный",null,"20.09.2024",7020,5850,0,null,"https://api.systeme.ru/catalog/view/EMS58432"]
["EMS58583","Аккумуляторная батарея 12V-38Ah",19050,"За штуку","Schneider Electric","SEPAI","Устаревшее Оборудование ШЭ энергоэффективность","PQQ","Оборудование ШЭ энергоэффективность","PQQ","Оборудование ШЭ энергоэффективность","SUB","S",null,"N",null,1,1,"Подлежит замене",2,"Импортный",null,"22.07.2024",22860,19050,0,null,"https://api.systeme.ru/catalog/view/EMS58583"]
["EMS58590","Комплект разъемов для Easergy PS50",1285,"За штуку","Schneider Electric","SEPAI","Устаревшее Оборудование ШЭ энергоэффективность","PQQ","Оборудование ШЭ энергоэффективность","PQQ","Оборудование ШЭ энергоэффективность","SUB","S",null,"N",null,1,1,"Подлежит замене",2,"Импортный",null,"20.09.2024",1542,1285,0,null,"https://api.systeme.ru/catalog/view/EMS58590"]
["EMS59150","Заглушка для модуля Easergy HU250",1355,"За штуку","Schneider Electric","SEPAI","Устаревшее Оборудование ШЭ энергоэффективность","PQQ","Оборудование ШЭ энергоэффективность","PQQ","Оборудование ШЭ энергоэффективность","SUB","S",null,"N",null,1,1,"Подлежит замене",2,"Импортный",null,"20.09.2024",1626,1355,0,null,"https://api.systeme.ru/catalog/view/EMS59150"]
["EMS59151","Модем RS232/485 модуля Easergy HU250",10735.01,"За штуку","Schneider Electric","SEPAI","Устаревшее Оборудование ШЭ энергоэффективность","PQQ","Оборудование ШЭ энергоэффективность","PQQ","Оборудование ШЭ энергоэффективность","SUB","S",null,"N",null,1,1,"Подлежит замене",2,"Импортный",null,"30.10.2024",12882.012000000001,10735.01,0,null,"https://api.systeme.ru/catalog/view/EMS59151"]
["EMS59155","Модем 4G",31956.560000000001,"За штуку","Schneider Electric","SEPAI","Устаревшее Оборудование ШЭ энергоэффективность","PQQ","Оборудование ШЭ энергоэффективность","PQQ","Оборудование ШЭ энергоэффективность","SUB","S",null,"N",null,1,1,"Подлежит замене",2,"Импортный",null,"30.10.2024",38347.872000000003,31956.560000000001,0,null,"https://api.systeme.ru/catalog/view/EMS59155"]
["EMS59201","Модуль управления выключателем SC150 с интерфейсом CT-LPVT/VT",24950,"За штуку","Schneider Electric","SEPAI","Устаревшее Оборудование ШЭ энергоэффективность","PQQ","Оборудование ШЭ энергоэффективность","PQQ","Оборудование ШЭ энергоэффективность","SUB","S",null,"N",null,1,1,"Подлежит замене",2,"Импортный",null,"20.09.2024",29940,24950,0,null,"https://api.systeme.ru/catalog/view/EMS59201"]
["EMS59220","Комплект разъемов для Easergy SC150",578,"За штуку","Schneider Electric","SEPAI","Устаревшее Оборудование ШЭ энергоэффективность","PQQ","Оборудование ШЭ энергоэффективность","PQQ","Оборудование ШЭ энергоэффективность","SUB","S",null,"N",null,1,1,"Подлежит замене",2,"Импортный",null,"20.09.2024",693.6,578,0,null,"https://api.systeme.ru/catalog/view/EMS59220"]
["EMS59577","Адаптер напряжения VPIS-VO V3/SC150",2275,"За штуку","Schneider Electric","SEPAI","Устаревшее Оборудование ШЭ энергоэффективность","PQQ","Оборудование ШЭ энергоэффективность","PQQ","Оборудование ШЭ энергоэффективность","SUB","S",null,"N",null,1,1,"Подлежит замене",2,"Импортный",null,"20.09.2024",2730,2275,0,null,"https://api.systeme.ru/catalog/view/EMS59577"]
["GCR_P3F30_PTO","УРЗА Easergy P3F30",155830,"За штуку","Schneider Electric","SEPAI","Устаревшее Оборудование ШЭ энергоэффективность","PQQ","Оборудование ШЭ энергоэффективность","PQQ","Оборудование ШЭ энергоэффективность","SUB","S",null,"N",null,1,1,"Подлежит ремонту",2,"Импортный",null,"14.03.2025",186996,155830,0,null,"https://api.systeme.ru/catalog/view/GCR_P3F30_PTO"]
["GCR_VAMP_PTO","Устройство релейной и дуговой защиты",146500,"За штуку","Schneider Electric","SEPAI","Устаревшее Оборудование ШЭ энергоэффективность","PQQ","Оборудование ШЭ энергоэффективность","PQQ","Оборудование ШЭ энергоэффективность","SUB","S",null,"N",null,1,1,"Подлежит ремонту",4,"Импортный",null,"14.03.2025",175800,146500,0,null,"https://api.systeme.ru/catalog/view/GCR_VAMP_PTO"]
["IMD-IM9-OL","Прибор контроля изоляции IM9 в оффлайн",17950,"За штуку","Schneider Electric","SEPAI","Устаревшее Оборудование ШЭ энергоэффективность","PQQ","Оборудование ШЭ энергоэффективность","PQQ","Оборудование ШЭ энергоэффективность","SUB","S",null,"N",null,1,1,"Подлежит замене",2,"Импортный",null,"20.09.2024",21540,17950,0,null,"https://api.systeme.ru/catalog/view/IMD-IM9-OL"]
["METSECT5CC004","ТРАНСФОРМАТОР ТОКА 40/5А, кабель д. 21",1272.95,"За штуку","Schneider Electric","SEPAI","Устаревшее Оборудование ШЭ энергоэффективность","PQQ","Оборудование ШЭ энергоэффективность","PQQ","Оборудование ШЭ энергоэффективность","SUB","S",null,"N",null,1,1,"Подлежит ремонту",2,"Импортный",null,"30.10.2024",1527.54,1272.95,0,null,"https://api.systeme.ru/catalog/view/METSECT5CC004"]
["METSECT5CC013R","ПОВ.ТРАНСФОРМАТОР ТОКА 125/5А, кабель д. 21",2325,"За штуку","Schneider Electric","SEPAI","Устаревшее Оборудование ШЭ энергоэффективность","PQQ","Оборудование ШЭ энергоэффективность","PQQ","Оборудование ШЭ энергоэффективность","SUB","S",null,"N",null,1,1,"Подлежит замене",2,"Локальный",null,"20.09.2024",2790,2325,0,"16454","https://api.systeme.ru/catalog/view/METSECT5CC013R"]
["METSECT5COVER","ПЛОМБИРУЕМАЯ КРЫШКА",194,"За штуку","Schneider Electric","SEPAI","Устаревшее Оборудование ШЭ энергоэффективность","PQQ","Оборудование ШЭ энергоэффективность","PQQ","Оборудование ШЭ энергоэффективность","SUB","S",null,"N",null,1,1,"Подлежит ремонту",2,"Импортный",null,"20.09.2024",232.79999999999998,194,0,null,"https://api.systeme.ru/catalog/view/METSECT5COVER"]
["METSECT5DA060","ТРАНС. ТОКА 600/5А, шина 32х65",1940,"За штуку","Schneider Electric","SEPAI","Устаревшее Оборудование ШЭ энергоэффективность","PQQ","Оборудование ШЭ энергоэффективность","PQQ","Оборудование ШЭ энергоэффективность","SUB","S",null,"N",null,1,1,"Подлежит ремонту",2,"Импортный",null,"20.09.2024",2328,1940,0,null,"https://api.systeme.ru/catalog/view/METSECT5DA060"]
["METSECT5DA060R","ПОВ.ТРАНСФОРМАТОР ТОКА 600/5А, шина 32х65",2805,"За штуку","Schneider Electric","SEPAI","Устаревшее Оборудование ШЭ энергоэффективность","PQQ","Оборудование ШЭ энергоэффективность","PQQ","Оборудование ШЭ энергоэффективность","SUB","S",null,"N",null,1,1,"Подлежит замене",2,"Локальный",null,"20.09.2024",3366,2805,0,"16480","https://api.systeme.ru/catalog/view/METSECT5DA060R"]
["METSECT5DA080","ТРАНС. ТОКА 800/5А, шина 32х65",2245,"За штуку","Schneider Electric","SEPAI","Устаревшее Оборудование ШЭ энергоэффективность","PQQ","Оборудование ШЭ энергоэффективность","PQQ","Оборудование ШЭ энергоэффективность","SUB","S",null,"N",null,1,1,"Подлежит ремонту",2,"Импортный",null,"20.09.2024",2694,2245,0,null,"https://api.systeme.ru/catalog/view/METSECT5DA080"]
["METSECT5DA080R","ПОВ.ТРАНСФОРМАТОР ТОКА 800/5А, шина 32х65",3030,"За штуку","Schneider Electric","SEPAI","Устаревшее Оборудование ШЭ энергоэффективность","PQQ","Оборудование ШЭ энергоэффективность","PQQ","Оборудование ШЭ энергоэффективность","SUB","S",null,"N",null,1,1,"Подлежит замене",2,"Локальный",null,"20.09.2024",3636,3030,0,"16482","https://api.systeme.ru/catalog/view/METSECT5DA080R"]
["METSECT5DA125R","ПОВ.ТРАНСФОРМАТОР ТОКА 1250/5А, шина 32х65",3055,"За штуку","Schneider Electric","SEPAI","Устаревшее Оборудование ШЭ энергоэффективность","PQQ","Оборудование ШЭ энергоэффективность","PQQ","Оборудование ШЭ энергоэффективность","SUB","S",null,"N",null,1,1,"Подлежит замене",2,"Локальный",null,"20.09.2024",3666,3055,0,"16534","https://api.systeme.ru/catalog/view/METSECT5DA125R"]
["METSECT5DB150R","ПОВ.ТРАНСФОРМАТОР ТОКА 1500/5А, шина 38х127",5100,"За штуку","Schneider Electric","SEPAI","Устаревшее Оборудование ШЭ энергоэффективность","PQQ","Оборудование ШЭ энергоэффективность","PQQ","Оборудование ШЭ энергоэффективность","SUB","S",null,"N",null,1,1,"Подлежит замене",2,"Локальный",null,"20.09.2024",6120,5100,0,"16541","https://api.systeme.ru/catalog/view/METSECT5DB150R"]
["METSECT5DB250","ТРАНС. ТОКА 2500/5А, шина 38х127",7000,"За штуку","Schneider Electric","SEPAI","Устаревшее Оборудование ШЭ энергоэффективность","PQQ","Оборудование ШЭ энергоэффективность","PQQ","Оборудование ШЭ энергоэффективность","SUB","S",null,"N",null,1,1,"Подлежит замене",1,"Импортный",null,"20.09.2024",8400,7000,0,null,"https://api.systeme.ru/catalog/view/METSECT5DB250"]
["METSECT5DB250R","ПОВ.ТРАНСФОРМАТОР ТОКА 2500/5А, шина 38х127",7500,"За штуку","Schneider Electric","SEPAI","Устаревшее Оборудование ШЭ энергоэффективность","PQQ","Оборудование ШЭ энергоэффективность","PQQ","Оборудование ШЭ энергоэффективность","SUB","S",null,"N",null,1,1,"Подлежит замене",2,"Локальный",null,"20.09.2024",9000,7500,0,"16543","https://api.systeme.ru/catalog/view/METSECT5DB250R"]
["METSECT5DB300R","ПОВ.ТРАНСФОРМАТОР ТОКА 3000/5А, шина 38х127",9450,"За штуку","Schneider Electric","SEPAI","Устаревшее Оборудование ШЭ энергоэффективность","PQQ","Оборудование ШЭ энергоэффективность","PQQ","Оборудование ШЭ энергоэффективность","SUB","S",null,"N",null,1,1,"Подлежит замене",2,"Локальный",null,"20.09.2024",11340,9450,0,"16544","https://api.systeme.ru/catalog/view/METSECT5DB300R"]
["METSECT5DC300R","ПОВ.ТРАНСФОРМАТОР ТОКА 3000/5А, шина 52х127",8500,"За штуку","Schneider Electric","SEPAI","Устаревшее Оборудование ШЭ энергоэффективность","PQQ","Оборудование ШЭ энергоэффективность","PQQ","Оборудование ШЭ энергоэффективность","SUB","S",null,"N",null,1,1,"Подлежит замене",2,"Локальный",null,"20.09.2024",10200,8500,0,"16546","https://api.systeme.ru/catalog/view/METSECT5DC300R"]
["METSECT5DD150R","ПОВ.ТРАНСФОРМАТОР ТОКА 1500/5А, шина 34х84",3440,"За штуку","Schneider Electric","SEPAI","Устаревшее Оборудование ШЭ энергоэффективность","PQQ","Оборудование ШЭ энергоэффективность","PQQ","Оборудование ШЭ энергоэффективность","SUB","S",null,"N",null,1,1,"Подлежит замене",2,"Локальный",null,"20.09.2024",4128,3440,0,"16538","https://api.systeme.ru/catalog/view/METSECT5DD150R"]
["METSECT5MA015","ТРАНС. ТОКА 150/5А к. 27, ш. 10х32 15х25",1210,"За штуку","Schneider Electric","SEPAI","Устаревшее Оборудование ШЭ энергоэффективность","PQQ","Оборудование ШЭ энергоэффективность","PQQ","Оборудование ШЭ энергоэффективность","SUB","S",null,"N",null,1,1,"Подлежит ремонту",2,"Импортный",null,"20.09.2024",1452,1210,0,null,"https://api.systeme.ru/catalog/view/METSECT5MA015"]
["METSECT5MA015R","ПОВ.ТРАНСФОРМАТОР ТОКА 150/5А к. 27, ш. 10х32 15х25",1740,"За штуку","Schneider Electric","SEPAI","Устаревшее Оборудование ШЭ энергоэффективность","PQQ","Оборудование ШЭ энергоэффективность","PQQ","Оборудование ШЭ энергоэффективность","SUB","S",null,"N",null,1,1,"Подлежит замене",2,"Локальный",null,"20.09.2024",2088,1740,0,"16459","https://api.systeme.ru/catalog/view/METSECT5MA015R"]
["METSECT5MA020","ТРАНС. ТОКА 200/5А к. 27, ш. 10х32 15х25",1303.96,"За штуку","Schneider Electric","SEPAI","Устаревшее Оборудование ШЭ энергоэффективность","PQQ","Оборудование ШЭ энергоэффективность","PQQ","Оборудование ШЭ энергоэффективность","SUB","S",null,"N",null,1,1,"Подлежит ремонту",2,"Импортный",null,"30.10.2024",1564.752,1303.96,0,null,"https://api.systeme.ru/catalog/view/METSECT5MA020"]
["METSECT5MA020R","ПОВ.ТРАНСФОРМАТОР ТОКА 200/5А к. 27, ш. 10х32 15х25",1805,"За штуку","Schneider Electric","SEPAI","Устаревшее Оборудование ШЭ энергоэффективность","PQQ","Оборудование ШЭ энергоэффективность","PQQ","Оборудование ШЭ энергоэффективность","SUB","S",null,"N",null,1,1,"Подлежит замене",2,"Локальный",null,"20.09.2024",2166,1805,0,null,"https://api.systeme.ru/catalog/view/METSECT5MA020R"]
["METSECT5MA025","ТРАНС. ТОКА 250/5А к. 27, ш. 10х32 15х25",1240,"За штуку","Schneider Electric","SEPAI","Устаревшее Оборудование ШЭ энергоэффективность","PQQ","Оборудование ШЭ энергоэффективность","PQQ","Оборудование ШЭ энергоэффективность","SUB","S",null,"N",null,1,1,"Подлежит ремонту",2,"Импортный",null,"20.09.2024",1488,1240,0,null,"https://api.systeme.ru/catalog/view/METSECT5MA025"]
["METSECT5MA025R","ПОВ.ТРАНСФОРМАТОР ТОКА 250/5А к. 27, ш. 10х32 15х25",1780,"За штуку","Schneider Electric","SEPAI","Устаревшее Оборудование ШЭ энергоэффективность","PQQ","Оборудование ШЭ энергоэффективность","PQQ","Оборудование ШЭ энергоэффективность","SUB","S",null,"N",null,1,1,"Подлежит замене",2,"Локальный",null,"20.09.2024",2136,1780,0,"16461","https://api.systeme.ru/catalog/view/METSECT5MA025R"]
["METSECT5MA030R","ПОВ.ТРАНСФОРМАТОР ТОКА 300/5А к. 27, ш. 10х32 15х25",2825,"За штуку","Schneider Electric","SEPAI","Устаревшее Оборудование ШЭ энергоэффективность","PQQ","Оборудование ШЭ энергоэффективность","PQQ","Оборудование ШЭ энергоэффективность","SUB","S",null,"N",null,1,1,"Подлежит замене",2,"Локальный",null,"20.09.2024",3390,2825,0,"16462","https://api.systeme.ru/catalog/view/METSECT5MA030R"]
["METSECT5MA040","ТРАНС. ТОКА 400/5А к. 27, ш. 10х32 15х25",1660,"За штуку","Schneider Electric","SEPAI","Устаревшее Оборудование ШЭ энергоэффективность","PQQ","Оборудование ШЭ энергоэффективность","PQQ","Оборудование ШЭ энергоэффективность","SUB","S",null,"N",null,1,1,"Подлежит ремонту",2,"Импортный",null,"20.09.2024",1992,1660,0,null,"https://api.systeme.ru/catalog/view/METSECT5MA040"]
["METSECT5MC025R","ПОВ.ТРАНСФОРМАТОР ТОКА 250/5А, ш. 10х40 20х32 25х25",2450,"За штуку","Schneider Electric","SEPAI","Устаревшее Оборудование ШЭ энергоэффективность","PQQ","Оборудование ШЭ энергоэффективность","PQQ","Оборудование ШЭ энергоэффективность","SUB","S",null,"N",null,1,1,"Подлежит замене",2,"Локальный",null,"20.09.2024",2940,2450,0,"16468","https://api.systeme.ru/catalog/view/METSECT5MC025R"]
["METSECT5MC050R","ПОВ.ТРАНСФОРМАТОР ТОКА 500/5А, ш. 10х40 20х32 25х25",2275,"За штуку","Schneider Electric","SEPAI","Устаревшее Оборудование ШЭ энергоэффективность","PQQ","Оборудование ШЭ энергоэффективность","PQQ","Оборудование ШЭ энергоэффективность","SUB","S",null,"N",null,1,1,"Подлежит замене",2,"Локальный",null,"20.09.2024",2730,2275,0,"16471","https://api.systeme.ru/catalog/view/METSECT5MC050R"]
["METSECT5MC060","ТРАНС. ТОКА 600/5А, ш. 10х40 20х32 25х25",1650,"За штуку","Schneider Electric","SEPAI","Устаревшее Оборудование ШЭ энергоэффективность","PQQ","Оборудование ШЭ энергоэффективность","PQQ","Оборудование ШЭ энергоэффективность","SUB","S",null,"N",null,1,1,"Подлежит ремонту",2,"Импортный",null,"20.09.2024",1980,1650,0,null,"https://api.systeme.ru/catalog/view/METSECT5MC060"]
["METSECT5MC060R","ПОВ.ТРАНСФОРМАТОР ТОКА 600/5А, ш. 10х40 20х32 25х25",2980,"За штуку","Schneider Electric","SEPAI","Устаревшее Оборудование ШЭ энергоэффективность","PQQ","Оборудование ШЭ энергоэффективность","PQQ","Оборудование ШЭ энергоэффективность","SUB","S",null,"N",null,1,1,"Подлежит замене",2,"Локальный",null,"20.09.2024",3576,2980,0,null,"https://api.systeme.ru/catalog/view/METSECT5MC060R"]
["METSECT5MD060","ТРАНС. ТОКА 600/5А к. 40, ш. 12х50 20х40",2120,"За штуку","Schneider Electric","SEPAI","Устаревшее Оборудование ШЭ энергоэффективность","PQQ","Оборудование ШЭ энергоэффективность","PQQ","Оборудование ШЭ энергоэффективность","SUB","S",null,"N",null,1,1,"Подлежит ремонту",2,"Импортный",null,"20.09.2024",2544,2120,0,null,"https://api.systeme.ru/catalog/view/METSECT5MD060"]
["METSEPM2KANLGIO11","EasyLogic PM2x30 модуль аналог вх/вых",1920,"За штуку","Schneider Electric","SEPAI","Устаревшее Оборудование ШЭ энергоэффективность","PQQ","Оборудование ШЭ энергоэффективность","PQQ","Оборудование ШЭ энергоэффективность","SUB","S",null,"N",null,1,1,"Подлежит замене",2,"Импортный",null,"20.09.2024",2304,1920,0,null,"https://api.systeme.ru/catalog/view/METSEPM2KANLGIO11"]
["METSEPM3250RU","Поверенный измеритель мощности PM3250 с портом RS-485",8100,"За штуку","Schneider Electric","SEPAI","Устаревшее Оборудование ШЭ энергоэффективность","PQQ","Оборудование ШЭ энергоэффективность","PQQ","Оборудование ШЭ энергоэффективность","SUB","S",null,"N",null,1,1,"Подлежит замене",2,"Локальный",null,"20.09.2024",9720,8100,0,null,"https://api.systeme.ru/catalog/view/METSEPM3250RU"]
["PAS600","Шлюз EcoStruxure Panel Server Universal 110-277В пост/пер.тока",63000,"За штуку","Schneider Electric","SEPAI","Устаревшее Оборудование ШЭ энергоэффективность","PQQ","Оборудование ШЭ энергоэффективность","PQQ","Оборудование ШЭ энергоэффективность","SUB","S",null,"N",null,1,1,"Подлежит замене",2,"Импортный",null,"22.11.2024",75600,63000,0,null,"https://api.systeme.ru/catalog/view/PAS600"]
["PAS600L","Шлюз EcoStruxure Panel Server Universal 24В пост.тока",63100,"За штуку","Schneider Electric","SEPAI","Устаревшее Оборудование ШЭ энергоэффективность","PQQ","Оборудование ШЭ энергоэффективность","PQQ","Оборудование ШЭ энергоэффективность","SUB","S",null,"N",null,1,1,"Подлежит замене",1,"Импортный",null,"01.07.2023",75720,"-","-",null,"https://api.systeme.ru/catalog/view/PAS600L"]
["PCSN030Y4W20","AccuSine PCSn 30A 208-415Vac 3ph+N настенный IP20",299000,"За штуку","Schneider Electric","SEPAI","Устаревшее Оборудование ШЭ энергоэффективность","PQQ","Оборудование ШЭ энергоэффективность","PQQ","Оборудование ШЭ энергоэффективность","SUB","S",null,"N",null,1,1,"Подлежит ремонту",2,"Импортный",null,"20.09.2024",358800,299000,0,null,"https://api.systeme.ru/catalog/view/PCSN030Y4W20"]
["PCSN050Y4W20","AccuSine PCSn 50A 208-415Vac 3ph+N настенный IP20",301500,"За штуку","Schneider Electric","SEPAI","Устаревшее Оборудование ШЭ энергоэффективность","PQQ","Оборудование ШЭ энергоэффективность","PQQ","Оборудование ШЭ энергоэффективность","SUB","S",null,"N",null,1,1,"Подлежит ремонту",2,"Импортный",null,"20.09.2024",361800,301500,0,null,"https://api.systeme.ru/catalog/view/PCSN050Y4W20"]
["PCSN060Y4CH00E","AccuSine PCSn 60A 208-415Vac 3ph+N IP00 в распред. шкафах модуль расширения",272500,"За штуку","Schneider Electric","SEPAI","Устаревшее Оборудование ШЭ энергоэффективность","PQQ","Оборудование ШЭ энергоэффективность","PQQ","Оборудование ШЭ энергоэффективность","SUB","S",null,"N",null,1,1,"Подлежит ремонту",2,"Импортный",null,"20.09.2024",327000,272500,0,null,"https://api.systeme.ru/catalog/view/PCSN060Y4CH00E"]
["PCSP060D5IP31","Активный фильтр AccuSine PCS+ 60A 380-480V IP31",917000,"За штуку","Schneider Electric","SEPAI","Устаревшее Оборудование ШЭ энергоэффективность","PQQ","Оборудование ШЭ энергоэффективность","PQQ","Оборудование ШЭ энергоэффективность","SUB","S",null,"N",null,1,1,"Подлежит ремонту",2,"Импортный",null,"20.09.2024",1100400,917000,0,null,"https://api.systeme.ru/catalog/view/PCSP060D5IP31"]
["REL51038","Модуль Ethernet TP для слота M",11350,"За штуку","Schneider Electric","SEPAI","Устаревшее Оборудование ШЭ энергоэффективность","PQQ","Оборудование ШЭ энергоэффективность","PQQ","Оборудование ШЭ энергоэффективность","SUB","S",null,"N",null,1,1,"Подлежит замене",2,"Импортный",null,"20.09.2024",13620,11350,0,null,"https://api.systeme.ru/catalog/view/REL51038"]
["REL51042","Модуль Ethernet TP для слота L",3555,"За штуку","Schneider Electric","SEPAI","Устаревшее Оборудование ШЭ энергоэффективность","PQQ","Оборудование ШЭ энергоэффективность","PQQ","Оборудование ШЭ энергоэффективность","SUB","S",null,"N",null,1,1,"Подлежит замене",2,"Импортный",null,"20.09.2024",4266,3555,0,null,"https://api.systeme.ru/catalog/view/REL51042"]
["REL51052","Принадлежность (дополнительная рамка) для утопленного монтажа 30ТЕ (IP54)",8600,"За штуку","Schneider Electric","SEPAI","Устаревшее Оборудование ШЭ энергоэффективность","PQQ","Оборудование ШЭ энергоэффективность","PQQ","Оборудование ШЭ энергоэффективность","SUB","S",null,"N",null,1,1,"Подлежит замене",2,"Импортный",null,"01.07.2023",10320,8600,0,null,"https://api.systeme.ru/catalog/view/REL51052"]
["REL52804","Точечный датчик дуги VA1DA-6, длина 6 м",3515,"За штуку","Schneider Electric","SEPAI","Устаревшее Оборудование ШЭ энергоэффективность","PQQ","Оборудование ШЭ энергоэффективность","PQQ","Оборудование ШЭ энергоэффективность","SUB","S",null,"N",null,1,1,"Подлежит ремонту",2,"Импортный",null,"20.09.2024",4218,3515,0,null,"https://api.systeme.ru/catalog/view/REL52804"]
["REL52806","Точечный датчик дуги VA1DA-6S, длина 6 м, экранированный",4355,"За штуку","Schneider Electric","SEPAI","Устаревшее Оборудование ШЭ энергоэффективность","PQQ","Оборудование ШЭ энергоэффективность","PQQ","Оборудование ШЭ энергоэффективность","SUB","S",null,"N",null,1,1,"Подлежит ремонту",2,"Импортный",null,"20.09.2024",5226,4355,0,null,"https://api.systeme.ru/catalog/view/REL52806"]
["REL52820","Модуль связи RS485, VSE002",6100,"За штуку","Schneider Electric","SEPAI","Устаревшее Оборудование ШЭ энергоэффективность","PQQ","Оборудование ШЭ энергоэффективность","PQQ","Оборудование ШЭ энергоэффективность","SUB","S",null,"N",null,1,1,"Подлежит ремонту",2,"Импортный",null,"20.09.2024",7320,6100,0,null,"https://api.systeme.ru/catalog/view/REL52820"]
["REL52901","Кронштейн для крепления V125 на дверцу",2905,"За штуку","Schneider Electric","SEPAI","Устаревшее Оборудование ШЭ энергоэффективность","PQQ","Оборудование ШЭ энергоэффективность","PQQ","Оборудование ШЭ энергоэффективность","SUB","S",null,"N",null,1,1,"Подлежит замене",2,"Импортный",null,"20.09.2024",3486,2905,0,null,"https://api.systeme.ru/catalog/view/REL52901"]
["REL59910","Терминал защиты VIP40 100 А",22600,"За штуку","Schneider Electric","SEPAI","Устаревшее Оборудование ШЭ энергоэффективность","PQQ","Оборудование ШЭ энергоэффективность","PQQ","Оборудование ШЭ энергоэффективность","SUB","S",null,"N",null,1,1,"Подлежит ремонту",2,"Импортный",null,"20.09.2024",27120,22600,0,null,"https://api.systeme.ru/catalog/view/REL59910"]
["S1000UDB21R","SEPAM С ДИСПЛЕЕМ РУССКИЙ ИНТЕРФЕЙС ТИПА B21",16600,"За штуку","Schneider Electric","SEPAI","Устаревшее Оборудование ШЭ энергоэффективность","PQQ","Оборудование ШЭ энергоэффективность","PQQ","Оборудование ШЭ энергоэффективность","SUB","S",null,"N",null,1,1,"Подлежит ремонту",2,"Локальный",null,"20.09.2024",19920,16600,0,null,"https://api.systeme.ru/catalog/view/S1000UDB21R"]
["S1000UDS20R","РЕЛЕ SEPAM С ДИСПЛЕЕМ РУССИФИЦ. ТИПА S20",16600,"За штуку","Schneider Electric","SEPAI","Устаревшее Оборудование ШЭ энергоэффективность","PQQ","Оборудование ШЭ энергоэффективность","PQQ","Оборудование ШЭ энергоэффективность","SUB","S",null,"N",null,1,1,"Подлежит ремонту",4,"Локальный",null,"20.09.2024",19920,16600,0,null,"https://api.systeme.ru/catalog/view/S1000UDS20R"]
["S1000UDT20R","SEPAM С ДИСПЛЕЕМ РУССКИЙ ИНТЕРФЕЙС ТИПА T20",16600,"За штуку","Schneider Electric","SEPAI","Устаревшее Оборудование ШЭ энергоэффективность","PQQ","Оборудование ШЭ энергоэффективность","PQQ","Оборудование ШЭ энергоэффективность","SUB","S",null,"N",null,1,1,"Подлежит ремонту",4,"Локальный",null,"20.09.2024",19920,16600,0,null,"https://api.systeme.ru/catalog/view/S1000UDT20R"]
["S1000UXS20","SEPAM БЕЗ ДИСПЛЕЯ ТИПА S20",16190.09,"За штуку","Schneider Electric","SEPAI","Устаревшее Оборудование ШЭ энергоэффективность","PQQ","Оборудование ШЭ энергоэффективность","PQQ","Оборудование ШЭ энергоэффективность","SUB","S",null,"N",null,1,1,"Подлежит ремонту",4,"Локальный",null,"30.10.2024",19428.108,16190.09,0,null,"https://api.systeme.ru/catalog/view/S1000UXS20"]
["T200-SIM","СИМУЛЯТОР",36558.11,"За штуку","Schneider Electric","SEPAI","Устаревшее Оборудование ШЭ энергоэффективность","PQQ","Оборудование ШЭ энергоэффективность","PQQ","Оборудование ШЭ энергоэффективность","SUB","S",null,"N",null,1,1,"Подлежит замене",2,"Импортный",null,"30.10.2024",43869.731999999996,36558.11,0,null,"https://api.systeme.ru/catalog/view/T200-SIM"]
["V125","Устройство ЗДЗ VAMP 125, до 4 датчиков",19150,"За штуку","Schneider Electric","SEPAI","Устаревшее Оборудование ШЭ энергоэффективность","PQQ","Оборудование ШЭ энергоэффективность","PQQ","Оборудование ШЭ энергоэффективность","SUB","S",null,"N",null,1,1,"Подлежит ремонту",2,"Импортный",null,"20.09.2024",22980,19150,0,null,"https://api.systeme.ru/catalog/view/V125"]
["VA1DA-20","Точечный датчик дуги, длина 20 м",6250,"За штуку","Schneider Electric","SEPAI","Устаревшее Оборудование ШЭ энергоэффективность","PQQ","Оборудование ШЭ энергоэффективность","PQQ","Оборудование ШЭ энергоэффективность","SUB","S",null,"N",null,1,1,"Подлежит ремонту",2,"Импортный",null,"01.07.2023",7500,6250,0,null,"https://api.systeme.ru/catalog/view/VA1DA-20"]
["VA1DA-20S","Датчик дуги с 20 м кабелем",9250,"За штуку","Schneider Electric","SEPAI","Устаревшее Оборудование ШЭ энергоэффективность","PQQ","Оборудование ШЭ энергоэффективность","PQQ","Оборудование ШЭ энергоэффективность","SUB","S",null,"N",null,1,1,"Подлежит ремонту",2,"Импортный",null,"01.07.2023",11100,9250,0,null,"https://api.systeme.ru/catalog/view/VA1DA-20S"]
["VA1DA-6","Точечный датчик дуги, длина 6 м",3815,"За штуку","Schneider Electric","SEPAI","Устаревшее Оборудование ШЭ энергоэффективность","PQQ","Оборудование ШЭ энергоэффективность","PQQ","Оборудование ШЭ энергоэффективность","SUB","S",null,"N",null,1,1,"Подлежит ремонту",2,"Импортный",null,"01.07.2023",4578,3815,0,null,"https://api.systeme.ru/catalog/view/VA1DA-6"]
["VAM10LSE","Модуль точечных датчиков 10 датчиков дуги, 1 реле отключения",22250,"За штуку","Schneider Electric","SEPAI","Устаревшее Оборудование ШЭ энергоэффективность","PQQ","Оборудование ШЭ энергоэффективность","PQQ","Оборудование ШЭ энергоэффективность","SUB","S",null,"N",null,1,1,"Подлежит ремонту",2,"Импортный",null,"20.09.2024",26700,22250,0,null,"https://api.systeme.ru/catalog/view/VAM10LSE"]
["VAM12LDSE","Модуль точечных датчиков 10 датчиков дуги,4 реле отключения, установка на дверцу",45000,"За штуку","Schneider Electric","SEPAI","Устаревшее Оборудование ШЭ энергоэффективность","PQQ","Оборудование ШЭ энергоэффективность","PQQ","Оборудование ШЭ энергоэффективность","SUB","S",null,"N",null,1,1,"Подлежит ремонту",2,"Импортный",null,"20.09.2024",54000,45000,0,null,"https://api.systeme.ru/catalog/view/VAM12LDSE"]
["VAM4CSE","Токовый блок расширения для дуговой защиты VAMP",33000,"За штуку","Schneider Electric","SEPAI","Устаревшее Оборудование ШЭ энергоэффективность","PQQ","Оборудование ШЭ энергоэффективность","PQQ","Оборудование ШЭ энергоэффективность","SUB","S",null,"N",null,1,1,"Подлежит ремонту",2,"Импортный",null,"20.09.2024",39600,33000,0,null,"https://api.systeme.ru/catalog/view/VAM4CSE"]
["VLVAF5N03517AA","УКРМ VarSet 350 кВАр 400В для слабо загрязненной сети с авт. выключателем",603000,"За штуку","Schneider Electric","SEPAI","Устаревшее Оборудование ШЭ энергоэффективность","PQQ","Оборудование ШЭ энергоэффективность","PQQ","Оборудование ШЭ энергоэффективность","SUB","S",null,"N",null,1,1,"Подлежит ремонту",2,"Импортный",null,"20.09.2024",723600,603000,0,"52930","https://api.systeme.ru/catalog/view/VLVAF5N03517AA"]
["VLVAF5N03517AB","УКРМ VarSet 350 кВАр 400В для слабо загрязненной сети",424500,"За штуку","Schneider Electric","SEPAI","Устаревшее Оборудование ШЭ энергоэффективность","PQQ","Оборудование ШЭ энергоэффективность","PQQ","Оборудование ШЭ энергоэффективность","SUB","S",null,"N",null,1,1,"Подлежит ремонту",2,"Импортный",null,"20.09.2024",509400,424500,0,"52929","https://api.systeme.ru/catalog/view/VLVAF5N03517AB"]
["VX001-10","Кабель связи 10 м",3285,"За штуку","Schneider Electric","SEPAI","Устаревшее Оборудование ШЭ энергоэффективность","PQQ","Оборудование ШЭ энергоэффективность","PQQ","Оборудование ШЭ энергоэффективность","SUB","S",null,"N",null,1,1,"Подлежит замене",2,"Импортный",null,"20.09.2024",3942,3285,0,null,"https://api.systeme.ru/catalog/view/VX001-10"]
["VX001-3","Кабель связи 3 м",2815,"За штуку","Schneider Electric","SEPAI","Устаревшее Оборудование ШЭ энергоэффективность","PQQ","Оборудование ШЭ энергоэффективность","PQQ","Оборудование ШЭ энергоэффективность","SUB","S",null,"N",null,1,1,"Подлежит замене",2,"Импортный",null,"20.09.2024",3378,2815,0,null,"https://api.systeme.ru/catalog/view/VX001-3"]
["VX001-5","КАБЕЛЬ КОММУНИКАЦИОННЫЙ VAMP 5 М",2885,"За штуку","Schneider Electric","SEPAI","Устаревшее Оборудование ШЭ энергоэффективность","PQQ","Оборудование ШЭ энергоэффективность","PQQ","Оборудование ШЭ энергоэффективность","SUB","S",null,"N",null,1,1,"Подлежит замене",2,"Импортный",null,"20.09.2024",3462,2885,0,null,"https://api.systeme.ru/catalog/view/VX001-5"]
["VYX001","Монтажная плата для датчика, Z-форма",1580,"За штуку","Schneider Electric","SEPAI","Устаревшее Оборудование ШЭ энергоэффективность","PQQ","Оборудование ШЭ энергоэффективность","PQQ","Оборудование ШЭ энергоэффективность","SUB","S",null,"N",null,1,1,"Подлежит замене",2,"Импортный",null,"20.09.2024",1896,1580,0,null,"https://api.systeme.ru/catalog/view/VYX001"]
["TRV00128","АКССЕССУАР ДЛЯ МОНТАЖА FDM",1304.3800000000001,"За штуку","Schneider Electric","SEPAI","Устаревшее Оборудование ШЭ PS","PSO","Оборудование ШЭ PS","PSO","Оборудование ШЭ PS","SUB","S",null,"N",null,1,1,"Подлежит замене",2,"Импортный",null,"01.07.2023",1565.2560000000001,1304.3800000000001,0,null,"https://api.systeme.ru/catalog/view/TRV00128"]
["14855","10 ФАЛЬШ МОДУЛЕЙУЛЕЙ ПО 10МОДУЛЕЙ. RAL 7035",220,"За штуку","Schneider Electric","SEPAI","Устаревшее Оборудование ШЭ FD","PVF","Acti9","AC9","Acti9 (аксессуары)","A9A","S",null,"N",null,1,1,"Подлежит замене",2,"Импортный",null,"20.09.2024",264,220,0,null,"https://api.systeme.ru/catalog/view/14855"]
["A9A26970","КОМПЛЕКТ 10 НАВЕСНЫХ БЛОКИРОВОК ДЛЯ iC60, iID",1195,"За штуку","Schneider Electric","SEPAI","Устаревшее Оборудование ШЭ FD","PVF","Acti9","AC9","Acti9 (аксессуары)","A9A","S",null,"N",null,1,1,"Подлежит замене",2,"Импортный",null,"20.09.2024",1434,1195,0,null,"https://api.systeme.ru/catalog/view/A9A26970"]
["A9A26981","20 КРЫШЕК ВИНТОВ ПО 4П (РАЗДЕЛЯЕМЫЕ) ДЛЯ iC60 iID",2675,"За штуку","Schneider Electric","SEPAI","Устаревшее Оборудование ШЭ FD","PVF","Acti9","AC9","Acti9 (аксессуары)","A9A","S",null,"N",null,1,1,"Подлежит замене",2,"Импортный",null,"20.09.2024",3210,2675,0,null,"https://api.systeme.ru/catalog/view/A9A26981"]
["A9A27062","5 ФАЛЬШ-МОДУЛЕЙУЛЕЙ 9ММ НА DIN РЕЙКУ(АКТИ 9)",591,"За штуку","Schneider Electric","SEPAI","Устаревшее Оборудование ШЭ FD","PVF","Acti9","AC9","Acti9 (аксессуары)","A9A","S",null,"N",null,1,1,"Подлежит замене",2,"Импортный",null,"20.09.2024",709.19999999999993,591,0,null,"https://api.systeme.ru/catalog/view/A9A27062"]
["A9E18030","КНОПКА УПРАВЛЕНИЯ iPB СЕРАЯ 1НЗ ACTI9",1005,"За штуку","Schneider Electric","SEPAI","Устаревшее Оборудование ШЭ FD","PVF","Acti9","AC9","Acti9 (аксессуары)","A9A","S",null,"N",null,1,1,"Подлежит замене",2,"Импортный",null,"20.09.2024",1206,1005,0,null,"https://api.systeme.ru/catalog/view/A9E18030"]
["A9E18320","СВЕТОВОЙ ИНДИКАТОР iIL КРАСНЫЙ 230В ACTI9",228.5,"За штуку","Schneider Electric","SEPAI","Устаревшее Оборудование ШЭ FD","PVF","Acti9","AC9","Acti9 (аксессуары)","A9A","S",null,"N",null,1,1,"Подлежит замене",2,"Импортный",null,"30.10.2024",274.2,228.5,0,null,"https://api.systeme.ru/catalog/view/A9E18320"]
["A9E18323","СВЕТОВОЙ ИНДИКАТОР iIL СИНИЙ 230В ACTI9",517.5,"За штуку","Schneider Electric","SEPAI","Устаревшее Оборудование ШЭ FD","PVF","Acti9","AC9","Acti9 (аксессуары)","A9A","S",null,"N",null,1,1,"Подлежит замене",2,"Импортный",null,"20.09.2024",621,517.5,0,null,"https://api.systeme.ru/catalog/view/A9E18323"]
["A9E18324","СВЕТОВОЙ ИНДИКАТОР iIL ЖЕЛТЫЙ 230В ACTI9",554.5,"За штуку","Schneider Electric","SEPAI","Устаревшее Оборудование ШЭ FD","PVF","Acti9","AC9","Acti9 (аксессуары)","A9A","S",null,"N",null,1,1,"Подлежит замене",2,"Импортный",null,"20.09.2024",665.4,554.5,0,"18324","https://api.systeme.ru/catalog/view/A9E18324"]
["A9E18325","СВЕТОВОЙ ИНДИКАТОР iIL КРАСНЫЙ+ЗЕЛЕНЫЙ 230В",482,"За штуку","Schneider Electric","SEPAI","Устаревшее Оборудование ШЭ FD","PVF","Acti9","AC9","Acti9 (аксессуары)","A9A","S",null,"N",null,1,1,"Подлежит замене",2,"Импортный",null,"20.09.2024",578.4,482,0,null,"https://api.systeme.ru/catalog/view/A9E18325"]
["A9E18326","СВЕТОВОЙ ИНДИКАТОР iIL МИГАЮЩИЙ 230В ACTI9",1435,"За штуку","Schneider Electric","SEPAI","Устаревшее Оборудование ШЭ FD","PVF","Acti9","AC9","Acti9 (аксессуары)","A9A","S",null,"N",null,1,1,"Подлежит замене",2,"Импортный",null,"20.09.2024",1722,1435,0,null,"https://api.systeme.ru/catalog/view/A9E18326"]
["A9L16564","ОГРАНИЧИТЕЛЬ ПЕРЕНАПРЯЖЕНИЯ iPRD 40r 40kA 340В 3П",3090,"За штуку","Schneider Electric","SEPAI","Устаревшее Оборудование ШЭ FD","PVF","Acti9","AC9","Acti9 (аксессуары соединения)","A9C","S",null,"N",null,1,1,"Подлежит замене",1,"Импортный",null,"20.09.2024",3708,3090,0,null,"https://api.systeme.ru/catalog/view/A9L16564"]
["A9L16685","СМЕННЫЙ КАРТРИДЖ C 40-340 ДЛЯ УЗИП iPRD",582.5,"За штуку","Schneider Electric","SEPAI","Устаревшее Оборудование ШЭ FD","PVF","Acti9","AC9","Acti9 (аксессуары соединения)","A9C","S",null,"N",null,1,1,"Подлежит замене",1,"Импортный",null,"20.09.2024",699,582.5,0,null,"https://api.systeme.ru/catalog/view/A9L16685"]
["A9L16691","СМЕННЫЙ КАРТРИДЖ C neutral ДЛЯ УЗИПОВ iPRD",739,"За штуку","Schneider Electric","SEPAI","Устаревшее Оборудование ШЭ FD","PVF","Acti9","AC9","Acti9 (аксессуары соединения)","A9C","S",null,"N",null,1,1,"Подлежит замене",1,"Импортный",null,"20.09.2024",886.8,739,0,null,"https://api.systeme.ru/catalog/view/A9L16691"]
["A9N19655","ДИФАВТОМАТ DPN N VIGI 6КА 16A B 30МA AC",4810,"За штуку","Schneider Electric","SEPAI","Устаревшее Оборудование ШЭ FD","PVF","Acti9","AC9","Acti9 (аксессуары соединения)","A9C","S",null,"N",null,1,1,"Подлежит замене",2,"Импортный",null,"20.09.2024",5772,4810,0,null,"https://api.systeme.ru/catalog/view/A9N19655"]
["A9N21039","ЗАГЛУШКИ БОКОВЫЕ ДЛЯ ГРЕБЕНЧАТЫХ ШИНОК (A9N) 1П+H (20ШТ)",362.5,"За штуку","Schneider Electric","SEPAI","Устаревшее Оборудование ШЭ FD","PVF","Acti9","AC9","Acti9 (аксессуары соединения)","A9C","S",null,"N",null,1,1,"Подлежит замене",2,"Импортный",null,"20.09.2024",435,362.5,0,null,"https://api.systeme.ru/catalog/view/A9N21039"]
["A9N21554","АВТОМАТИЧЕСКИЙ ВЫКЛЮЧАТЕЛЬ iDPN N 6KA 3A C",1020,"За штуку","Schneider Electric","SEPAI","Устаревшее Оборудование ШЭ FD","PVF","Acti9","AC9","Acti9 (аксессуары соединения)","A9C","S",null,"N",null,1,1,"Подлежит замене",2,"Импортный",null,"20.09.2024",1224,1020,0,null,"https://api.systeme.ru/catalog/view/A9N21554"]
["A9S60240","ВЫКЛЮЧАТЕЛЬ НАГРУЗКИ iSW 2П 40A",525,"За штуку","Schneider Electric","SEPAI","Устаревшее Оборудование ШЭ FD","PVF","Acti9","AC9","Acti9 (аксессуары соединения)","A9C","S",null,"N",null,1,1,"Подлежит замене",1,"Импортный",null,"20.09.2024",630,525,0,null,"https://api.systeme.ru/catalog/view/A9S60240"]
["A9XAH657","ШИНКА ГРЕБЕНЧАТАЯ ДОП.+3П (AuxL1…AuxL2…AuxL3) 57 МОД.18ММ 100А РАЗРЕЗАЕМАЯ",2835,"За штуку","Schneider Electric","SEPAI","Устаревшее Оборудование ШЭ FD","PVF","Acti9","AC9","Acti9 (аксессуары соединения)","A9C","S",null,"N",null,1,1,"Подлежит замене",2,"Импортный",null,"20.09.2024",3402,2835,0,null,"https://api.systeme.ru/catalog/view/A9XAH657"]
["A9XPE310","Комплект из 10 концевых крышек 3Р",150.5,"За штуку","Schneider Electric","SEPAI","Устаревшее Оборудование ШЭ FD","PVF","Acti9","AC9","Acti9 (аксессуары соединения)","A9C","S",null,"N",null,1,1,"Подлежит замене",2,"Импортный",null,"20.09.2024",180.6,150.5,0,"14887","https://api.systeme.ru/catalog/view/A9XPE310"]
["A9XPE410","ЗАГЛУШКИ БОКОВЫЕ ДЛЯ ГРЕБЕНЧАТЫХ ШИНОК (A9X) 4П (10ШТ)",140.5,"За штуку","Schneider Electric","SEPAI","Устаревшее Оборудование ШЭ FD","PVF","Acti9","AC9","Acti9 (аксессуары соединения)","A9C","S",null,"N",null,1,1,"Подлежит замене",2,"Импортный",null,"20.09.2024",168.6,140.5,0,null,"https://api.systeme.ru/catalog/view/A9XPE410"]
["A9XPH224","2 ГРЕБЕНЧАТЫЕ ШИНКИ 2П. 48 МОД. 9ММ",966,"За штуку","Schneider Electric","SEPAI","Устаревшее Оборудование ШЭ FD","PVF","Acti9","AC9","Acti9 (аксессуары соединения)","A9C","S",null,"N",null,1,1,"Подлежит замене",2,"Импортный",null,"20.09.2024",1159.2,966,0,null,"https://api.systeme.ru/catalog/view/A9XPH224"]
["A9XPV648","Шинка гребенчатая 1P+N+Aux+Vigi (AuxNL1…(шаг 9мм)) для iDPN 80А 48 мод.",4635,"За штуку","Schneider Electric","SEPAI","Устаревшее Оборудование ШЭ FD","PVF","Acti9","AC9","Acti9 (аксессуары соединения)","A9C","S",null,"N",null,1,1,"Подлежит замене",2,"Импортный",null,"20.09.2024",5562,4635,0,null,"https://api.systeme.ru/catalog/view/A9XPV648"]
["A9XPV748","Шинка греб. 3(P+N+Aux+Vigi) (AuxNL1AuxNL2AuxNL3…(шаг 9мм)) для iDPN 80А 48 мод.",7500,"За штуку","Schneider Electric","SEPAI","Устаревшее Оборудование ШЭ FD","PVF","Acti9","AC9","Acti9 (аксессуары соединения)","A9C","S",null,"N",null,1,1,"Подлежит замене",2,"Импортный",null,"20.09.2024",9000,7500,0,"A9N21038","https://api.systeme.ru/catalog/view/A9XPV748"]
["A9A26927","iSD КОНТАКТ СОСТОЯНИЯ ДЛЯ АВ ACTI9",1105,"За штуку","Schneider Electric","SEPAI","Устаревшее Оборудование ШЭ FD","PVF","Acti9","AC9","Acti9 (доп. контакты)","A9D","S",null,"N",null,1,1,"Подлежит замене",2,"Импортный",null,"20.09.2024",1326,1105,0,null,"https://api.systeme.ru/catalog/view/A9A26927"]
["A9N26927","Контакт аварийный SD для DPN N Vigi, C120, C60-DC",1410,"За штуку","Schneider Electric","SEPAI","Устаревшее Оборудование ШЭ FD","PVF","Acti9","AC9","Acti9 (доп. контакты)","A9D","S",null,"N",null,1,1,"Подлежит замене",2,"Импортный",null,"20.09.2024",1692,1410,0,null,"https://api.systeme.ru/catalog/view/A9N26927"]
["A9A26500","iMSU РАСЦЕПИТЕЛЬ 230В АС U>275В (АКТИ 9)",2435,"За штуку","Schneider Electric","SEPAI","Устаревшее Оборудование ШЭ FD","PVF","Acti9","AC9","Acti9 (расцепители)","A9R","S",null,"N",null,1,1,"Подлежит замене",2,"Импортный",null,"20.09.2024",2922,2435,0,null,"https://api.systeme.ru/catalog/view/A9A26500"]
["A9A26946","iMX+OF РАСЦЕПИТЕЛЬИТЕЛЬ 100-415В АС (АКТИ 9)",3862.82,"За штуку","Schneider Electric","SEPAI","Устаревшее Оборудование ШЭ FD","PVF","Acti9","AC9","Acti9 (расцепители)","A9R","S",null,"N",null,1,1,"Подлежит замене",2,"Импортный",null,"01.07.2023",4635.384,"-","-",null,"https://api.systeme.ru/catalog/view/A9A26946"]
["A9D49606","ДИФФЕРЕНЦИАЛЬНЫЙ АВТОМАТ ЭЛЕКТРОННОГО ТИПА Acti 9 iDif K 6КА 6A C 30МA A",3020,"За штуку","Schneider Electric","SEPAI","Устаревшее Оборудование ШЭ FD","PVF","Acti9","AC9","Acti9 (iDif K АВДТ 18MM)","ADS","S",null,"N",null,1,1,"Подлежит замене",2,"Импортный",null,"20.09.2024",3624,3020,0,null,"https://api.systeme.ru/catalog/view/A9D49606"]
["A9D49620","ДИФФЕРЕНЦИАЛЬНЫЙ АВТОМАТ ЭЛЕКТРОННОГО ТИПА Acti 9 iDif K 6КА 20A C 30МAA",2525,"За штуку","Schneider Electric","SEPAI","Устаревшее Оборудование ШЭ FD","PVF","Acti9","AC9","Acti9 (iDif K АВДТ 18MM)","ADS","S",null,"N",null,1,1,"Подлежит замене",2,"Импортный",null,"20.09.2024",3030,2525,0,null,"https://api.systeme.ru/catalog/view/A9D49620"]
["A9N61502","АВТ. ВЫКЛ.C60H-DC 1П 2А C 250В DC",1170,"За штуку","Schneider Electric","SEPAI","Устаревшее Оборудование ШЭ FD","PVF","Acti9","AC9","Acti9 (модульн.аппарат IC60 постоян.ток)","AID","S",null,"N",null,1,1,"Подлежит замене",2,"Импортный",null,"20.09.2024",1404,1170,0,"MGN61502","https://api.systeme.ru/catalog/view/A9N61502"]
["A9N61503","АВТ. ВЫКЛ.C60H-DC 1П 3А C 250В DC",1300,"За штуку","Schneider Electric","SEPAI","Устаревшее Оборудование ШЭ FD","PVF","Acti9","AC9","Acti9 (модульн.аппарат IC60 постоян.ток)","AID","S",null,"N",null,1,1,"Подлежит замене",2,"Импортный",null,"20.09.2024",1560,1300,0,null,"https://api.systeme.ru/catalog/view/A9N61503"]
["A9N61505","АВТ. ВЫКЛ.C60H-DC 1П 5А C 250В DC",1335,"За штуку","Schneider Electric","SEPAI","Устаревшее Оборудование ШЭ FD","PVF","Acti9","AC9","Acti9 (модульн.аппарат IC60 постоян.ток)","AID","S",null,"N",null,1,1,"Подлежит замене",2,"Импортный",null,"20.09.2024",1602,1335,0,"MGN61505","https://api.systeme.ru/catalog/view/A9N61505"]
["A9N61506","АВТ. ВЫКЛ.C60H-DC 1П 6А C 250В DC",1220,"За штуку","Schneider Electric","SEPAI","Устаревшее Оборудование ШЭ FD","PVF","Acti9","AC9","Acti9 (модульн.аппарат IC60 постоян.ток)","AID","S",null,"N",null,1,1,"Подлежит замене",2,"Импортный",null,"20.09.2024",1464,1220,0,null,"https://api.systeme.ru/catalog/view/A9N61506"]
["A9N61509","АВТ. ВЫКЛ.C60H-DC 1П 13А C 250В DC",607.5,"За штуку","Schneider Electric","SEPAI","Устаревшее Оборудование ШЭ FD","PVF","Acti9","AC9","Acti9 (модульн.аппарат IC60 постоян.ток)","AID","S",null,"N",null,1,1,"Подлежит замене",2,"Импортный",null,"20.09.2024",729,607.5,0,null,"https://api.systeme.ru/catalog/view/A9N61509"]
["A9N61513","АВТ. ВЫКЛ.C60H-DC 1П 25А C 250В DC",1400,"За штуку","Schneider Electric","SEPAI","Устаревшее Оборудование ШЭ FD","PVF","Acti9","AC9","Acti9 (модульн.аппарат IC60 постоян.ток)","AID","S",null,"N",null,1,1,"Подлежит замене",2,"Импортный",null,"20.09.2024",1680,1400,0,"MGN61513","https://api.systeme.ru/catalog/view/A9N61513"]
["A9N61521","АВТ. ВЫКЛ.C60H-DC 2П 1А C 500В DC",4960,"За штуку","Schneider Electric","SEPAI","Устаревшее Оборудование ШЭ FD","PVF","Acti9","AC9","Acti9 (модульн.аппарат IC60 постоян.ток)","AID","S",null,"N",null,1,1,"Подлежит замене",2,"Импортный",null,"20.09.2024",5952,4960,0,null,"https://api.systeme.ru/catalog/view/A9N61521"]
["A9N61523","АВТ. ВЫКЛ.C60H-DC 2П 3А C 500В DC",2385,"За штуку","Schneider Electric","SEPAI","Устаревшее Оборудование ШЭ FD","PVF","Acti9","AC9","Acti9 (модульн.аппарат IC60 постоян.ток)","AID","S",null,"N",null,1,1,"Подлежит замене",2,"Импортный",null,"20.09.2024",2862,2385,0,null,"https://api.systeme.ru/catalog/view/A9N61523"]
["A9N61524","АВТ. ВЫКЛ.C60H-DC 2П 4А C 500В DC",4545,"За штуку","Schneider Electric","SEPAI","Устаревшее Оборудование ШЭ FD","PVF","Acti9","AC9","Acti9 (модульн.аппарат IC60 постоян.ток)","AID","S",null,"N",null,1,1,"Подлежит замене",2,"Импортный",null,"20.09.2024",5454,4545,0,null,"https://api.systeme.ru/catalog/view/A9N61524"]
["A9N61528","АВТ. ВЫКЛ.C60H-DC 2П 10А C 500В DC",3765,"За штуку","Schneider Electric","SEPAI","Устаревшее Оборудование ШЭ FD","PVF","Acti9","AC9","Acti9 (модульн.аппарат IC60 постоян.ток)","AID","S",null,"N",null,1,1,"Подлежит замене",2,"Импортный",null,"20.09.2024",4518,3765,0,null,"https://api.systeme.ru/catalog/view/A9N61528"]
["A9N61533","АВТ. ВЫКЛ.C60H-DC 2П 25А C 500В DC",3470,"За штуку","Schneider Electric","SEPAI","Устаревшее Оборудование ШЭ FD","PVF","Acti9","AC9","Acti9 (модульн.аппарат IC60 постоян.ток)","AID","S",null,"N",null,1,1,"Подлежит замене",2,"Импортный",null,"20.09.2024",4164,"-","-",null,"https://api.systeme.ru/catalog/view/A9N61533"]
["A9N61538","АВТ. ВЫКЛ.C60H-DC 2П 50А C 500В DC",4365,"За штуку","Schneider Electric","SEPAI","Устаревшее Оборудование ШЭ FD","PVF","Acti9","AC9","Acti9 (модульн.аппарат IC60 постоян.ток)","AID","S",null,"N",null,1,1,"Подлежит замене",2,"Импортный",null,"20.09.2024",5238,4365,0,"MGN61538","https://api.systeme.ru/catalog/view/A9N61538"]
["A9F83104","АВТОМАТИЧЕСКИЙ ВЫКЛЮЧАТЕЛЬ iC60H 1П 4A B",1495,"За штуку","Schneider Electric","SEPAI","Устаревшее Оборудование ШЭ FD","PVF","Acti9","AC9","Acti9 (модульн. автоматы IC60H)","AIH","S",null,"N",null,1,1,"Подлежит замене",2,"Импортный",null,"20.09.2024",1794,1495,0,"24642","https://api.systeme.ru/catalog/view/A9F83104"]
["A9F84103","АВТОМАТИЧЕСКИЙ ВЫКЛЮЧАТЕЛЬ iC60H 1П 3A C",1210,"За штуку","Schneider Electric","SEPAI","Устаревшее Оборудование ШЭ FD","PVF","Acti9","AC9","Acti9 (модульн. автоматы IC60H)","AIH","S",null,"N",null,1,1,"Подлежит замене",2,"Импортный",null,"20.09.2024",1452,1210,0,null,"https://api.systeme.ru/catalog/view/A9F84103"]
["A9F84104","АВТОМАТИЧЕСКИЙ ВЫКЛЮЧАТЕЛЬ iC60H 1П 4A C",1220,"За штуку","Schneider Electric","SEPAI","Устаревшее Оборудование ШЭ FD","PVF","Acti9","AC9","Acti9 (модульн. автоматы IC60H)","AIH","S",null,"N",null,1,1,"Подлежит замене",2,"Импортный",null,"20.09.2024",1464,1220,0,null,"https://api.systeme.ru/catalog/view/A9F84104"]
["A9F84204","АВТОМАТИЧЕСКИЙ ВЫКЛЮЧАТЕЛЬ iC60H 2П 4A C",3415,"За штуку","Schneider Electric","SEPAI","Устаревшее Оборудование ШЭ FD","PVF","Acti9","AC9","Acti9 (модульн. автоматы IC60H)","AIH","S",null,"N",null,1,1,"Подлежит замене",2,"Импортный",null,"20.09.2024",4098,3415,0,null,"https://api.systeme.ru/catalog/view/A9F84204"]
["A9F84301","АВТОМАТИЧЕСКИЙ ВЫКЛЮЧАТЕЛЬ iC60H 3П 1A C",3795,"За штуку","Schneider Electric","SEPAI","Устаревшее Оборудование ШЭ FD","PVF","Acti9","AC9","Acti9 (модульн. автоматы IC60H)","AIH","S",null,"N",null,1,1,"Подлежит замене",2,"Импортный",null,"20.09.2024",4554,3795,0,"24994","https://api.systeme.ru/catalog/view/A9F84301"]
["A9F85213","АВТОМАТИЧЕСКИЙ ВЫКЛЮЧАТЕЛЬ iC60H 2П 13A D",1005,"За штуку","Schneider Electric","SEPAI","Устаревшее Оборудование ШЭ FD","PVF","Acti9","AC9","Acti9 (модульн. автоматы IC60H)","AIH","S",null,"N",null,1,1,"Подлежит замене",2,"Импортный",null,"20.09.2024",1206,1005,0,null,"https://api.systeme.ru/catalog/view/A9F85213"]
["A9F85216","АВТОМАТИЧЕСКИЙ ВЫКЛЮЧАТЕЛЬ iC60H 2П 16A D",3425,"За штуку","Schneider Electric","SEPAI","Устаревшее Оборудование ШЭ FD","PVF","Acti9","AC9","Acti9 (модульн. автоматы IC60H)","AIH","S",null,"N",null,1,1,"Подлежит замене",2,"Импортный",null,"20.09.2024",4110,3425,0,"25117","https://api.systeme.ru/catalog/view/A9F85216"]
["A9F88163","АВТОМАТИЧЕСКИЙ ВЫКЛЮЧАТЕЛЬ iC60H 1П 63A B",568.5,"За штуку","Schneider Electric","SEPAI","Устаревшее Оборудование ШЭ FD","PVF","Acti9","AC9","Acti9 (модульн. автоматы IC60H)","AIH","S",null,"N",null,1,1,"Подлежит замене",2,"Импортный",null,"20.09.2024",682.19999999999993,568.5,0,"24707","https://api.systeme.ru/catalog/view/A9F88163"]
["A9F88210","АВТОМАТИЧЕСКИЙ ВЫКЛЮЧАТЕЛЬ iC60H 2П 10A B",2695,"За штуку","Schneider Electric","SEPAI","Устаревшее Оборудование ШЭ FD","PVF","Acti9","AC9","Acti9 (модульн. автоматы IC60H)","AIH","S",null,"N",null,1,1,"Подлежит замене",2,"Импортный",null,"20.09.2024",3234,2695,0,null,"https://api.systeme.ru/catalog/view/A9F88210"]
["A9F88220","АВТОМАТИЧЕСКИЙ ВЫКЛЮЧАТЕЛЬ iC60H 2П 20A B",2785,"За штуку","Schneider Electric","SEPAI","Устаревшее Оборудование ШЭ FD","PVF","Acti9","AC9","Acti9 (модульн. автоматы IC60H)","AIH","S",null,"N",null,1,1,"Подлежит замене",2,"Импортный",null,"20.09.2024",3342,2785,0,"24728","https://api.systeme.ru/catalog/view/A9F88220"]
["A9F88325","АВТОМАТИЧЕСКИЙ ВЫКЛЮЧАТЕЛЬ iC60H 3П 25A B",4045,"За штуку","Schneider Electric","SEPAI","Устаревшее Оборудование ШЭ FD","PVF","Acti9","AC9","Acti9 (модульн. автоматы IC60H)","AIH","S",null,"N",null,1,1,"Подлежит замене",2,"Импортный",null,"20.09.2024",4854,4045,0,"24742","https://api.systeme.ru/catalog/view/A9F88325"]
["A9F88363","АВТОМАТИЧЕСКИЙ ВЫКЛЮЧАТЕЛЬ iC60H 3П 63A B",6900,"За штуку","Schneider Electric","SEPAI","Устаревшее Оборудование ШЭ FD","PVF","Acti9","AC9","Acti9 (модульн. автоматы IC60H)","AIH","S",null,"N",null,1,1,"Подлежит замене",2,"Импортный",null,"20.09.2024",8280,6900,0,null,"https://api.systeme.ru/catalog/view/A9F88363"]
["A9F88406","АВТОМАТИЧЕСКИЙ ВЫКЛЮЧАТЕЛЬ iC60H 4П 06A B",990,"За штуку","Schneider Electric","SEPAI","Устаревшее Оборудование ШЭ FD","PVF","Acti9","AC9","Acti9 (модульн. автоматы IC60H)","AIH","S",null,"N",null,1,1,"Подлежит замене",2,"Импортный",null,"20.09.2024",1188,990,0,"24751","https://api.systeme.ru/catalog/view/A9F88406"]
["A9F89132","АВТОМАТИЧЕСКИЙ ВЫКЛЮЧАТЕЛЬ iC60H 1П 32A C",954.5,"За штуку","Schneider Electric","SEPAI","Устаревшее Оборудование ШЭ FD","PVF","Acti9","AC9","Acti9 (модульн. автоматы IC60H)","AIH","S",null,"N",null,1,1,"Подлежит замене",2,"Импортный",null,"20.09.2024",1145.3999999999999,954.5,0,null,"https://api.systeme.ru/catalog/view/A9F89132"]
["A9F89150","АВТОМАТИЧЕСКИЙ ВЫКЛЮЧАТЕЛЬ iC60H 1П 50A C",2275,"За штуку","Schneider Electric","SEPAI","Устаревшее Оборудование ШЭ FD","PVF","Acti9","AC9","Acti9 (модульн. автоматы IC60H)","AIH","S",null,"N",null,1,1,"Подлежит замене",2,"Импортный",null,"20.09.2024",2730,2275,0,null,"https://api.systeme.ru/catalog/view/A9F89150"]
["A9F89210","АВТОМАТИЧЕСКИЙ ВЫКЛЮЧАТЕЛЬ iC60H 2П 10A C",2705,"За штуку","Schneider Electric","SEPAI","Устаревшее Оборудование ШЭ FD","PVF","Acti9","AC9","Acti9 (модульн. автоматы IC60H)","AIH","S",null,"N",null,1,1,"Подлежит замене",2,"Импортный",null,"20.09.2024",3246,2705,0,null,"https://api.systeme.ru/catalog/view/A9F89210"]
["A9F89240","АВТОМАТИЧЕСКИЙ ВЫКЛЮЧАТЕЛЬ iC60H 2П 40A C",3430,"За штуку","Schneider Electric","SEPAI","Устаревшее Оборудование ШЭ FD","PVF","Acti9","AC9","Acti9 (модульн. автоматы IC60H)","AIH","S",null,"N",null,1,1,"Подлежит замене",2,"Импортный",null,"20.09.2024",4116,3430,0,"24991","https://api.systeme.ru/catalog/view/A9F89240"]
["A9F89316","АВТОМАТИЧЕСКИЙ ВЫКЛЮЧАТЕЛЬ iC60H 3П 16A C",4140,"За штуку","Schneider Electric","SEPAI","Устаревшее Оборудование ШЭ FD","PVF","Acti9","AC9","Acti9 (модульн. автоматы IC60H)","AIH","S",null,"N",null,1,1,"Подлежит замене",2,"Импортный",null,"20.09.2024",4968,4140,0,"25000","https://api.systeme.ru/catalog/view/A9F89316"]
["A9F89325","АВТОМАТИЧЕСКИЙ ВЫКЛЮЧАТЕЛЬ iC60H 3П 25A C",4325,"За штуку","Schneider Electric","SEPAI","Устаревшее Оборудование ШЭ FD","PVF","Acti9","AC9","Acti9 (модульн. автоматы IC60H)","AIH","S",null,"N",null,1,1,"Подлежит замене",2,"Импортный",null,"20.09.2024",5190,4325,0,"25002","https://api.systeme.ru/catalog/view/A9F89325"]
["A9F89340","АВТОМАТИЧЕСКИЙ ВЫКЛЮЧАТЕЛЬ iC60H 3П 40A C",5400,"За штуку","Schneider Electric","SEPAI","Устаревшее Оборудование ШЭ FD","PVF","Acti9","AC9","Acti9 (модульн. автоматы IC60H)","AIH","S",null,"N",null,1,1,"Подлежит замене",2,"Импортный",null,"20.09.2024",6480,5400,0,"25004","https://api.systeme.ru/catalog/view/A9F89340"]
["A9K24103","АВТОМАТИЧЕСКИЙ ВЫКЛЮЧАТЕЛЬ iK60 1П 3A C",425,"За штуку","Schneider Electric","SEPAI","Устаревшее Оборудование ШЭ FD","PVF","Acti9","AC9","Acti9 (модульные автоматы IK60)","AIK","S",null,"N",null,1,1,"Подлежит замене",2,"Импортный",null,"20.09.2024",510,425,0,null,"https://api.systeme.ru/catalog/view/A9K24103"]
["A9K24104","АВТОМАТИЧЕСКИЙ ВЫКЛЮЧАТЕЛЬ iK60 1П 4A C",370,"За штуку","Schneider Electric","SEPAI","Устаревшее Оборудование ШЭ FD","PVF","Acti9","AC9","Acti9 (модульные автоматы IK60)","AIK","S",null,"N",null,1,1,"Подлежит замене",2,"Импортный",null,"20.09.2024",444,370,0,null,"https://api.systeme.ru/catalog/view/A9K24104"]
["A9K24106","АВТОМАТИЧЕСКИЙ ВЫКЛЮЧАТЕЛЬ iK60 1П 6A C",183,"За штуку","Schneider Electric","SEPAI","Устаревшее Оборудование ШЭ FD","PVF","Acti9","AC9","Acti9 (модульные автоматы IK60)","AIK","S",null,"N",null,1,1,"Подлежит замене",2,"Импортный",null,"20.09.2024",219.6,183,0,"23849","https://api.systeme.ru/catalog/view/A9K24106"]
["A9K24132","АВТОМАТИЧЕСКИЙ ВЫКЛЮЧАТЕЛЬ iK60 1П 32A C",201.5,"За штуку","Schneider Electric","SEPAI","Устаревшее Оборудование ШЭ FD","PVF","Acti9","AC9","Acti9 (модульные автоматы IK60)","AIK","S",null,"N",null,1,1,"Подлежит замене",2,"Импортный",null,"20.09.2024",241.79999999999998,201.5,0,"23854","https://api.systeme.ru/catalog/view/A9K24132"]
["A9K24140","АВТОМАТИЧЕСКИЙ ВЫКЛЮЧАТЕЛЬ iK60 1П 40A C",195,"За штуку","Schneider Electric","SEPAI","Устаревшее Оборудование ШЭ FD","PVF","Acti9","AC9","Acti9 (модульные автоматы IK60)","AIK","S",null,"N",null,1,1,"Подлежит замене",2,"Импортный",null,"20.09.2024",234,195,0,null,"https://api.systeme.ru/catalog/view/A9K24140"]
["A9K24150","АВТОМАТИЧЕСКИЙ ВЫКЛЮЧАТЕЛЬ iK60 1П 50A C",278.5,"За штуку","Schneider Electric","SEPAI","Устаревшее Оборудование ШЭ FD","PVF","Acti9","AC9","Acti9 (модульные автоматы IK60)","AIK","S",null,"N",null,1,1,"Подлежит замене",2,"Импортный",null,"20.09.2024",334.2,278.5,0,null,"https://api.systeme.ru/catalog/view/A9K24150"]
["A9K24163","АВТОМАТИЧЕСКИЙ ВЫКЛЮЧАТЕЛЬ iK60 1П 63A C",370,"За штуку","Schneider Electric","SEPAI","Устаревшее Оборудование ШЭ FD","PVF","Acti9","AC9","Acti9 (модульные автоматы IK60)","AIK","S",null,"N",null,1,1,"Подлежит замене",2,"Импортный",null,"20.09.2024",444,370,0,null,"https://api.systeme.ru/catalog/view/A9K24163"]
["A9K24201","АВТОМАТИЧЕСКИЙ ВЫКЛЮЧАТЕЛЬ iK60 2П 1A C",1190,"За штуку","Schneider Electric","SEPAI","Устаревшее Оборудование ШЭ FD","PVF","Acti9","AC9","Acti9 (модульные автоматы IK60)","AIK","S",null,"N",null,1,1,"Подлежит замене",2,"Импортный",null,"20.09.2024",1428,1190,0,null,"https://api.systeme.ru/catalog/view/A9K24201"]
["A9K24204","АВТОМАТИЧЕСКИЙ ВЫКЛЮЧАТЕЛЬ iK60 2П 4A C",1360,"За штуку","Schneider Electric","SEPAI","Устаревшее Оборудование ШЭ FD","PVF","Acti9","AC9","Acti9 (модульные автоматы IK60)","AIK","S",null,"N",null,1,1,"Подлежит замене",2,"Импортный",null,"20.09.2024",1632,1360,0,"23809","https://api.systeme.ru/catalog/view/A9K24204"]
["A9K24263","АВТОМАТИЧЕСКИЙ ВЫКЛЮЧАТЕЛЬ iK60 2П 63A C",809,"За штуку","Schneider Electric","SEPAI","Устаревшее Оборудование ШЭ FD","PVF","Acti9","AC9","Acti9 (модульные автоматы IK60)","AIK","S",null,"N",null,1,1,"Подлежит замене",2,"Импортный",null,"20.09.2024",970.8,809,0,null,"https://api.systeme.ru/catalog/view/A9K24263"]
["A9K24306","АВТОМАТИЧЕСКИЙ ВЫКЛЮЧАТЕЛЬ iK60 3П 6A C",722.5,"За штуку","Schneider Electric","SEPAI","Устаревшее Оборудование ШЭ FD","PVF","Acti9","AC9","Acti9 (модульные автоматы IK60)","AIK","S",null,"N",null,1,1,"Подлежит замене",2,"Импортный",null,"20.09.2024",867,722.5,0,"23877","https://api.systeme.ru/catalog/view/A9K24306"]
["A9K24310","АВТОМАТИЧЕСКИЙ ВЫКЛЮЧАТЕЛЬ iK60 3П 10A C",537.5,"За штуку","Schneider Electric","SEPAI","Устаревшее Оборудование ШЭ FD","PVF","Acti9","AC9","Acti9 (модульные автоматы IK60)","AIK","S",null,"N",null,1,1,"Подлежит замене",2,"Импортный",null,"20.09.2024",645,537.5,0,null,"https://api.systeme.ru/catalog/view/A9K24310"]
["A9K24313","АВТОМАТИЧЕСКИЙ ВЫКЛЮЧАТЕЛЬ iK60 3П 13A C",1610,"За штуку","Schneider Electric","SEPAI","Устаревшее Оборудование ШЭ FD","PVF","Acti9","AC9","Acti9 (модульные автоматы IK60)","AIK","S",null,"N",null,1,1,"Подлежит замене",2,"Импортный",null,"20.09.2024",1932,1610,0,null,"https://api.systeme.ru/catalog/view/A9K24313"]
["A9K24316","АВТОМАТИЧЕСКИЙ ВЫКЛЮЧАТЕЛЬ iK60 3П 16A C",606.5,"За штуку","Schneider Electric","SEPAI","Устаревшее Оборудование ШЭ FD","PVF","Acti9","AC9","Acti9 (модульные автоматы IK60)","AIK","S",null,"N",null,1,1,"Подлежит замене",2,"Импортный",null,"20.09.2024",727.8,606.5,0,null,"https://api.systeme.ru/catalog/view/A9K24316"]
["A9K24320","АВТОМАТИЧЕСКИЙ ВЫКЛЮЧАТЕЛЬ iK60 3П 20A C",531,"За штуку","Schneider Electric","SEPAI","Устаревшее Оборудование ШЭ FD","PVF","Acti9","AC9","Acti9 (модульные автоматы IK60)","AIK","S",null,"N",null,1,1,"Подлежит замене",2,"Импортный",null,"20.09.2024",637.19999999999993,531,0,null,"https://api.systeme.ru/catalog/view/A9K24320"]
["A9K24332","АВТОМАТИЧЕСКИЙ ВЫКЛЮЧАТЕЛЬ iK60 3П 32A C",719,"За штуку","Schneider Electric","SEPAI","Устаревшее Оборудование ШЭ FD","PVF","Acti9","AC9","Acti9 (модульные автоматы IK60)","AIK","S",null,"N",null,1,1,"Подлежит замене",2,"Импортный",null,"20.09.2024",862.8,719,0,null,"https://api.systeme.ru/catalog/view/A9K24332"]
["A9K24340","АВТОМАТИЧЕСКИЙ ВЫКЛЮЧАТЕЛЬ iK60 3П 40A C",756,"За штуку","Schneider Electric","SEPAI","Устаревшее Оборудование ШЭ FD","PVF","Acti9","AC9","Acti9 (модульные автоматы IK60)","AIK","S",null,"N",null,1,1,"Подлежит замене",2,"Импортный",null,"20.09.2024",907.19999999999993,756,0,null,"https://api.systeme.ru/catalog/view/A9K24340"]
["A9K24350","АВТОМАТИЧЕСКИЙ ВЫКЛЮЧАТЕЛЬ iK60 3П 50A C",988,"За штуку","Schneider Electric","SEPAI","Устаревшее Оборудование ШЭ FD","PVF","Acti9","AC9","Acti9 (модульные автоматы IK60)","AIK","S",null,"N",null,1,1,"Подлежит замене",2,"Импортный",null,"20.09.2024",1185.5999999999999,988,0,null,"https://api.systeme.ru/catalog/view/A9K24350"]
["A9K24416","АВТОМАТИЧЕСКИЙ ВЫКЛЮЧАТЕЛЬ iK60 4П 16A C",625,"За штуку","Schneider Electric","SEPAI","Устаревшее Оборудование ШЭ FD","PVF","Acti9","AC9","Acti9 (модульные автоматы IK60)","AIK","S",null,"N",null,1,1,"Подлежит замене",2,"Импортный",null,"20.09.2024",750,625,0,"23902","https://api.systeme.ru/catalog/view/A9K24416"]
["A9K24463","АВТОМАТИЧЕСКИЙ ВЫКЛЮЧАТЕЛЬ iK60 4П 63A C",1910,"За штуку","Schneider Electric","SEPAI","Устаревшее Оборудование ШЭ FD","PVF","Acti9","AC9","Acti9 (модульные автоматы IK60)","AIK","S",null,"N",null,1,1,"Подлежит замене",2,"Импортный",null,"20.09.2024",2292,1910,0,null,"https://api.systeme.ru/catalog/view/A9K24463"]
["A9K64106","Acti9 K60a АВТОМАТИЧЕСКИЙ ВЫКЛЮЧАТЕЛЬ 1П 6А С 4,5кА",78.099999999999994,"За штуку","Schneider Electric","SEPAI","Устаревшее Оборудование ШЭ FD","PVF","Acti9","AC9","Acti9 (модульные автоматы IK60)","AIK","S",null,"N",null,1,1,"Подлежит замене",2,"Импортный",null,"20.09.2024",93.719999999999985,78.099999999999994,0,null,"https://api.systeme.ru/catalog/view/A9K64106"]
["A9K64120","Acti9 K60a АВТОМАТИЧЕСКИЙ ВЫКЛЮЧАТЕЛЬ 1П 20А С 4,5кА",90.4,"За штуку","Schneider Electric","SEPAI","Устаревшее Оборудование ШЭ FD","PVF","Acti9","AC9","Acti9 (модульные автоматы IK60)","AIK","S",null,"N",null,1,1,"Подлежит замене",2,"Импортный",null,"20.09.2024",108.48,90.4,0,null,"https://api.systeme.ru/catalog/view/A9K64120"]
["A9K64125","Acti9 K60a АВТОМАТИЧЕСКИЙ ВЫКЛЮЧАТЕЛЬ 1П 25А С 4,5кА",72.5,"За штуку","Schneider Electric","SEPAI","Устаревшее Оборудование ШЭ FD","PVF","Acti9","AC9","Acti9 (модульные автоматы IK60)","AIK","S",null,"N",null,1,1,"Подлежит замене",2,"Импортный",null,"20.09.2024",87,72.5,0,null,"https://api.systeme.ru/catalog/view/A9K64125"]
["A9K64132","Acti9 K60a АВТОМАТИЧЕСКИЙ ВЫКЛЮЧАТЕЛЬ 1П 32А С 4,5кА",196,"За штуку","Schneider Electric","SEPAI","Устаревшее Оборудование ШЭ FD","PVF","Acti9","AC9","Acti9 (модульные автоматы IK60)","AIK","S",null,"N",null,1,1,"Подлежит замене",2,"Импортный",null,"20.09.2024",235.2,196,0,null,"https://api.systeme.ru/catalog/view/A9K64132"]
["A9K64140","Acti9 K60a АВТОМАТИЧЕСКИЙ ВЫКЛЮЧАТЕЛЬ 1П 40А С 4,5кА",221,"За штуку","Schneider Electric","SEPAI","Устаревшее Оборудование ШЭ FD","PVF","Acti9","AC9","Acti9 (модульные автоматы IK60)","AIK","S",null,"N",null,1,1,"Подлежит замене",2,"Импортный",null,"20.09.2024",265.2,221,0,null,"https://api.systeme.ru/catalog/view/A9K64140"]
["A9K64163","Acti9 K60a АВТОМАТИЧЕСКИЙ ВЫКЛЮЧАТЕЛЬ 1П 63А С 4,5кА",54.85,"За штуку","Schneider Electric","SEPAI","Устаревшее Оборудование ШЭ FD","PVF","Acti9","AC9","Acti9 (модульные автоматы IK60)","AIK","S",null,"N",null,1,1,"Подлежит замене",2,"Импортный",null,"20.09.2024",65.819999999999993,54.85,0,null,"https://api.systeme.ru/catalog/view/A9K64163"]
["A9K64216","Acti9 K60a АВТОМАТИЧЕСКИЙ ВЫКЛЮЧАТЕЛЬ 2П 16А С 4,5кА",282.5,"За штуку","Schneider Electric","SEPAI","Устаревшее Оборудование ШЭ FD","PVF","Acti9","AC9","Acti9 (модульные автоматы IK60)","AIK","S",null,"N",null,1,1,"Подлежит замене",2,"Импортный",null,"20.09.2024",339,282.5,0,null,"https://api.systeme.ru/catalog/view/A9K64216"]
["A9K64225","Acti9 K60a АВТОМАТИЧЕСКИЙ ВЫКЛЮЧАТЕЛЬ 2П 25А С 4,5кА",214,"За штуку","Schneider Electric","SEPAI","Устаревшее Оборудование ШЭ FD","PVF","Acti9","AC9","Acti9 (модульные автоматы IK60)","AIK","S",null,"N",null,1,1,"Подлежит замене",2,"Импортный",null,"20.09.2024",256.8,214,0,null,"https://api.systeme.ru/catalog/view/A9K64225"]
["A9K64240","Acti9 K60a АВТОМАТИЧЕСКИЙ ВЫКЛЮЧАТЕЛЬ 2П 40А С 4,5кА",246.5,"За штуку","Schneider Electric","SEPAI","Устаревшее Оборудование ШЭ FD","PVF","Acti9","AC9","Acti9 (модульные автоматы IK60)","AIK","S",null,"N",null,1,1,"Подлежит замене",2,"Импортный",null,"20.09.2024",295.8,246.5,0,null,"https://api.systeme.ru/catalog/view/A9K64240"]
["A9K64310","Acti9 K60a АВТОМАТИЧЕСКИЙ ВЫКЛЮЧАТЕЛЬ 3П 10А С 4,5кА",230,"За штуку","Schneider Electric","SEPAI","Устаревшее Оборудование ШЭ FD","PVF","Acti9","AC9","Acti9 (модульные автоматы IK60)","AIK","S",null,"N",null,1,1,"Подлежит замене",2,"Импортный",null,"20.09.2024",276,230,0,null,"https://api.systeme.ru/catalog/view/A9K64310"]
["A9K64316","Acti9 K60a АВТОМАТИЧЕСКИЙ ВЫКЛЮЧАТЕЛЬ 3П 16А С 4,5кА",302,"За штуку","Schneider Electric","SEPAI","Устаревшее Оборудование ШЭ FD","PVF","Acti9","AC9","Acti9 (модульные автоматы IK60)","AIK","S",null,"N",null,1,1,"Подлежит замене",2,"Импортный",null,"20.09.2024",362.4,302,0,null,"https://api.systeme.ru/catalog/view/A9K64316"]
["A9K64340","Acti9 K60a АВТОМАТИЧЕСКИЙ ВЫКЛЮЧАТЕЛЬ 3П 40А С 4,5кА",264.5,"За штуку","Schneider Electric","SEPAI","Устаревшее Оборудование ШЭ FD","PVF","Acti9","AC9","Acti9 (модульные автоматы IK60)","AIK","S",null,"N",null,1,1,"Подлежит замене",2,"Импортный",null,"20.09.2024",317.39999999999998,264.5,0,null,"https://api.systeme.ru/catalog/view/A9K64340"]
["A9K64363","Acti9 K60a АВТОМАТИЧЕСКИЙ ВЫКЛЮЧАТЕЛЬ 3П 63А С 4,5кА",307.5,"За штуку","Schneider Electric","SEPAI","Устаревшее Оборудование ШЭ FD","PVF","Acti9","AC9","Acti9 (модульные автоматы IK60)","AIK","S",null,"N",null,1,1,"Подлежит замене",2,"Импортный",null,"20.09.2024",369,307.5,0,null,"https://api.systeme.ru/catalog/view/A9K64363"]
["A9F92102","АВТОМАТИЧЕСКИЙ ВЫКЛЮЧАТЕЛЬ iC60L 1П 2A Z",2545,"За штуку","Schneider Electric","SEPAI","Устаревшее Оборудование ШЭ FD","PVF","Acti9","AC9","Acti9 (модульн. автоматы IC60L)","AIL","S",null,"N",null,1,1,"Подлежит замене",2,"Импортный",null,"20.09.2024",3054,2545,0,"26135","https://api.systeme.ru/catalog/view/A9F92102"]
["A9F92202","АВТОМАТИЧЕСКИЙ ВЫКЛЮЧАТЕЛЬ iC60L 2П 2A Z",675,"За штуку","Schneider Electric","SEPAI","Устаревшее Оборудование ШЭ FD","PVF","Acti9","AC9","Acti9 (модульн. автоматы IC60L)","AIL","S",null,"N",null,1,1,"Подлежит замене",2,"Импортный",null,"20.09.2024",810,675,0,null,"https://api.systeme.ru/catalog/view/A9F92202"]
["A9F93102","АВТОМАТИЧЕСКИЙ ВЫКЛЮЧАТЕЛЬ iC60L 1П 2A B",2220,"За штуку","Schneider Electric","SEPAI","Устаревшее Оборудование ШЭ FD","PVF","Acti9","AC9","Acti9 (модульн. автоматы IC60L)","AIL","S",null,"N",null,1,1,"Подлежит замене",2,"Импортный",null,"20.09.2024",2664,2220,0,null,"https://api.systeme.ru/catalog/view/A9F93102"]
["A9F93206","АВТОМАТИЧЕСКИЙ ВЫКЛЮЧАТЕЛЬ iC60L 2П 6A B",3100,"За штуку","Schneider Electric","SEPAI","Устаревшее Оборудование ШЭ FD","PVF","Acti9","AC9","Acti9 (модульн. автоматы IC60L)","AIL","S",null,"N",null,1,1,"Подлежит замене",2,"Импортный",null,"20.09.2024",3720,3100,0,null,"https://api.systeme.ru/catalog/view/A9F93206"]
["A9F93225","АВТОМАТИЧЕСКИЙ ВЫКЛЮЧАТЕЛЬ iC60L 2П 25A B",4180,"За штуку","Schneider Electric","SEPAI","Устаревшее Оборудование ШЭ FD","PVF","Acti9","AC9","Acti9 (модульн. автоматы IC60L)","AIL","S",null,"N",null,1,1,"Подлежит замене",2,"Импортный",null,"20.09.2024",5016,4180,0,null,"https://api.systeme.ru/catalog/view/A9F93225"]
["A9F93232","АВТОМАТИЧЕСКИЙ ВЫКЛЮЧАТЕЛЬ iC60L 2П 32A B",3450,"За штуку","Schneider Electric","SEPAI","Устаревшее Оборудование ШЭ FD","PVF","Acti9","AC9","Acti9 (модульн. автоматы IC60L)","AIL","S",null,"N",null,1,1,"Подлежит замене",2,"Импортный",null,"20.09.2024",4140,3450,0,null,"https://api.systeme.ru/catalog/view/A9F93232"]
["A9F93302","АВТОМАТИЧЕСКИЙ ВЫКЛЮЧАТЕЛЬ iC60L 3П 2A B",6050,"За штуку","Schneider Electric","SEPAI","Устаревшее Оборудование ШЭ FD","PVF","Acti9","AC9","Acti9 (модульн. автоматы IC60L)","AIL","S",null,"N",null,1,1,"Подлежит замене",2,"Импортный",null,"20.09.2024",7260,6050,0,null,"https://api.systeme.ru/catalog/view/A9F93302"]
["A9F93316","АВТОМАТИЧЕСКИЙ ВЫКЛЮЧАТЕЛЬ iC60L 3П 16A B",773.5,"За штуку","Schneider Electric","SEPAI","Устаревшее Оборудование ШЭ FD","PVF","Acti9","AC9","Acti9 (модульн. автоматы IC60L)","AIL","S",null,"N",null,1,1,"Подлежит замене",2,"Импортный",null,"20.09.2024",928.19999999999993,773.5,0,null,"https://api.systeme.ru/catalog/view/A9F93316"]
["A9F93363","АВТОМАТИЧЕСКИЙ ВЫКЛЮЧАТЕЛЬ iC60L 3П 63A B",7550,"За штуку","Schneider Electric","SEPAI","Устаревшее Оборудование ШЭ FD","PVF","Acti9","AC9","Acti9 (модульн. автоматы IC60L)","AIL","S",null,"N",null,1,1,"Подлежит замене",2,"Импортный",null,"20.09.2024",9060,7550,0,null,"https://api.systeme.ru/catalog/view/A9F93363"]
["A9F93404","АВТОМАТИЧЕСКИЙ ВЫКЛЮЧАТЕЛЬ iC60L 4П 4A B",7750,"За штуку","Schneider Electric","SEPAI","Устаревшее Оборудование ШЭ FD","PVF","Acti9","AC9","Acti9 (модульн. автоматы IC60L)","AIL","S",null,"N",null,1,1,"Подлежит замене",2,"Импортный",null,"20.09.2024",9300,7750,0,null,"https://api.systeme.ru/catalog/view/A9F93404"]
["A9F93425","АВТОМАТИЧЕСКИЙ ВЫКЛЮЧАТЕЛЬ iC60L 4П 25A B",7000,"За штуку","Schneider Electric","SEPAI","Устаревшее Оборудование ШЭ FD","PVF","Acti9","AC9","Acti9 (модульн. автоматы IC60L)","AIL","S",null,"N",null,1,1,"Подлежит замене",2,"Импортный",null,"20.09.2024",8400,7000,0,"25387","https://api.systeme.ru/catalog/view/A9F93425"]
["A9F94201","АВТОМАТИЧЕСКИЙ ВЫКЛЮЧАТЕЛЬ iC60L 2П 1A C",3245,"За штуку","Schneider Electric","SEPAI","Устаревшее Оборудование ШЭ FD","PVF","Acti9","AC9","Acti9 (модульн. автоматы IC60L)","AIL","S",null,"N",null,1,1,"Подлежит замене",2,"Импортный",null,"20.09.2024",3894,3245,0,null,"https://api.systeme.ru/catalog/view/A9F94201"]
["A9F94220","АВТОМАТИЧЕСКИЙ ВЫКЛЮЧАТЕЛЬ iC60L 2П 20A C",533,"За штуку","Schneider Electric","SEPAI","Устаревшее Оборудование ШЭ FD","PVF","Acti9","AC9","Acti9 (модульн. автоматы IC60L)","AIL","S",null,"N",null,1,1,"Подлежит замене",2,"Импортный",null,"20.09.2024",639.6,533,0,null,"https://api.systeme.ru/catalog/view/A9F94220"]
["A9F94232","АВТОМАТИЧЕСКИЙ ВЫКЛЮЧАТЕЛЬ iC60L 2П 32A C",3970,"За штуку","Schneider Electric","SEPAI","Устаревшее Оборудование ШЭ FD","PVF","Acti9","AC9","Acti9 (модульн. автоматы IC60L)","AIL","S",null,"N",null,1,1,"Подлежит замене",2,"Импортный",null,"20.09.2024",4764,3970,0,"25427","https://api.systeme.ru/catalog/view/A9F94232"]
["A9F94240","АВТОМАТИЧЕСКИЙ ВЫКЛЮЧАТЕЛЬ iC60L 2П 40A C",4940,"За штуку","Schneider Electric","SEPAI","Устаревшее Оборудование ШЭ FD","PVF","Acti9","AC9","Acti9 (модульн. автоматы IC60L)","AIL","S",null,"N",null,1,1,"Подлежит замене",2,"Импортный",null,"20.09.2024",5928,4940,0,null,"https://api.systeme.ru/catalog/view/A9F94240"]
["A9F94302","АВТОМАТИЧЕСКИЙ ВЫКЛЮЧАТЕЛЬ iC60L 3П 2A C",6600,"За штуку","Schneider Electric","SEPAI","Устаревшее Оборудование ШЭ FD","PVF","Acti9","AC9","Acti9 (модульн. автоматы IC60L)","AIL","S",null,"N",null,1,1,"Подлежит замене",2,"Импортный",null,"20.09.2024",7920,6600,0,"25432","https://api.systeme.ru/catalog/view/A9F94302"]
["A9F94304","АВТОМАТИЧЕСКИЙ ВЫКЛЮЧАТЕЛЬ iC60L 3П 4A C",4700,"За штуку","Schneider Electric","SEPAI","Устаревшее Оборудование ШЭ FD","PVF","Acti9","AC9","Acti9 (модульн. автоматы IC60L)","AIL","S",null,"N",null,1,1,"Подлежит замене",2,"Импортный",null,"20.09.2024",5640,4700,0,null,"https://api.systeme.ru/catalog/view/A9F94304"]
["A9F94306","АВТОМАТИЧЕСКИЙ ВЫКЛЮЧАТЕЛЬ iC60L 3П 6A C",890.5,"За штуку","Schneider Electric","SEPAI","Устаревшее Оборудование ШЭ FD","PVF","Acti9","AC9","Acti9 (модульн. автоматы IC60L)","AIL","S",null,"N",null,1,1,"Подлежит замене",2,"Импортный",null,"20.09.2024",1068.5999999999999,890.5,0,null,"https://api.systeme.ru/catalog/view/A9F94306"]
["A9F94310","АВТОМАТИЧЕСКИЙ ВЫКЛЮЧАТЕЛЬ iC60L 3П 10A C",778.5,"За штуку","Schneider Electric","SEPAI","Устаревшее Оборудование ШЭ FD","PVF","Acti9","AC9","Acti9 (модульн. автоматы IC60L)","AIL","S",null,"N",null,1,1,"Подлежит замене",2,"Импортный",null,"20.09.2024",934.19999999999993,778.5,0,null,"https://api.systeme.ru/catalog/view/A9F94310"]
["A9F94316","АВТОМАТИЧЕСКИЙ ВЫКЛЮЧАТЕЛЬ iC60L 3П 16A C",1835,"За штуку","Schneider Electric","SEPAI","Устаревшее Оборудование ШЭ FD","PVF","Acti9","AC9","Acti9 (модульн. автоматы IC60L)","AIL","S",null,"N",null,1,1,"Подлежит замене",2,"Импортный",null,"20.09.2024",2202,1835,0,null,"https://api.systeme.ru/catalog/view/A9F94316"]
["A9F94416","АВТОМАТИЧЕСКИЙ ВЫКЛЮЧАТЕЛЬ iC60L 4П 16A C",5650,"За штуку","Schneider Electric","SEPAI","Устаревшее Оборудование ШЭ FD","PVF","Acti9","AC9","Acti9 (модульн. автоматы IC60L)","AIL","S",null,"N",null,1,1,"Подлежит замене",2,"Импортный",null,"20.09.2024",6780,5650,0,"25450","https://api.systeme.ru/catalog/view/A9F94416"]
["A9F95203","АВТОМАТИЧЕСКИЙ ВЫКЛЮЧАТЕЛЬ iC60L 2П 3A K",4840,"За штуку","Schneider Electric","SEPAI","Устаревшее Оборудование ШЭ FD","PVF","Acti9","AC9","Acti9 (модульн. автоматы IC60L)","AIL","S",null,"N",null,1,1,"Подлежит замене",2,"Импортный",null,"20.09.2024",5808,4840,0,null,"https://api.systeme.ru/catalog/view/A9F95203"]
["A9F95210","АВТОМАТИЧЕСКИЙ ВЫКЛЮЧАТЕЛЬ iC60L 2П 10A K",3210,"За штуку","Schneider Electric","SEPAI","Устаревшее Оборудование ШЭ FD","PVF","Acti9","AC9","Acti9 (модульн. автоматы IC60L)","AIL","S",null,"N",null,1,1,"Подлежит замене",2,"Импортный",null,"20.09.2024",3852,3210,0,null,"https://api.systeme.ru/catalog/view/A9F95210"]
["A9F95472","АВТОМАТИЧЕСКИЙ ВЫКЛЮЧАТЕЛЬ iC60L 4П 1,6A K",2610,"За штуку","Schneider Electric","SEPAI","Устаревшее Оборудование ШЭ FD","PVF","Acti9","AC9","Acti9 (модульн. автоматы IC60L)","AIL","S",null,"N",null,1,1,"Подлежит замене",2,"Импортный",null,"20.09.2024",3132,2610,0,null,"https://api.systeme.ru/catalog/view/A9F95472"]
["A9F73103","АВТОМАТИЧЕСКИЙ ВЫКЛЮЧАТЕЛЬ iC60N 1П 3A B",1615,"За штуку","Schneider Electric","SEPAI","Устаревшее Оборудование ШЭ FD","PVF","Acti9","AC9","Acti9 (модульн. автоматы IC60N)","AIN","S",null,"N",null,1,1,"Подлежит замене",2,"Импортный",null,"20.09.2024",1938,1615,0,null,"https://api.systeme.ru/catalog/view/A9F73103"]
["A9F73213","АВТОМАТИЧЕСКИЙ ВЫКЛЮЧАТЕЛЬ iC60N 2П 13A B",1490,"За штуку","Schneider Electric","SEPAI","Устаревшее Оборудование ШЭ FD","PVF","Acti9","AC9","Acti9 (модульн. автоматы IC60N)","AIN","S",null,"N",null,1,1,"Подлежит замене",2,"Импортный",null,"20.09.2024",1788,1490,0,null,"https://api.systeme.ru/catalog/view/A9F73213"]
["A9F73301","АВТОМАТИЧЕСКИЙ ВЫКЛЮЧАТЕЛЬ iC60N 3П 1A B",4360,"За штуку","Schneider Electric","SEPAI","Устаревшее Оборудование ШЭ FD","PVF","Acti9","AC9","Acti9 (модульн. автоматы IC60N)","AIN","S",null,"N",null,1,1,"Подлежит замене",2,"Импортный",null,"20.09.2024",5232,4360,0,"24084","https://api.systeme.ru/catalog/view/A9F73301"]
["A9F73304","АВТОМАТИЧЕСКИЙ ВЫКЛЮЧАТЕЛЬ iC60N 3П 4A B",3865,"За штуку","Schneider Electric","SEPAI","Устаревшее Оборудование ШЭ FD","PVF","Acti9","AC9","Acti9 (модульн. автоматы IC60N)","AIN","S",null,"N",null,1,1,"Подлежит замене",2,"Импортный",null,"20.09.2024",4638,3865,0,"24087","https://api.systeme.ru/catalog/view/A9F73304"]
["A9F73313","АВТОМАТИЧЕСКИЙ ВЫКЛЮЧАТЕЛЬ iC60N 3П 13A B",1795,"За штуку","Schneider Electric","SEPAI","Устаревшее Оборудование ШЭ FD","PVF","Acti9","AC9","Acti9 (модульн. автоматы IC60N)","AIN","S",null,"N",null,1,1,"Подлежит замене",2,"Импортный",null,"20.09.2024",2154,1795,0,null,"https://api.systeme.ru/catalog/view/A9F73313"]
["A9F74302","АВТОМАТИЧЕСКИЙ ВЫКЛЮЧАТЕЛЬ iC60N 3П 2A C",1795,"За штуку","Schneider Electric","SEPAI","Устаревшее Оборудование ШЭ FD","PVF","Acti9","AC9","Acti9 (модульн. автоматы IC60N)","AIN","S",null,"N",null,1,1,"Подлежит замене",2,"Импортный",null,"20.09.2024",2154,1795,0,null,"https://api.systeme.ru/catalog/view/A9F74302"]
["A9F74313","АВТОМАТИЧЕСКИЙ ВЫКЛЮЧАТЕЛЬ iC60N 3П 13A C",1270,"За штуку","Schneider Electric","SEPAI","Устаревшее Оборудование ШЭ FD","PVF","Acti9","AC9","Acti9 (модульн. автоматы IC60N)","AIN","S",null,"N",null,1,1,"Подлежит замене",2,"Импортный",null,"20.09.2024",1524,1270,0,null,"https://api.systeme.ru/catalog/view/A9F74313"]
["A9F74370","АВТОМАТИЧЕСКИЙ ВЫКЛЮЧАТЕЛЬ iC60N 3П 0,5A C",6300,"За штуку","Schneider Electric","SEPAI","Устаревшее Оборудование ШЭ FD","PVF","Acti9","AC9","Acti9 (модульн. автоматы IC60N)","AIN","S",null,"N",null,1,1,"Подлежит замене",2,"Локальный",null,"20.09.2024",7560,6300,0,null,"https://api.systeme.ru/catalog/view/A9F74370"]
["A9F74413","АВТОМАТИЧЕСКИЙ ВЫКЛЮЧАТЕЛЬ iC60N 4П 13A C",2540,"За штуку","Schneider Electric","SEPAI","Устаревшее Оборудование ШЭ FD","PVF","Acti9","AC9","Acti9 (модульн. автоматы IC60N)","AIN","S",null,"N",null,1,1,"Подлежит замене",2,"Импортный",null,"20.09.2024",3048,2540,0,null,"https://api.systeme.ru/catalog/view/A9F74413"]
["A9F75101","АВТОМАТИЧЕСКИЙ ВЫКЛЮЧАТЕЛЬ iC60N 1П 1A D",1210,"За штуку","Schneider Electric","SEPAI","Устаревшее Оборудование ШЭ FD","PVF","Acti9","AC9","Acti9 (модульн. автоматы IC60N)","AIN","S",null,"N",null,1,1,"Подлежит замене",2,"Импортный",null,"20.09.2024",1452,1210,0,"24565","https://api.systeme.ru/catalog/view/A9F75101"]
["A9F75140","АВТОМАТИЧЕСКИЙ ВЫКЛЮЧАТЕЛЬ iC60N 1П 40A D",1635,"За штуку","Schneider Electric","SEPAI","Устаревшее Оборудование ШЭ FD","PVF","Acti9","AC9","Acti9 (модульн. автоматы IC60N)","AIN","S",null,"N",null,1,1,"Подлежит замене",2,"Импортный",null,"20.09.2024",1962,1635,0,"24576","https://api.systeme.ru/catalog/view/A9F75140"]
["A9F75163","АВТОМАТИЧЕСКИЙ ВЫКЛЮЧАТЕЛЬ iC60N 1П 63A D",1995,"За штуку","Schneider Electric","SEPAI","Устаревшее Оборудование ШЭ FD","PVF","Acti9","AC9","Acti9 (модульн. автоматы IC60N)","AIN","S",null,"N",null,1,1,"Подлежит замене",2,"Импортный",null,"20.09.2024",2394,1995,0,"24579","https://api.systeme.ru/catalog/view/A9F75163"]
["A9F75170","АВТОМАТИЧЕСКИЙ ВЫКЛЮЧАТЕЛЬ iC60N 1П 0,5A D",1900,"За штуку","Schneider Electric","SEPAI","Устаревшее Оборудование ШЭ FD","PVF","Acti9","AC9","Acti9 (модульн. автоматы IC60N)","AIN","S",null,"N",null,1,1,"Подлежит замене",2,"Импортный",null,"20.09.2024",2280,1900,0,"24493","https://api.systeme.ru/catalog/view/A9F75170"]
["A9F75216","АВТОМАТИЧЕСКИЙ ВЫКЛЮЧАТЕЛЬ iC60N 2П 16A D",554,"За штуку","Schneider Electric","SEPAI","Устаревшее Оборудование ШЭ FD","PVF","Acti9","AC9","Acti9 (модульн. автоматы IC60N)","AIN","S",null,"N",null,1,1,"Подлежит замене",2,"Импортный",null,"20.09.2024",664.8,554,0,null,"https://api.systeme.ru/catalog/view/A9F75216"]
["A9F75302","АВТОМАТИЧЕСКИЙ ВЫКЛЮЧАТЕЛЬ iC60N 3П 2A D",4135,"За штуку","Schneider Electric","SEPAI","Устаревшее Оборудование ШЭ FD","PVF","Acti9","AC9","Acti9 (модульн. автоматы IC60N)","AIN","S",null,"N",null,1,1,"Подлежит замене",2,"Импортный",null,"20.09.2024",4962,4135,0,"24596","https://api.systeme.ru/catalog/view/A9F75302"]
["A9F75303","АВТОМАТИЧЕСКИЙ ВЫКЛЮЧАТЕЛЬ iC60N 3П 3A D",4085,"За штуку","Schneider Electric","SEPAI","Устаревшее Оборудование ШЭ FD","PVF","Acti9","AC9","Acti9 (модульн. автоматы IC60N)","AIN","S",null,"N",null,1,1,"Подлежит замене",2,"Импортный",null,"20.09.2024",4902,4085,0,"24597","https://api.systeme.ru/catalog/view/A9F75303"]
["A9F75304","АВТОМАТИЧЕСКИЙ ВЫКЛЮЧАТЕЛЬ iC60N 3П 4A D",4050,"За штуку","Schneider Electric","SEPAI","Устаревшее Оборудование ШЭ FD","PVF","Acti9","AC9","Acti9 (модульн. автоматы IC60N)","AIN","S",null,"N",null,1,1,"Подлежит замене",2,"Импортный",null,"20.09.2024",4860,4050,0,"24598","https://api.systeme.ru/catalog/view/A9F75304"]
["A9F75306","АВТОМАТИЧЕСКИЙ ВЫКЛЮЧАТЕЛЬ iC60N 3П 6A D",3875,"За штуку","Schneider Electric","SEPAI","Устаревшее Оборудование ШЭ FD","PVF","Acti9","AC9","Acti9 (модульн. автоматы IC60N)","AIN","S",null,"N",null,1,1,"Подлежит замене",2,"Импортный",null,"20.09.2024",4650,3875,0,null,"https://api.systeme.ru/catalog/view/A9F75306"]
["A9F75416","АВТОМАТИЧЕСКИЙ ВЫКЛЮЧАТЕЛЬ iC60N 4П 16A D",3022.26,"За штуку","Schneider Electric","SEPAI","Устаревшее Оборудование ШЭ FD","PVF","Acti9","AC9","Acti9 (модульн. автоматы IC60N)","AIN","S",null,"N",null,1,1,"Подлежит замене",2,"Импортный",null,"30.10.2024",3626.712,3022.26,0,null,"https://api.systeme.ru/catalog/view/A9F75416"]
["A9F78206","АВТОМАТИЧЕСКИЙ ВЫКЛЮЧАТЕЛЬ iC60N 2П 6A B",970.5,"За штуку","Schneider Electric","SEPAI","Устаревшее Оборудование ШЭ FD","PVF","Acti9","AC9","Acti9 (модульн. автоматы IC60N)","AIN","S",null,"N",null,1,1,"Подлежит замене",2,"Импортный",null,"20.09.2024",1164.5999999999999,"-","-",null,"https://api.systeme.ru/catalog/view/A9F78206"]
["A9F78210","АВТОМАТИЧЕСКИЙ ВЫКЛЮЧАТЕЛЬ iC60N 2П 10A B",612.5,"За штуку","Schneider Electric","SEPAI","Устаревшее Оборудование ШЭ FD","PVF","Acti9","AC9","Acti9 (модульн. автоматы IC60N)","AIN","S",null,"N",null,1,1,"Подлежит замене",2,"Импортный",null,"20.09.2024",735,612.5,0,null,"https://api.systeme.ru/catalog/view/A9F78210"]
["A9F78310","АВТОМАТИЧЕСКИЙ ВЫКЛЮЧАТЕЛЬ iC60N 3П 10A B",1315,"За штуку","Schneider Electric","SEPAI","Устаревшее Оборудование ШЭ FD","PVF","Acti9","AC9","Acti9 (модульн. автоматы IC60N)","AIN","S",null,"N",null,1,1,"Подлежит замене",2,"Импортный",null,"20.09.2024",1578,"-","-",null,"https://api.systeme.ru/catalog/view/A9F78310"]
["A9F78410","АВТОМАТИЧЕСКИЙ ВЫКЛЮЧАТЕЛЬ iC60N 4П 10A B",1415,"За штуку","Schneider Electric","SEPAI","Устаревшее Оборудование ШЭ FD","PVF","Acti9","AC9","Acti9 (модульн. автоматы IC60N)","AIN","S",null,"N",null,1,1,"Подлежит замене",2,"Импортный",null,"20.09.2024",1698,1415,0,"23603","https://api.systeme.ru/catalog/view/A9F78410"]
["A9F78416","АВТОМАТИЧЕСКИЙ ВЫКЛЮЧАТЕЛЬ iC60N 4П 16A B",2495,"За штуку","Schneider Electric","SEPAI","Устаревшее Оборудование ШЭ FD","PVF","Acti9","AC9","Acti9 (модульн. автоматы IC60N)","AIN","S",null,"N",null,1,1,"Подлежит замене",2,"Импортный",null,"20.09.2024",2994,2495,0,"23604","https://api.systeme.ru/catalog/view/A9F78416"]
["A9F78432","АВТОМАТИЧЕСКИЙ ВЫКЛЮЧАТЕЛЬ iC60N 4П 32A B",1855,"За штуку","Schneider Electric","SEPAI","Устаревшее Оборудование ШЭ FD","PVF","Acti9","AC9","Acti9 (модульн. автоматы IC60N)","AIN","S",null,"N",null,1,1,"Подлежит замене",2,"Импортный",null,"20.09.2024",2226,1855,0,"23607","https://api.systeme.ru/catalog/view/A9F78432"]
["A9F79250","АВТОМАТИЧЕСКИЙ ВЫКЛЮЧАТЕЛЬ iC60N 2П 50A C",1235,"За штуку","Schneider Electric","SEPAI","Устаревшее Оборудование ШЭ FD","PVF","Acti9","AC9","Acti9 (модульн. автоматы IC60N)","AIN","S",null,"N",null,1,1,"Подлежит замене",2,"Импортный",null,"20.09.2024",1482,1235,0,"24342","https://api.systeme.ru/catalog/view/A9F79250"]
["A9F79306","Автоматический выключатель iC60N ЗП 6А С",1205,"За штуку","Schneider Electric","SEPAI","Устаревшее Оборудование ШЭ FD","PVF","Acti9","AC9","Acti9 (модульн. автоматы IC60N)","AIN","S",null,"N",null,1,1,"Подлежит замене",2,"Импортный",null,"20.09.2024",1446,1205,0,"24348","https://api.systeme.ru/catalog/view/A9F79306"]
["A9F79316","АВТОМАТИЧЕСКИЙ ВЫКЛЮЧАТЕЛЬ iC60N 3П 16A C",797.5,"За штуку","Schneider Electric","SEPAI","Устаревшее Оборудование ШЭ FD","PVF","Acti9","AC9","Acti9 (модульн. автоматы IC60N)","AIN","S",null,"N",null,1,1,"Подлежит замене",2,"Импортный",null,"20.09.2024",957,"-","-",null,"https://api.systeme.ru/catalog/view/A9F79316"]
["A9F79320","АВТОМАТИЧЕСКИЙ ВЫКЛЮЧАТЕЛЬ iC60N 3П 20A C",915.5,"За штуку","Schneider Electric","SEPAI","Устаревшее Оборудование ШЭ FD","PVF","Acti9","AC9","Acti9 (модульн. автоматы IC60N)","AIN","S",null,"N",null,1,1,"Подлежит замене",2,"Импортный",null,"20.09.2024",1098.5999999999999,915.5,0,null,"https://api.systeme.ru/catalog/view/A9F79320"]
["A9F79363","АВТОМАТИЧЕСКИЙ ВЫКЛЮЧАТЕЛЬ iC60N 3П 63A C",1520,"За штуку","Schneider Electric","SEPAI","Устаревшее Оборудование ШЭ FD","PVF","Acti9","AC9","Acti9 (модульн. автоматы IC60N)","AIN","S",null,"N",null,1,1,"Подлежит замене",2,"Импортный",null,"20.09.2024",1824,1520,0,null,"https://api.systeme.ru/catalog/view/A9F79363"]
["A9F79440","АВТОМАТИЧЕСКИЙ ВЫКЛЮЧАТЕЛЬ iC60N 4П 40A C",1825,"За штуку","Schneider Electric","SEPAI","Устаревшее Оборудование ШЭ FD","PVF","Acti9","AC9","Acti9 (модульн. автоматы IC60N)","AIN","S",null,"N",null,1,1,"Подлежит замене",2,"Импортный",null,"20.09.2024",2190,1825,0,"24367","https://api.systeme.ru/catalog/view/A9F79440"]
["A9E18074","ПЕРЕКЛЮЧАТЕЛЬ iSSW 3 ПОЛ. 2 ПЕРЕКИДНОЙ КОНТАКТ",2355,"За штуку","Schneider Electric","SEPAI","Устаревшее Оборудование ШЭ FD","PVF","Acti9","AC9","Acti9 (разъединители/переключатели)","AIS","S",null,"N",null,1,1,"Подлежит замене",2,"Импортный",null,"20.09.2024",2826,2355,0,"18074","https://api.systeme.ru/catalog/view/A9E18074"]
["A9S60120","ВЫКЛЮЧАТЕЛЬ НАГРУЗКИ iSW 1П 20A ACTI9",362.5,"За штуку","Schneider Electric","SEPAI","Устаревшее Оборудование ШЭ FD","PVF","Acti9","AC9","Acti9 (разъединители/переключатели)","AIS","S",null,"N",null,1,1,"Подлежит замене",2,"Импортный",null,"20.09.2024",435,362.5,0,"15005","https://api.systeme.ru/catalog/view/A9S60120"]
["A9S60332","ВЫКЛЮЧАТЕЛЬ НАГРУЗКИ iSW 3 ПОЛЮСА 32A",759,"За штуку","Schneider Electric","SEPAI","Устаревшее Оборудование ШЭ FD","PVF","Acti9","AC9","Acti9 (разъединители/переключатели)","AIS","S",null,"N",null,1,1,"Подлежит замене",2,"Импортный",null,"20.09.2024",910.8,759,0,null,"https://api.systeme.ru/catalog/view/A9S60332"]
["A9S65163","ВЫКЛЮЧАТЕЛЬ НАГРУЗКИ iSW 1П 63A",717.5,"За штуку","Schneider Electric","SEPAI","Устаревшее Оборудование ШЭ FD","PVF","Acti9","AC9","Acti9 (разъединители/переключатели)","AIS","S",null,"N",null,1,1,"Подлежит замене",2,"Импортный",null,"20.09.2024",861,717.5,0,"A9S60163","https://api.systeme.ru/catalog/view/A9S65163"]
["A9S65263","ВЫКЛЮЧАТЕЛЬ НАГРУЗКИ iSW 2П 63A",1250,"За штуку","Schneider Electric","SEPAI","Устаревшее Оборудование ШЭ FD","PVF","Acti9","AC9","Acti9 (разъединители/переключатели)","AIS","S",null,"N",null,1,1,"Подлежит замене",2,"Импортный",null,"20.09.2024",1500,1250,0,"A9S60263","https://api.systeme.ru/catalog/view/A9S65263"]
["A9S65291","ВЫКЛЮЧАТЕЛЬ НАГРУЗКИ iSW 2П 100A",1535,"За штуку","Schneider Electric","SEPAI","Устаревшее Оборудование ШЭ FD","PVF","Acti9","AC9","Acti9 (разъединители/переключатели)","AIS","S",null,"N",null,1,1,"Подлежит замене",2,"Импортный",null,"20.09.2024",1842,1535,0,"A9S60291","https://api.systeme.ru/catalog/view/A9S65291"]
["A9S65340","ВЫКЛЮЧАТЕЛЬ НАГРУЗКИ iSW 3П 40A",1110,"За штуку","Schneider Electric","SEPAI","Устаревшее Оборудование ШЭ FD","PVF","Acti9","AC9","Acti9 (разъединители/переключатели)","AIS","S",null,"N",null,1,1,"Подлежит замене",2,"Импортный",null,"20.09.2024",1332,1110,0,"A9S60340","https://api.systeme.ru/catalog/view/A9S65340"]
["A9S65363","ВЫКЛЮЧАТЕЛЬ НАГРУЗКИ iSW 3П 63A",1330,"За штуку","Schneider Electric","SEPAI","Устаревшее Оборудование ШЭ FD","PVF","Acti9","AC9","Acti9 (разъединители/переключатели)","AIS","S",null,"N",null,1,1,"Подлежит замене",2,"Импортный",null,"20.09.2024",1596,1330,0,null,"https://api.systeme.ru/catalog/view/A9S65363"]
["A9C15915","iACTs ВСПОМОГАТЕЛЬНОЕ УСТР-ВО СИГНАЛ. ПЕРЕКИД. КОНТ.",1260,"За штуку","Schneider Electric","SEPAI","Устаревшее Оборудование ШЭ FD","PVF","Acti9","AC9","Acti9 (модульный контактор)","AMC","S",null,"N",null,1,1,"Подлежит замене",2,"Импортный",null,"20.09.2024",1512,1260,0,null,"https://api.systeme.ru/catalog/view/A9C15915"]
["A9C15916","iACTs ВСПОМОГАТЕЛЬНОЕ УСТР-ВО СИГНАЛИЗАЦИИ 2НО",1280,"За штуку","Schneider Electric","SEPAI","Устаревшее Оборудование ШЭ FD","PVF","Acti9","AC9","Acti9 (модульный контактор)","AMC","S",null,"N",null,1,1,"Подлежит замене",2,"Импортный",null,"20.09.2024",1536,1280,0,null,"https://api.systeme.ru/catalog/view/A9C15916"]
["A9C15920","iACTp ПОМЕХОПОДАВЛЯЮЩИЙ ФИЛЬТР 220..240В AC",3595,"За штуку","Schneider Electric","SEPAI","Устаревшее Оборудование ШЭ FD","PVF","Acti9","AC9","Acti9 (модульный контактор)","AMC","S",null,"N",null,1,1,"Подлежит замене",2,"Импортный",null,"20.09.2024",4314,3595,0,null,"https://api.systeme.ru/catalog/view/A9C15920"]
["A9C20837","МОДУЛЬНЫЙ КОНТАКТОР iCT25A 4НЗ 220/240В АС 50ГЦ",2920,"За штуку","Schneider Electric","SEPAI","Устаревшее Оборудование ШЭ FD","PVF","Acti9","AC9","Acti9 (модульный контактор)","AMC","S",null,"N",null,1,1,"Подлежит замене",2,"Импортный",null,"20.09.2024",3504,2920,0,"15963","https://api.systeme.ru/catalog/view/A9C20837"]
["A9C22818","МОДУЛЬНЫЙ КОНТАКТОР iCT16A 2НО 2НЗ 220/240В АС 50Г",1945,"За штуку","Schneider Electric","SEPAI","Устаревшее Оборудование ШЭ FD","PVF","Acti9","AC9","Acti9 (модульный контактор)","AMC","S",null,"N",null,1,1,"Подлежит замене",2,"Импортный",null,"20.09.2024",2334,1945,0,null,"https://api.systeme.ru/catalog/view/A9C22818"]
["A9C23712","МОДУЛЬНЫЙ КОНТАКТОР С РУЧНЫМ УПРАВЛЕНИЕМ iCT16A 2Н",1710,"За штуку","Schneider Electric","SEPAI","Устаревшее Оборудование ШЭ FD","PVF","Acti9","AC9","Acti9 (модульный контактор)","AMC","S",null,"N",null,1,1,"Подлежит замене",2,"Импортный",null,"20.09.2024",2052,1710,0,null,"https://api.systeme.ru/catalog/view/A9C23712"]
["A9A15219","ТРАНСФОРМАТОР БЕЗОПАСНОСТИ iTR 25ВА 12/24В",2505,"За штуку","Schneider Electric","SEPAI","Устаревшее Оборудование ШЭ FD","PVF","Acti9","AC9","Acti9 (модульный трансформатор)","AMT","S",null,"N",null,1,1,"Подлежит замене",2,"Импортный",null,"20.09.2024",3006,2505,0,null,"https://api.systeme.ru/catalog/view/A9A15219"]
["A9X21096","КОЛПАЧКИ ИЗОЛИРУЮЩИЕ НА КОНТАКТЫ ГРЕБ ШИНОК 1П+Н, 12шт",331,"За штуку","Schneider Electric","SEPAI","Устаревшее Оборудование ШЭ FD","PVF","Acti9","AC9","Acti9 (модульный трансформатор)","AMT","S",null,"N",null,1,1,"Подлежит замене",2,"Импортный",null,"20.09.2024",397.2,331,0,"A9N21050","https://api.systeme.ru/catalog/view/A9X21096"]
["A9L16082","СМЕННЫЙ КАРТРИДЖ ДЛЯ УЗИП Т1+2 iPRD1 12.5r 50kA",2965,"За штуку","Schneider Electric","SEPAI","Устаревшее Оборудование ШЭ FD","PVF","Acti9","AC9","Acti9 (УЗИП IPRD)","ARD","S",null,"N",null,1,1,"Подлежит замене",2,"Импортный",null,"20.09.2024",3558,2965,0,null,"https://api.systeme.ru/catalog/view/A9L16082"]
["A9L16182","УЗИП iPRD1 12.5r 1P 50kA КЛАСС 1+2 с картриджем",7050,"За штуку","Schneider Electric","SEPAI","Устаревшее Оборудование ШЭ FD","PVF","Acti9","AC9","Acti9 (УЗИП IPRD)","ARD","S",null,"N",null,1,1,"Подлежит замене",2,"Импортный",null,"20.09.2024",8460,7050,0,null,"https://api.systeme.ru/catalog/view/A9L16182"]
["A9L16282","УЗИП iPRD1 12.5r 1P+N 50kA КЛАСС 1+2 с картриджем",10000,"За штуку","Schneider Electric","SEPAI","Устаревшее Оборудование ШЭ FD","PVF","Acti9","AC9","Acti9 (УЗИП IPRD)","ARD","S",null,"N",null,1,1,"Подлежит замене",2,"Импортный",null,"20.09.2024",12000,10000,0,null,"https://api.systeme.ru/catalog/view/A9L16282"]
["A9L16482","УЗИП iPRD1 12.5r 3P+N 50kA КЛАСС 1+2 с картриджем",18650,"За штуку","Schneider Electric","SEPAI","Устаревшее Оборудование ШЭ FD","PVF","Acti9","AC9","Acti9 (УЗИП IPRD)","ARD","S",null,"N",null,1,1,"Подлежит замене",2,"Импортный",null,"20.09.2024",22380,18650,0,"A9L16634","https://api.systeme.ru/catalog/view/A9L16482"]
["A9L20300","УЗИП ТИП 2 iPRD 20 20kA 350В 3П",4259.45,"За штуку","Schneider Electric","SEPAI","Устаревшее Оборудование ШЭ FD","PVF","Acti9","AC9","Acti9 (УЗИП IPRD)","ARD","S",null,"N",null,1,1,"Подлежит замене",2,"Импортный",null,"30.10.2024",5111.3399999999992,4259.45,0,null,"https://api.systeme.ru/catalog/view/A9L20300"]
["A9L40102","СМЕННЫЙ КАРТРИДЖ C40-350 ДЛЯ УЗИПОВ Т2 iPRD",710.34,"За штуку","Schneider Electric","SEPAI","Устаревшее Оборудование ШЭ FD","PVF","Acti9","AC9","Acti9 (УЗИП IPRD)","ARD","S",null,"N",null,1,1,"Подлежит замене",2,"Импортный",null,"30.10.2024",852.40800000000002,710.34,0,null,"https://api.systeme.ru/catalog/view/A9L40102"]
["A9L40300","УЗИП ТИП2 iPRD 40 40kA 350В 3П",10350,"За штуку","Schneider Electric","SEPAI","Устаревшее Оборудование ШЭ FD","PVF","Acti9","AC9","Acti9 (УЗИП IPRD)","ARD","S",null,"N",null,1,1,"Подлежит замене",2,"Импортный",null,"20.09.2024",12420,10350,0,null,"https://api.systeme.ru/catalog/view/A9L40300"]
["A9R50425","ВЫКЛЮЧАТЕЛЬ ДИФФ. ТОКА iID K 4П 25A 30mA AC-ТИП",2740,"За штуку","Schneider Electric","SEPAI","Устаревшее Оборудование ШЭ FD","PVF","Acti9","AC9","Acti9 ВДТ (IID-K УЗО)","ARK","S",null,"N",null,1,1,"Подлежит замене",2,"Импортный",null,"20.09.2024",3288,2740,0,null,"https://api.systeme.ru/catalog/view/A9R50425"]
["A9R75425","ВЫКЛЮЧАТЕЛЬ ДИФФ. ТОКАiID K 4П 25A 300mA AC-ТИП",2580,"За штуку","Schneider Electric","SEPAI","Устаревшее Оборудование ШЭ FD","PVF","Acti9","AC9","Acti9 ВДТ (IID-K УЗО)","ARK","S",null,"N",null,1,1,"Подлежит замене",2,"Импортный",null,"20.09.2024",3096,2580,0,null,"https://api.systeme.ru/catalog/view/A9R75425"]
["A9C15405","МОДУЛЬ СИГНАЛИЗАЦИИ iATLs 24-240В АС/DC ДЛЯ iTL",1675,"За штуку","Schneider Electric","SEPAI","Устаревшее Оборудование ШЭ FD","PVF","Acti9","AC9","Acti9 (реле)","ARL","S",null,"N",null,1,1,"Подлежит замене",2,"Импортный",null,"20.09.2024",2010,1675,0,"15405","https://api.systeme.ru/catalog/view/A9C15405"]
["A9C15415","НАБОР ИЗ 10 ЖЕЛТЫХ КЛИПС ДЛЯ ИМПУЛЬСНЫХ РЕЛЕ iTL",308.5,"За штуку","Schneider Electric","SEPAI","Устаревшее Оборудование ШЭ FD","PVF","Acti9","AC9","Acti9 (реле)","ARL","S",null,"N",null,1,1,"Подлежит замене",2,"Импортный",null,"20.09.2024",370.2,308.5,0,null,"https://api.systeme.ru/catalog/view/A9C15415"]
["A9R12463","ВЫКЛЮЧАТЕЛЬ ДИФФ. ТОКА iID 4П 63A 100mA AC-ТИП",3245,"За штуку","Schneider Electric","SEPAI","Устаревшее Оборудование ШЭ FD","PVF","Acti9","AC9","Acti9 ВДТ (IID УЗО)","ARS","S",null,"N",null,1,1,"Подлежит замене",2,"Импортный",null,"20.09.2024",3894,3245,0,null,"https://api.systeme.ru/catalog/view/A9R12463"]
["A9R14491","ВЫКЛЮЧАТЕЛЬ ДИФФ. ТОКА iID 4П 100A 300mA AC-ТИП",15500,"За штуку","Schneider Electric","SEPAI","Устаревшее Оборудование ШЭ FD","PVF","Acti9","AC9","Acti9 ВДТ (IID УЗО)","ARS","S",null,"N",null,1,1,"Подлежит замене",2,"Импортный",null,"20.09.2024",18600,15500,0,null,"https://api.systeme.ru/catalog/view/A9R14491"]
["A9R15463","ВЫКЛЮЧАТЕЛЬ ДИФФ. ТОКАiID 4П 63A 300mA-S AC-ТИП",5100,"За штуку","Schneider Electric","SEPAI","Устаревшее Оборудование ШЭ FD","PVF","Acti9","AC9","Acti9 ВДТ (IID УЗО)","ARS","S",null,"N",null,1,1,"Подлежит замене",2,"Импортный",null,"20.09.2024",6120,5100,0,"23066","https://api.systeme.ru/catalog/view/A9R15463"]
["A9R41263","ВЫКЛЮЧАТЕЛЬ ДИФФ. ТОКА iID 2П 63A 30mA AC-ТИП",3070,"За штуку","Schneider Electric","SEPAI","Устаревшее Оборудование ШЭ FD","PVF","Acti9","AC9","Acti9 ВДТ (IID УЗО)","ARS","S",null,"N",null,1,1,"Подлежит замене",2,"Импортный",null,"20.09.2024",3684,3070,0,null,"https://api.systeme.ru/catalog/view/A9R41263"]
["A9R44425","ВЫКЛЮЧАТЕЛЬ ДИФФ. ТОКА iID 4П 25A 300mA AC-ТИП",3390,"За штуку","Schneider Electric","SEPAI","Устаревшее Оборудование ШЭ FD","PVF","Acti9","AC9","Acti9 ВДТ (IID УЗО)","ARS","S",null,"N",null,1,1,"Подлежит замене",2,"Импортный",null,"20.09.2024",4068,3390,0,null,"https://api.systeme.ru/catalog/view/A9R44425"]
["A9R61463","ВЫКЛЮЧАТЕЛЬ ДИФФ. ТОКА iID 4П 63A 30mA A-SI-ТИП",5900,"За штуку","Schneider Electric","SEPAI","Устаревшее Оборудование ШЭ FD","PVF","Acti9","AC9","Acti9 ВДТ (IID УЗО)","ARS","S",null,"N",null,1,1,"Подлежит замене",2,"Импортный",null,"20.09.2024",7080,5900,0,null,"https://api.systeme.ru/catalog/view/A9R61463"]
["A9N21042","ПЕРЕХОДНИКИ ИЗОЛИРОВАННЫЕ ДЛЯ ШИН НЕЙТРАЛЬ (A9N) 9ММ (10ШТ)",1030,"За штуку","Schneider Electric","SEPAI","Устаревшее Оборудование ШЭ FD","PVF","Acti9","AC9","Acti9 (клеммные блоки)","ATB","S",null,"N",null,1,1,"Подлежит замене",2,"Импортный",null,"23.11.2023",1236,1030,0,null,"https://api.systeme.ru/catalog/view/A9N21042"]
["LGY416048","РАСПРЕДЕЛИТЕЛЬНЫЙ БЛОК ВИНТОВОЙ 4П 160А 48 ОТВЕРСТИЙ",1600,"За штуку","Schneider Electric","SEPAI","Устаревшее Оборудование ШЭ FD","PVF","Acti9","AC9","Acti9 (клеммные блоки)","ATB","S",null,"N",null,1,1,"Подлежит замене",2,"Импортный",null,"20.09.2024",1920,1600,0,null,"https://api.systeme.ru/catalog/view/LGY416048"]
["16362","PRD1 MASTER ОПН 3-ПОЛЮСНЫЙ КЛАСС 1 СО СМЕННЫМИ КАРТРИДЖАМИ",34350,"За штуку","Schneider Electric","SEPAI","Устаревшее Оборудование ШЭ FD","PVF","Acti9","AC9","Acti9 (УЗИП)","AUS","S",null,"N",null,1,1,"Подлежит замене",2,"Импортный",null,"20.09.2024",41220,34350,0,null,"https://api.systeme.ru/catalog/view/16362"]
["A9N18569","БЛОК ДИФФ.ЗАЩ. VIGI C120 4П 125A 30МА AC",23300,"За штуку","Schneider Electric","SEPAI","Устаревшее Оборудование ШЭ FD","PVF","Acti9","AC9","Acti9 (дифф. Блок VIGI для C120)","DBC","S",null,"N",null,1,1,"Подлежит замене",2,"Импортный",null,"20.09.2024",27960,23300,0,"18569","https://api.systeme.ru/catalog/view/A9N18569"]
["A9V41225","БЛОК ДИФФ. ЗАЩ. Vigi iC60 2П 25A 30mA AC-ТИП",13126.28,"За штуку","Schneider Electric","SEPAI","Устаревшее Оборудование ШЭ FD","PVF","Acti9","AC9","Acti9 (дифф. Блок VIGI для IC60)","DBI","S",null,"N",null,1,1,"Подлежит замене",2,"Импортный",null,"01.07.2023",15751.536,"-","-",null,"https://api.systeme.ru/catalog/view/A9V41225"]
["A9V44225","БЛОК ДИФФ. ЗАЩ. Vigi iC60 2П 25A 300mA AC-ТИП",5350,"За штуку","Schneider Electric","SEPAI","Устаревшее Оборудование ШЭ FD","PVF","Acti9","AC9","Acti9 (дифф. Блок VIGI для IC60)","DBI","S",null,"N",null,1,1,"Подлежит замене",2,"Импортный",null,"20.09.2024",6420,5350,0,"26583","https://api.systeme.ru/catalog/view/A9V44225"]
["19000","БЛОК ДИФФ. ЗАЩИТЫ VIGI NG125 2П 63A 30МА AC",18150,"За штуку","Schneider Electric","SEPAI","Устаревшее Оборудование ШЭ FD","PVF","Acti9","AC9","Acti9 (дифф. блок VIGI NG125 )","DBN","S",null,"N",null,1,1,"Подлежит замене",2,"Импортный",null,"20.09.2024",21780,18150,0,null,"https://api.systeme.ru/catalog/view/19000"]
["CCTDD20004","ДИММЕР 1000ВТ STD1000RL-SAE 4 ВХОДА",4720,"За штуку","Schneider Electric","SEPAI","Устаревшее Оборудование ШЭ FD","PVF","Acti9","AC9","Acti9 Диммеры на DIN-рейку","DMD","S",null,"N",null,1,1,"Подлежит замене",2,"Импортный",null,"20.09.2024",5664,4720,0,null,"https://api.systeme.ru/catalog/view/CCTDD20004"]
["A9D02616","ДИФФЕРЕНЦИАЛЬНЫЙ АВТОМАТИЧЕСКИЙ ВЫКЛЮЧАТЕЛЬ iDPN N VIGI 6KA 16A C 10MA A",3540,"За штуку","Schneider Electric","SEPAI","Устаревшее Оборудование ШЭ FD","PVF","Acti9","AC9","Acti9 (IDPNNVG)","DPG","S",null,"N",null,1,1,"Подлежит замене",2,"Импортный",null,"20.09.2024",4248,3540,0,null,"https://api.systeme.ru/catalog/view/A9D02616"]
["A9D38606","ДИФФЕРЕНЦИАЛЬНЫЙ АВТОМАТИЧЕСКИЙ ВЫКЛЮЧАТЕЛЬ iDPN H VIGI 10KA 6A C 30MA Asi",5200,"За штуку","Schneider Electric","SEPAI","Устаревшее Оборудование ШЭ FD","PVF","Acti9","AC9","Acti9 (IDPNNVG)","DPG","S",null,"N",null,1,1,"Подлежит замене",2,"Импортный",null,"20.09.2024",6240,5200,0,null,"https://api.systeme.ru/catalog/view/A9D38606"]
["A9D42606","ДИФФЕРЕНЦИАЛЬНЫЙ АВТОМАТИЧЕСКИЙ ВЫКЛЮЧАТЕЛЬ iDPN N VIGI 6KA 6A C 300MA A",1705,"За штуку","Schneider Electric","SEPAI","Устаревшее Оборудование ШЭ FD","PVF","Acti9","AC9","Acti9 (IDPNNVG)","DPG","S",null,"N",null,1,1,"Подлежит замене",2,"Импортный",null,"20.09.2024",2046,1705,0,null,"https://api.systeme.ru/catalog/view/A9D42606"]
["A9D52616","ДИФФЕРЕНЦИАЛЬНЫЙ АВТОМАТИЧЕСКИЙ ВЫКЛЮЧАТЕЛЬ iDPN N VIGI 6KA 16A C 100MA A",3910,"За штуку","Schneider Electric","SEPAI","Устаревшее Оборудование ШЭ FD","PVF","Acti9","AC9","Acti9 (IDPNNVG)","DPG","S",null,"N",null,1,1,"Подлежит замене",2,"Импортный",null,"20.09.2024",4692,3910,0,null,"https://api.systeme.ru/catalog/view/A9D52616"]
["A9D55606","ДИФФЕРЕНЦИАЛЬНЫЙ АВТОМАТИЧЕСКИЙ ВЫКЛЮЧАТЕЛЬ iDPN N VIGI 6KA 6A B 30MA AC",3690,"За штуку","Schneider Electric","SEPAI","Устаревшее Оборудование ШЭ FD","PVF","Acti9","AC9","Acti9 (IDPNNVG)","DPG","S",null,"N",null,1,1,"Подлежит замене",2,"Импортный",null,"20.09.2024",4428,3690,0,"19651","https://api.systeme.ru/catalog/view/A9D55606"]
["A9FDB7610","Устройство защиты от дугового пробоя iDPN N Arc 1P-N 10A B 6000A",4395,"За штуку","Schneider Electric","SEPAI","Устаревшее Оборудование ШЭ FD","PVF","Acti9","AC9","Acti9 AFDD (Защита от дугового пробоя)","FDD","S",null,"N",null,1,1,"Подлежит замене",2,"Импортный",null,"20.09.2024",5274,4395,0,null,"https://api.systeme.ru/catalog/view/A9FDB7610"]
["A9FDB7616","Устройство защиты от дугового пробоя iDPN N Arc 1P-N 16A B 6000A",4270,"За штуку","Schneider Electric","SEPAI","Устаревшее Оборудование ШЭ FD","PVF","Acti9","AC9","Acti9 AFDD (Защита от дугового пробоя)","FDD","S",null,"N",null,1,1,"Подлежит замене",2,"Импортный",null,"20.09.2024",5124,4270,0,null,"https://api.systeme.ru/catalog/view/A9FDB7616"]
["18614","АВТОМАТИЧЕСКИЙ ВЫКЛ. NG125N 1П 32A C",3200,"За штуку","Schneider Electric","SEPAI","Устаревшее Оборудование ШЭ FD","PVF","Acti9","AC9","Acti9 (автоматы NG125)","NG1","S",null,"N",null,1,1,"Подлежит замене",2,"Импортный",null,"20.09.2024",3840,3200,0,null,"https://api.systeme.ru/catalog/view/18614"]
["18632","АВТОМАТИЧЕСКИЙ ВЫКЛ. NG125N 3П 10A C",7550,"За штуку","Schneider Electric","SEPAI","Устаревшее Оборудование ШЭ FD","PVF","Acti9","AC9","Acti9 (автоматы NG125)","NG1","S",null,"N",null,1,1,"Подлежит замене",2,"Импортный",null,"20.09.2024",9060,7550,0,null,"https://api.systeme.ru/catalog/view/18632"]
["18646","АВТОМАТИЧЕСКИЙ ВЫКЛ. NG125N 3П+Н 80A C",9600,"За штуку","Schneider Electric","SEPAI","Устаревшее Оборудование ШЭ FD","PVF","Acti9","AC9","Acti9 (автоматы NG125)","NG1","S",null,"N",null,1,1,"Подлежит замене",2,"Импортный",null,"20.09.2024",11520,9600,0,null,"https://api.systeme.ru/catalog/view/18646"]
["18663","АВТОМАТИЧЕСКИЙ ВЫКЛ. NG125N 3П 80A B",22850,"За штуку","Schneider Electric","SEPAI","Устаревшее Оборудование ШЭ FD","PVF","Acti9","AC9","Acti9 (автоматы NG125)","NG1","S",null,"N",null,1,1,"Подлежит замене",2,"Импортный",null,"20.09.2024",27420,22850,0,null,"https://api.systeme.ru/catalog/view/18663"]
["18706","АВТОМАТИЧЕСКИЙ ВЫКЛ. NG125H 1П 16A C",2755,"За штуку","Schneider Electric","SEPAI","Устаревшее Оборудование ШЭ FD","PVF","Acti9","AC9","Acti9 (автоматы NG125)","NG1","S",null,"N",null,1,1,"Подлежит замене",2,"Импортный",null,"20.09.2024",3306,2755,0,null,"https://api.systeme.ru/catalog/view/18706"]
["18714","АВТОМАТИЧЕСКИЙ ВЫКЛ. NG125H 2П 10A C",2915,"За штуку","Schneider Electric","SEPAI","Устаревшее Оборудование ШЭ FD","PVF","Acti9","AC9","Acti9 (автоматы NG125)","NG1","S",null,"N",null,1,1,"Подлежит замене",2,"Импортный",null,"20.09.2024",3498,2915,0,null,"https://api.systeme.ru/catalog/view/18714"]
["18715","АВТОМАТИЧЕСКИЙ ВЫКЛ. NG125H 2П 16A C",6600,"За штуку","Schneider Electric","SEPAI","Устаревшее Оборудование ШЭ FD","PVF","Acti9","AC9","Acti9 (автоматы NG125)","NG1","S",null,"N",null,1,1,"Подлежит замене",2,"Импортный",null,"20.09.2024",7920,6600,0,null,"https://api.systeme.ru/catalog/view/18715"]
["18722","АВТОМАТИЧЕСКИЙ ВЫКЛ. NG125H 2П 80A C",5050,"За штуку","Schneider Electric","SEPAI","Устаревшее Оборудование ШЭ FD","PVF","Acti9","AC9","Acti9 (автоматы NG125)","NG1","S",null,"N",null,1,1,"Подлежит замене",2,"Импортный",null,"20.09.2024",6060,5050,0,null,"https://api.systeme.ru/catalog/view/18722"]
["18723","АВТОМАТИЧЕСКИЙ ВЫКЛ. NG125H 3П 10A C",5100,"За штуку","Schneider Electric","SEPAI","Устаревшее Оборудование ШЭ FD","PVF","Acti9","AC9","Acti9 (автоматы NG125)","NG1","S",null,"N",null,1,1,"Подлежит замене",2,"Импортный",null,"20.09.2024",6120,5100,0,null,"https://api.systeme.ru/catalog/view/18723"]
["18726","АВТОМАТИЧЕСКИЙ ВЫКЛ. NG125H 3П 25A C",8650,"За штуку","Schneider Electric","SEPAI","Устаревшее Оборудование ШЭ FD","PVF","Acti9","AC9","Acti9 (автоматы NG125)","NG1","S",null,"N",null,1,1,"Подлежит замене",2,"Импортный",null,"20.09.2024",10380,8650,0,null,"https://api.systeme.ru/catalog/view/18726"]
["18777","АВТОМАТИЧЕСКИЙ ВЫКЛ. NG125L 1П 10A C",3497.21,"За штуку","Schneider Electric","SEPAI","Устаревшее Оборудование ШЭ FD","PVF","Acti9","AC9","Acti9 (автоматы NG125)","NG1","S",null,"N",null,1,1,"Подлежит замене",2,"Импортный",null,"30.10.2024",4196.652,3497.21,0,null,"https://api.systeme.ru/catalog/view/18777"]
["18800","АВТОМАТИЧЕСКИЙ ВЫКЛ. NG125L 3П 16A C",11650,"За штуку","Schneider Electric","SEPAI","Устаревшее Оборудование ШЭ FD","PVF","Acti9","AC9","Acti9 (автоматы NG125)","NG1","S",null,"N",null,1,1,"Подлежит замене",2,"Импортный",null,"20.09.2024",13980,11650,0,null,"https://api.systeme.ru/catalog/view/18800"]
["18804","АВТОМАТИЧЕСКИЙ ВЫКЛ. NG125L 3П 40A C",16013.84,"За штуку","Schneider Electric","SEPAI","Устаревшее Оборудование ШЭ FD","PVF","Acti9","AC9","Acti9 (автоматы NG125)","NG1","S",null,"N",null,1,1,"Подлежит замене",2,"Импортный",null,"30.10.2024",19216.608,16013.84,0,null,"https://api.systeme.ru/catalog/view/18804"]
["18806","АВТОМАТИЧЕСКИЙ ВЫКЛ. NG125L 3П 63A C",27400,"За штуку","Schneider Electric","SEPAI","Устаревшее Оборудование ШЭ FD","PVF","Acti9","AC9","Acti9 (автоматы NG125)","NG1","S",null,"N",null,1,1,"Подлежит замене",2,"Импортный",null,"20.09.2024",32880,"-","-",null,"https://api.systeme.ru/catalog/view/18806"]
["18807","АВТОМАТИЧЕСКИЙ ВЫКЛ. NG125L 3П 80A C",22025.360000000001,"За штуку","Schneider Electric","SEPAI","Устаревшее Оборудование ШЭ FD","PVF","Acti9","AC9","Acti9 (автоматы NG125)","NG1","S",null,"N",null,1,1,"Подлежит замене",2,"Импортный",null,"30.10.2024",26430.432000000001,22025.360000000001,0,null,"https://api.systeme.ru/catalog/view/18807"]
["19091","КОМПЛЕКТ 4 РАСПРЕДЕЛИТЕЛЬНЫХ КЛЕММНИКОВ",7450,"За штуку","Schneider Electric","SEPAI","Устаревшее Оборудование ШЭ FD","PVF","Acti9","AC9","Acti9 (автоматы NG125)","NG1","S",null,"N",null,1,1,"Подлежит замене",2,"Импортный",null,"20.09.2024",8940,7450,0,null,"https://api.systeme.ru/catalog/view/19091"]
["19071","ВСПОМОГАТЕЛЬНЫЙ КОНТАКТ СОСТОЯНИЯ OF+OF ДЛЯ NG125",2410,"За штуку","Schneider Electric","SEPAI","Устаревшее Оборудование ШЭ FD","PVF","Acti9","AC9","Acti9 (NG125 доп. контакты)","NGA","S",null,"N",null,1,1,"Подлежит замене",2,"Импортный",null,"20.09.2024",2892,2410,0,null,"https://api.systeme.ru/catalog/view/19071"]
["19072","КОНТАКТ СОСТОЯНИЯ OF+SD ДЛЯ АВ NG125",2450,"За штуку","Schneider Electric","SEPAI","Устаревшее Оборудование ШЭ FD","PVF","Acti9","AC9","Acti9 (NG125 доп. контакты)","NGA","S",null,"N",null,1,1,"Подлежит замене",2,"Импортный",null,"20.09.2024",2940,2450,0,null,"https://api.systeme.ru/catalog/view/19072"]
["19090","УСТР-ВО ДЛЯ БЛОКИРОВКИ НАВЕСН ЗАМКОМ 4ШТ",853.5,"За штуку","Schneider Electric","SEPAI","Устаревшее Оборудование ШЭ FD","PVF","Acti9","AC9","Acti9 (NG125 доп. контакты)","NGA","S",null,"N",null,1,1,"Подлежит замене",2,"Импортный",null,"20.09.2024",1024.2,853.5,0,null,"https://api.systeme.ru/catalog/view/19090"]
["A9D32710","ДИФФ.АВТ. DPN N VIGI 4П 6КА 10A C 30МA A",4560,"За штуку","Schneider Electric","SEPAI","Устаревшее Оборудование ШЭ FD","PVF","Acti9","AC9","Acti9 iCV40","NVG","S",null,"N",null,1,1,"Подлежит замене",2,"Импортный",null,"20.09.2024",5472,4560,0,null,"https://api.systeme.ru/catalog/view/A9D32710"]
["A9D32732","ДИФФ.АВТ. DPN N VIGI 4П 6КА 32A C 30МA A",5500,"За штуку","Schneider Electric","SEPAI","Устаревшее Оборудование ШЭ FD","PVF","Acti9","AC9","Acti9 iCV40","NVG","S",null,"N",null,1,1,"Подлежит замене",2,"Импортный",null,"20.09.2024",6600,5500,0,null,"https://api.systeme.ru/catalog/view/A9D32732"]
["A9DC3710","Выкл. авт. дифференциального тока iCV40 3P+N 6кА 10A C 30мA тип A",4995,"За штуку","Schneider Electric","SEPAI","Устаревшее Оборудование ШЭ FD","PVF","Acti9","AC9","Acti9 iCV40","NVG","S",null,"N",null,1,1,"Подлежит замене",2,"Импортный",null,"20.09.2024",5994,4995,0,"A9D32710","https://api.systeme.ru/catalog/view/A9DC3710"]
["A9DC3720","Выкл. авт. дифференциального тока iCV40 3P+N 6кА 20A C 30мA тип A",5200,"За штуку","Schneider Electric","SEPAI","Устаревшее Оборудование ШЭ FD","PVF","Acti9","AC9","Acti9 iCV40","NVG","S",null,"N",null,1,1,"Подлежит замене",2,"Импортный",null,"20.09.2024",6240,5200,0,"A9D32720","https://api.systeme.ru/catalog/view/A9DC3720"]
["A9DC3732","Выкл. авт. дифференциального тока iCV40 3P+N 6кА 32A C 30мA тип A",6050,"За штуку","Schneider Electric","SEPAI","Устаревшее Оборудование ШЭ FD","PVF","Acti9","AC9","Acti9 iCV40","NVG","S",null,"N",null,1,1,"Подлежит замене",2,"Импортный",null,"20.09.2024",7260,6050,0,"A9D32732","https://api.systeme.ru/catalog/view/A9DC3732"]
["A9DC4710","Выкл. авт. дифференциального тока iCV40 3P+N 10кА 10A C 30мA тип A",6250,"За штуку","Schneider Electric","SEPAI","Устаревшее Оборудование ШЭ FD","PVF","Acti9","AC9","Acti9 iCV40","NVG","S",null,"N",null,1,1,"Подлежит замене",2,"Импортный",null,"20.09.2024",7500,6250,0,null,"https://api.systeme.ru/catalog/view/A9DC4710"]
["A9DC4716","Выкл. авт. дифференциального тока iCV40 3P+N 10кА 16A C 30мA тип A",4460,"За штуку","Schneider Electric","SEPAI","Устаревшее Оборудование ШЭ FD","PVF","Acti9","AC9","Acti9 iCV40","NVG","S",null,"N",null,1,1,"Подлежит замене",2,"Импортный",null,"20.09.2024",5352,4460,0,null,"https://api.systeme.ru/catalog/view/A9DC4716"]
["A9DC7710","Выкл. авт. дифференциального тока iCV40 3P+N 6кА 10A C 300мA тип A",5100,"За штуку","Schneider Electric","SEPAI","Устаревшее Оборудование ШЭ FD","PVF","Acti9","AC9","Acti9 iCV40","NVG","S",null,"N",null,1,1,"Подлежит замене",2,"Импортный",null,"20.09.2024",6120,5100,0,"A9D42710","https://api.systeme.ru/catalog/view/A9DC7710"]
["A9DC7716","Выкл. авт. дифференциального тока iCV40 3P+N 6кА 16A C 300мA тип A",5050,"За штуку","Schneider Electric","SEPAI","Устаревшее Оборудование ШЭ FD","PVF","Acti9","AC9","Acti9 iCV40","NVG","S",null,"N",null,1,1,"Подлежит замене",2,"Импортный",null,"20.09.2024",6060,5050,0,"A9D42716","https://api.systeme.ru/catalog/view/A9DC7716"]
["A9DE3716","Выкл. авт. дифференциального тока iCV40 3P+N 6кА 16A C 30мA тип AC",3360,"За штуку","Schneider Electric","SEPAI","Устаревшее Оборудование ШЭ FD","PVF","Acti9","AC9","Acti9 iCV40","NVG","S",null,"N",null,1,1,"Подлежит замене",2,"Импортный",null,"20.09.2024",4032,3360,0,null,"https://api.systeme.ru/catalog/view/A9DE3716"]
["A9DE3720","Выкл. авт. дифференциального тока iCV40 3P+N 6кА 20A C 30мA тип AC",3755,"За штуку","Schneider Electric","SEPAI","Устаревшее Оборудование ШЭ FD","PVF","Acti9","AC9","Acti9 iCV40","NVG","S",null,"N",null,1,1,"Подлежит замене",2,"Импортный",null,"20.09.2024",4506,3755,0,"A9D31720","https://api.systeme.ru/catalog/view/A9DE3720"]
["A9DE3732","Выкл. авт. дифференциального тока iCV40 3P+N 6кА 32A C 30мA тип AC",3745,"За штуку","Schneider Electric","SEPAI","Устаревшее Оборудование ШЭ FD","PVF","Acti9","AC9","Acti9 iCV40","NVG","S",null,"N",null,1,1,"Подлежит замене",2,"Импортный",null,"20.09.2024",4494,3745,0,"A9D31732","https://api.systeme.ru/catalog/view/A9DE3732"]
["A9DE7710","Выкл. авт. дифференциального тока iCV40 3P+N 6кА 10A C 300мA тип AC",3640,"За штуку","Schneider Electric","SEPAI","Устаревшее Оборудование ШЭ FD","PVF","Acti9","AC9","Acti9 iCV40","NVG","S",null,"N",null,1,1,"Подлежит замене",2,"Импортный",null,"20.09.2024",4368,3640,0,"A9D41710","https://api.systeme.ru/catalog/view/A9DE7710"]
["A9DE7716","Выкл. авт. дифференциального тока iCV40 3P+N 6кА 16A C 300мA тип AC",3550,"За штуку","Schneider Electric","SEPAI","Устаревшее Оборудование ШЭ FD","PVF","Acti9","AC9","Acti9 iCV40","NVG","S",null,"N",null,1,1,"Подлежит замене",2,"Импортный",null,"20.09.2024",4260,3550,0,"A9D41716","https://api.systeme.ru/catalog/view/A9DE7716"]
["A9DE7720","Выкл. авт. дифференциального тока iCV40 3P+N 6кА 20A C 300мA тип AC",3450,"За штуку","Schneider Electric","SEPAI","Устаревшее Оборудование ШЭ FD","PVF","Acti9","AC9","Acti9 iCV40","NVG","S",null,"N",null,1,1,"Подлежит замене",2,"Импортный",null,"20.09.2024",4140,3450,0,"A9D41720","https://api.systeme.ru/catalog/view/A9DE7720"]
["A9DF3716","Выкл. авт. дифференциального тока iCV40 3P+N 6кА 16A C 30мA тип Asi",5050,"За штуку","Schneider Electric","SEPAI","Устаревшее Оборудование ШЭ FD","PVF","Acti9","AC9","Acti9 iCV40","NVG","S",null,"N",null,1,1,"Подлежит замене",2,"Импортный",null,"20.09.2024",6060,5050,0,"A9D33716","https://api.systeme.ru/catalog/view/A9DF3716"]
["A9DF3725","Выкл. авт. дифференциального тока iCV40 3P+N 6кА 25A C 30мA тип Asi",4495,"За штуку","Schneider Electric","SEPAI","Устаревшее Оборудование ШЭ FD","PVF","Acti9","AC9","Acti9 iCV40","NVG","S",null,"N",null,1,1,"Подлежит замене",2,"Импортный",null,"20.09.2024",5394,4495,0,"A9D33725","https://api.systeme.ru/catalog/view/A9DF3725"]
["A9DF3732","Выкл. авт. дифференциального тока iCV40 3P+N 6кА 32A C 30мA тип Asi",5500,"За штуку","Schneider Electric","SEPAI","Устаревшее Оборудование ШЭ FD","PVF","Acti9","AC9","Acti9 iCV40","NVG","S",null,"N",null,1,1,"Подлежит замене",2,"Импортный",null,"20.09.2024",6600,5500,0,"A9D33732","https://api.systeme.ru/catalog/view/A9DF3732"]
["A9DG3710","Выкл. авт. дифференциального тока iCV40 3P+N 6кА 10A B 30мA тип A",5250,"За штуку","Schneider Electric","SEPAI","Устаревшее Оборудование ШЭ FD","PVF","Acti9","AC9","Acti9 iCV40","NVG","S",null,"N",null,1,1,"Подлежит замене",2,"Импортный",null,"20.09.2024",6300,5250,0,"A9D56710","https://api.systeme.ru/catalog/view/A9DG3710"]
["A9DG3716","Выкл. авт. дифференциального тока iCV40 3P+N 6кА 16A B 30мA тип A",5050,"За штуку","Schneider Electric","SEPAI","Устаревшее Оборудование ШЭ FD","PVF","Acti9","AC9","Acti9 iCV40","NVG","S",null,"N",null,1,1,"Подлежит замене",2,"Импортный",null,"20.09.2024",6060,5050,0,"A9D56716","https://api.systeme.ru/catalog/view/A9DG3716"]
["A9DH3710","Выкл. авт. дифференциального тока iCV40 3P+N 6кА 10A B 30мA тип AC",4725,"За штуку","Schneider Electric","SEPAI","Устаревшее Оборудование ШЭ FD","PVF","Acti9","AC9","Acti9 iCV40","NVG","S",null,"N",null,1,1,"Подлежит замене",2,"Импортный",null,"20.09.2024",5670,4725,0,"A9D55710","https://api.systeme.ru/catalog/view/A9DH3710"]
["A9DH3716","Выкл. авт. дифференциального тока iCV40 3P+N 6кА 16A B 30мA тип AC",4530,"За штуку","Schneider Electric","SEPAI","Устаревшее Оборудование ШЭ FD","PVF","Acti9","AC9","Acti9 iCV40","NVG","S",null,"N",null,1,1,"Подлежит замене",2,"Импортный",null,"20.09.2024",5436,4530,0,"A9D55716","https://api.systeme.ru/catalog/view/A9DH3716"]
["A9DH3720","Выкл. авт. дифференциального тока iCV40 3P+N 6кА 20A B 30мA тип AC",4530,"За штуку","Schneider Electric","SEPAI","Устаревшее Оборудование ШЭ FD","PVF","Acti9","AC9","Acti9 iCV40","NVG","S",null,"N",null,1,1,"Подлежит замене",2,"Импортный",null,"20.09.2024",5436,4530,0,"A9D55720","https://api.systeme.ru/catalog/view/A9DH3720"]
["A9DH3732","Выкл. авт. дифференциального тока iCV40 3P+N 6кА 32A B 30мA тип AC",4570,"За штуку","Schneider Electric","SEPAI","Устаревшее Оборудование ШЭ FD","PVF","Acti9","AC9","Acti9 iCV40","NVG","S",null,"N",null,1,1,"Подлежит замене",2,"Импортный",null,"20.09.2024",5484,4570,0,"A9D55732","https://api.systeme.ru/catalog/view/A9DH3732"]
["A9L16293","УЗИП СО ВСТРОЕННОЙ ЗАЩИТОЙ IQUICK IQUICK PRD 3П 40кА С КАРТРИДЖАМИ",2570,"За штуку","Schneider Electric","SEPAI","Устаревшее Оборудование ШЭ FD","PVF","Acti9","AC9","Acti9 (УЗИП IQuick)","QPR","S",null,"N",null,1,1,"Подлежит замене",2,"Импортный",null,"20.09.2024",3084,2570,0,null,"https://api.systeme.ru/catalog/view/A9L16293"]
["A9L16299","УЗИП СО ВСТРОЕННОЙ ЗАЩИТОЙ IQUICK IQUICK PRD 3П 8кА С КАРТРИДЖАМИ",2285,"За штуку","Schneider Electric","SEPAI","Устаревшее Оборудование ШЭ FD","PVF","Acti9","AC9","Acti9 (УЗИП IQuick)","QPR","S",null,"N",null,1,1,"Подлежит замене",2,"Импортный",null,"20.09.2024",2742,2285,0,null,"https://api.systeme.ru/catalog/view/A9L16299"]
["A9L16311","СМЕННЫЙ КАРТРИДЖ C20-350 ДЛЯ УЗИПОВ IQUICK PRD",873.5,"За штуку","Schneider Electric","SEPAI","Устаревшее Оборудование ШЭ FD","PVF","Acti9","AC9","Acti9 (УЗИП IQuick)","QPR","S",null,"N",null,1,1,"Подлежит замене",2,"Импортный",null,"20.09.2024",1048.2,873.5,0,null,"https://api.systeme.ru/catalog/view/A9L16311"]
["A9L16313","СМЕННЫЙ КАРТРИДЖ НЕЙТРАЛИ ДЛЯ УЗИПОВ IQUICK PRD",1325,"За штуку","Schneider Electric","SEPAI","Устаревшее Оборудование ШЭ FD","PVF","Acti9","AC9","Acti9 (УЗИП IQuick)","QPR","S",null,"N",null,1,1,"Подлежит замене",2,"Импортный",null,"20.09.2024",1590,1325,0,null,"https://api.systeme.ru/catalog/view/A9L16313"]
["A9C62225","АВТОМАТИЧЕСКИЙ ВЫКЛЮЧАТЕЛЬ REFLEX iC60N 2П 25A C Ti24",6150,"За штуку","Schneider Electric","SEPAI","Устаревшее Оборудование ШЭ FD","PVF","Acti9_Smartlink","ACS","Acti9_REFLEX c интерф-ом TI24/Smartlink","AFS","S",null,"N",null,1,1,"Подлежит замене",2,"Импортный",null,"20.09.2024",7380,6150,0,"A9C52225","https://api.systeme.ru/catalog/view/A9C62225"]
["A9C63225","АВТОМАТИЧЕСКИЙ ВЫКЛЮЧАТЕЛЬ REFLEX iC60N 2П 25A D Ti24",10500,"За штуку","Schneider Electric","SEPAI","Устаревшее Оборудование ШЭ FD","PVF","Acti9_Smartlink","ACS","Acti9_REFLEX c интерф-ом TI24/Smartlink","AFS","S",null,"N",null,1,1,"Подлежит замене",2,"Импортный",null,"20.09.2024",12600,10500,0,null,"https://api.systeme.ru/catalog/view/A9C63225"]
["A9C70132","Acti 9 ARA автоматические устройства повторного включения для iC60 1P, 1P+N, 2P",8300,"За штуку","Schneider Electric","SEPAI","Устаревшее Оборудование ШЭ FD","PVF","Acti9_Smartlink","ACS","Acti9 (ARA)","ARA","S",null,"N",null,1,1,"Подлежит замене",2,"Импортный",null,"20.09.2024",9960,8300,0,null,"https://api.systeme.ru/catalog/view/A9C70132"]
["A9L40281","УЗИП ТИП 2iPRD 40r 1000В DC 40kA 2П СИГНАЛ",2480,"За штуку","Schneider Electric","SEPAI","Устаревшее Оборудование ШЭ FD","PVF","Acti9_Smartlink","ACS","Acti9 (УЗИП IPRD)","ARD","S",null,"N",null,1,1,"Подлежит замене",2,"Импортный",null,"20.09.2024",2976,2480,0,null,"https://api.systeme.ru/catalog/view/A9L40281"]
["A9C15424","iATL24 доп. устройство управления и сигнализации (Ti24) для реле iTL",2065,"За штуку","Schneider Electric","SEPAI","Устаревшее Оборудование ШЭ FD","PVF","Acti9_Smartlink","ACS","Acti9 (аксессуары Smartlink)","ASL","S",null,"N",null,1,1,"Подлежит замене",2,"Импортный",null,"20.09.2024",2478,2065,0,null,"https://api.systeme.ru/catalog/view/A9C15424"]
["A9N26899","iOF+SD24 доп. устр. сигнализации (Ti24) для C60,C120,C60H-D",1420,"За штуку","Schneider Electric","SEPAI","Устаревшее Оборудование ШЭ FD","PVF","Acti9_Smartlink","ACS","Acti9 (аксессуары Smartlink)","ASL","S",null,"N",null,1,1,"Подлежит замене",2,"Импортный",null,"20.09.2024",1704,1420,0,null,"https://api.systeme.ru/catalog/view/A9N26899"]
["A9KR21240","Acti9 ВЫКЛЮЧАТЕЛЬ ДИФ. ТОКА (ВДТ) 2P 40A 30mA A",1725,"За штуку","Schneider Electric","SEPAI","Устаревшее Оборудование ШЭ FD","PVF","Acti9_LM","ALM","Acti9 LM (ВДТ)","A9R","S",null,"N",null,1,1,"Подлежит замене",2,"Импортный",null,"20.09.2024",2070,1725,0,null,"https://api.systeme.ru/catalog/view/A9KR21240"]
["A9KR41240","Acti9 ВЫКЛЮЧАТЕЛЬ ДИФ. ТОКА (ВДТ) 2P 40A 30mA AC",1520,"За штуку","Schneider Electric","SEPAI","Устаревшее Оборудование ШЭ FD","PVF","Acti9_LM","ALM","Acti9 LM (ВДТ)","A9R","S",null,"N",null,1,1,"Подлежит замене",2,"Импортный",null,"20.09.2024",1824,1520,0,null,"https://api.systeme.ru/catalog/view/A9KR41240"]
["A9KR41425","Acti9 ВЫКЛЮЧАТЕЛЬ ДИФ. ТОКА (ВДТ) 4P 25A 30mA AC",2275,"За штуку","Schneider Electric","SEPAI","Устаревшее Оборудование ШЭ FD","PVF","Acti9_LM","ALM","Acti9 LM (ВДТ)","A9R","S",null,"N",null,1,1,"Подлежит замене",2,"Импортный",null,"20.09.2024",2730,2275,0,null,"https://api.systeme.ru/catalog/view/A9KR41425"]
["A9KR41440","Acti9 ВЫКЛЮЧАТЕЛЬ ДИФ. ТОКА (ВДТ) 4P 40A 30mA AC",2235,"За штуку","Schneider Electric","SEPAI","Устаревшее Оборудование ШЭ FD","PVF","Acti9_LM","ALM","Acti9 LM (ВДТ)","A9R","S",null,"N",null,1,1,"Подлежит замене",2,"Импортный",null,"20.09.2024",2682,2235,0,null,"https://api.systeme.ru/catalog/view/A9KR41440"]
["A9KR41463","Acti9 ВЫКЛЮЧАТЕЛЬ ДИФ. ТОКА (ВДТ) 4P 63A 30mA AC",2840,"За штуку","Schneider Electric","SEPAI","Устаревшее Оборудование ШЭ FD","PVF","Acti9_LM","ALM","Acti9 LM (ВДТ)","A9R","S",null,"N",null,1,1,"Подлежит замене",2,"Импортный",null,"20.09.2024",3408,2840,0,null,"https://api.systeme.ru/catalog/view/A9KR41463"]
["A9KR44263","Acti9 ВЫКЛЮЧАТЕЛЬ ДИФ. ТОКА (ВДТ) 2P 63A 300mA AC",1745,"За штуку","Schneider Electric","SEPAI","Устаревшее Оборудование ШЭ FD","PVF","Acti9_LM","ALM","Acti9 LM (ВДТ)","A9R","S",null,"N",null,1,1,"Подлежит замене",2,"Импортный",null,"20.09.2024",2094,1745,0,null,"https://api.systeme.ru/catalog/view/A9KR44263"]
["A9KR44463","Acti9 ВЫКЛЮЧАТЕЛЬ ДИФ. ТОКА (ВДТ) 4P 63A 300mA AC",2295,"За штуку","Schneider Electric","SEPAI","Устаревшее Оборудование ШЭ FD","PVF","Acti9_LM","ALM","Acti9 LM (ВДТ)","A9R","S",null,"N",null,1,1,"Подлежит замене",2,"Импортный",null,"20.09.2024",2754,2295,0,null,"https://api.systeme.ru/catalog/view/A9KR44463"]
["10396","ИЗОЛИРУЮЩИЕ КОЛПАЧКИ НА КОНТАКТЫ со знаком \"Молния\", 50 шт., Германия",533,"За штуку","Schneider Electric","SEPAI","Устаревшее Оборудование ШЭ FD","PVF","Домовой","DOM","Домовой (аксессуары)","DOA","S",null,"N",null,1,1,"Подлежит замене",2,"Импортный",null,"20.09.2024",639.6,533,0,null,"https://api.systeme.ru/catalog/view/10396"]
["10399","БОКОВЫЕ ЗАГЛУШКИ для трехполюсных, 10 шт., Германия",237.5,"За штуку","Schneider Electric","SEPAI","Устаревшее Оборудование ШЭ FD","PVF","Домовой","DOM","Домовой (аксессуары)","DOA","S",null,"N",null,1,1,"Подлежит замене",2,"Импортный",null,"20.09.2024",285,237.5,0,null,"https://api.systeme.ru/catalog/view/10399"]
["EZ9F34225","АВТ. ВЫКЛ. EASY 9 2П 25А С 4,5кА 230В =S=",232.5,"За штуку","Schneider Electric","SEPAI","Устаревшее Оборудование ШЭ FD","PVF","Easy9","ES9","Easy9 (модульные автоматы кривая С)","E9C","S",null,"N",null,1,1,"Подлежит замене",2,"Импортный",null,"20.09.2024",279,232.5,0,null,"https://api.systeme.ru/catalog/view/EZ9F34225"]
["EZ9L33745","ОГРАНИЧИТЕЛЬ ПЕРЕНАПР. EASY9 3П+Н 45кА 400В =S=",8650,"За штуку","Schneider Electric","SEPAI","Устаревшее Оборудование ШЭ FD","PVF","Easy9","ES9","Easy9 (УЗИП)","E9S","S",null,"N",null,1,1,"Подлежит замене",2,"Импортный",null,"20.09.2024",10380,8650,0,null,"https://api.systeme.ru/catalog/view/EZ9L33745"]
["EVB1A22PCKI","СТАНЦИЯ EVLINK 22kW КАБЕЛЬ Т2+ЗАМОК",76100,"За штуку","Schneider Electric","SEPAI","Устаревшее Оборудование ШЭ FD","PVF","Зарядные станции для электромобилей","EVS","Зарядные станции для корп. Автопарка","COR","S",null,"N",null,1,1,"Подлежит замене",2,"Импортный",null,"20.09.2024",91320,76100,0,null,"https://api.systeme.ru/catalog/view/EVB1A22PCKI"]
["EVP2PBSSG2","Пьедестал для 2x станций EVlink Wallbox/Smart Wallbox",22500,"За штуку","Schneider Electric","SEPAI","Устаревшее Оборудование ШЭ FD","PVF","Зарядные станции для электромобилей","EVS","Зарядные станции для корп. Автопарка","COR","S",null,"N",null,1,1,"Подлежит замене",2,"Импортный",null,"20.09.2024",27000,22500,0,null,"https://api.systeme.ru/catalog/view/EVP2PBSSG2"]
["PFRS1B75517","Плата управления (зарядные станции Evlink)",35471.65,"За штуку","Schneider Electric","SEPAI","Устаревшее Оборудование ШЭ FD","PVF","Зарядные станции для электромобилей","EVS","Зарядные станции для корп. Автопарка","COR","S",null,"N",null,1,1,"Подлежит замене",2,"Импортный",null,"30.10.2024",42565.98,35471.65,0,null,"https://api.systeme.ru/catalog/view/PFRS1B75517"]
["EVD1S24THB","Станция EVlink DC 24кВт CHAdeMO_CCS2",1424500,"За штуку","Schneider Electric","SEPAI","Устаревшее Оборудование ШЭ FD","PVF","Зарядные станции для электромобилей","EVS","Зарядные станции быстрой зарядки","FAS","S",null,"N",null,1,1,"Подлежит ремонту",2,"Импортный",null,"20.09.2024",1709400,1424500,0,null,"https://api.systeme.ru/catalog/view/EVD1S24THB"]
["EVD1S24THB2","Станция EVlink DC 24кВт CHAdeMO_CCS2_T2",1480500,"За штуку","Schneider Electric","SEPAI","Устаревшее Оборудование ШЭ FD","PVF","Зарядные станции для электромобилей","EVS","Зарядные станции быстрой зарядки","FAS","S",null,"N",null,1,1,"Подлежит ремонту",2,"Импортный",null,"20.09.2024",1776600,1480500,0,null,"https://api.systeme.ru/catalog/view/EVD1S24THB2"]
["EVP1DB1LG","Пьедестал станции EVlink DC 24кВт Single",230000,"За штуку","Schneider Electric","SEPAI","Устаревшее Оборудование ШЭ FD","PVF","Зарядные станции для электромобилей","EVS","Зарядные станции быстрой зарядки","FAS","S",null,"N",null,1,1,"Подлежит ремонту",2,"Импортный",null,"20.09.2024",276000,230000,0,null,"https://api.systeme.ru/catalog/view/EVP1DB1LG"]
["EVH2S11P04K","Компактная навесная зарядная станция для электромобилей WALLBOX STD T2S 11kW",44150,"За штуку","Schneider Electric","SEPAI","Устаревшее Оборудование ШЭ FD","PVF","Зарядные станции для электромобилей","EVS","Зарядные станции для жилых зданий Evlink","RES","S",null,"N",null,1,1,"Подлежит замене",2,"Импортный",null,"20.09.2024",52980,44150,0,null,"https://api.systeme.ru/catalog/view/EVH2S11P04K"]
["EVH2S7P0AK","Компактная зарядная станция с кабелем WALLBOX STD ATT CABLE T1 7,4kW",59400,"За штуку","Schneider Electric","SEPAI","Устаревшее Оборудование ШЭ FD","PVF","Зарядные станции для электромобилей","EVS","Зарядные станции для жилых зданий Evlink","RES","S",null,"N",null,1,1,"Подлежит замене",2,"Импортный",null,"20.09.2024",71280,59400,0,null,"https://api.systeme.ru/catalog/view/EVH2S7P0AK"]
["EVH3S22P04K","EVLINK WALLBOX PLUS розетка T2S 3ф 22kW",56650,"За штуку","Schneider Electric","SEPAI","Устаревшее Оборудование ШЭ FD","PVF","Зарядные станции для электромобилей","EVS","Зарядные станции для жилых зданий Evlink","RES","S",null,"N",null,1,1,"Подлежит замене",2,"Импортный",null,"20.09.2024",67980,56650,0,null,"https://api.systeme.ru/catalog/view/EVH3S22P04K"]
["EVH3S22P0CK","EVLINK WALLBOX PLUS кабель T2 3ф 22kW",67550,"За штуку","Schneider Electric","SEPAI","Устаревшее Оборудование ШЭ FD","PVF","Зарядные станции для электромобилей","EVS","Зарядные станции для жилых зданий Evlink","RES","S",null,"N",null,1,1,"Подлежит замене",2,"Импортный",null,"20.09.2024",81060,67550,0,null,"https://api.systeme.ru/catalog/view/EVH3S22P0CK"]
["EVP1BNS","Комплект RFID карт - 10шт.",3020,"За штуку","Schneider Electric","SEPAI","Устаревшее Оборудование ШЭ FD","PVF","Зарядные станции для электромобилей","EVS","Зарядные станции для жилых зданий Evlink","RES","S",null,"N",null,1,1,"Подлежит замене",2,"Импортный",null,"20.09.2024",3624,3020,0,null,"https://api.systeme.ru/catalog/view/EVP1BNS"]
["EVP1CNL32122","Кабель зарядный для электромобилей EVLINK 32A 1-PHASE T2-T2 7м",21950,"За штуку","Schneider Electric","SEPAI","Устаревшее Оборудование ШЭ FD","PVF","Зарядные станции для электромобилей","EVS","Зарядные станции для жилых зданий Evlink","RES","S",null,"N",null,1,1,"Подлежит замене",2,"Импортный",null,"20.09.2024",26340,21950,0,null,"https://api.systeme.ru/catalog/view/EVP1CNL32122"]
["EVP1CNS32322","Кабель зарядный EVLINK 32A 3-PHASE T2-T2",9650,"За штуку","Schneider Electric","SEPAI","Устаревшее Оборудование ШЭ FD","PVF","Зарядные станции для электромобилей","EVS","Зарядные станции для жилых зданий Evlink","RES","S",null,"N",null,1,1,"Подлежит ремонту",2,"Импортный",null,"20.09.2024",11580,9650,0,null,"https://api.systeme.ru/catalog/view/EVP1CNS32322"]
["EVP1CNS32332","Кабель зарядный 32A 3-ph T3-T2 5m",10150,"За штуку","Schneider Electric","SEPAI","Устаревшее Оборудование ШЭ FD","PVF","Зарядные станции для электромобилей","EVS","Зарядные станции для жилых зданий Evlink","RES","S",null,"N",null,1,1,"Подлежит замене",1,"Импортный",null,"20.09.2024",12180,10150,0,null,"https://api.systeme.ru/catalog/view/EVP1CNS32332"]
["EVP1FKC","Крепление для LV компонентов внутри пьедестала EVP2FBS",18450,"За штуку","Schneider Electric","SEPAI","Устаревшее Оборудование ШЭ FD","PVF","Зарядные станции для электромобилей","EVS","Зарядные станции для жилых зданий Evlink","RES","S",null,"N",null,1,1,"Подлежит замене",2,"Импортный",null,"20.09.2024",22140,18450,0,null,"https://api.systeme.ru/catalog/view/EVP1FKC"]
["13137","ПЛАТА ДЛЯ ОТВЕРСТИЯ 90Х100",111,"За штуку","Schneider Electric","SEPAI","Устаревшее Оборудование ШЭ FD","PVF","Kaedra","KDR","Kaedra (аксессуары)","KDA","S",null,"N",null,1,1,"Подлежит замене",2,"Импортный",null,"20.09.2024",133.19999999999999,"-","-",null,"https://api.systeme.ru/catalog/view/13137"]
["13585","ИЗОЛИРУЮЩИЙ КОЛПАЧОК КРАСНЫЙ 32ОТВ 202ММ",101.5,"За штуку","Schneider Electric","SEPAI","Устаревшее Оборудование ШЭ FD","PVF","Kaedra","KDR","Kaedra (аксессуары)","KDA","S",null,"N",null,1,1,"Подлежит замене",2,"Импортный",null,"20.09.2024",121.8,101.5,0,null,"https://api.systeme.ru/catalog/view/13585"]
["83994","САЛЬНИК PG16 10-13ММ",108,"За штуку","Schneider Electric","SEPAI","Устаревшее Оборудование ШЭ FD","PVF","Kaedra","KDR","Kaedra (аксессуары)","KDA","S",null,"N",null,1,1,"Подлежит замене",2,"Импортный",null,"20.09.2024",129.6,108,0,null,"https://api.systeme.ru/catalog/view/83994"]
["13444","ЩИТ НАВЕСН 12МОД KAEDRA IP65 С КЛЕММ",1600,"За штуку","Schneider Electric","SEPAI","Устаревшее Оборудование ШЭ FD","PVF","Kaedra","KDR","Kaedra (Настенный шкаф)","KDF","S",null,"N",null,1,1,"Подлежит замене",2,"Импортный",null,"20.09.2024",1920,1600,0,null,"https://api.systeme.ru/catalog/view/13444"]
["27047","ПОДВИЖНАЯ РУКОЯТКА ДЛЯ АВ С60/C120",1395,"За штуку","Schneider Electric","SEPAI","Устаревшее Оборудование ШЭ FD","PVF","Multi9","MT9","Multi9 (Аксессуары)","903","S",null,"N",null,1,1,"Подлежит замене",2,"Импортный",null,"20.09.2024",1674,1395,0,null,"https://api.systeme.ru/catalog/view/27047"]
["M9A26927","MULTI9 SD 240-415VAC 24-130VDC КОНТ СОСТ",551.5,"За штуку","Schneider Electric","SEPAI","Устаревшее Оборудование ШЭ FD","PVF","OEM Offer","OEO","OEM (доп. контакты)","AUX","S",null,"N",null,1,1,"Подлежит замене",2,"Импортный",null,"20.09.2024",661.8,551.5,0,null,"https://api.systeme.ru/catalog/view/M9A26927"]
["M9F10310","АВТОМАТИЧЕСКИЙ ВЫКЛ. C60N 3П 10A B",665,"За штуку","Schneider Electric","SEPAI","Устаревшее Оборудование ШЭ FD","PVF","OEM Offer","OEO","OEM (модульные автоматы C60N кривая B)","MNB","S",null,"N",null,1,1,"Подлежит замене",2,"Импортный",null,"20.09.2024",798,665,0,null,"https://api.systeme.ru/catalog/view/M9F10310"]
["M9F12120","АВТОМАТИЧЕСКИЙ ВЫКЛЮЧАТЕЛЬ C60N 1П 20A D",248,"За штуку","Schneider Electric","SEPAI","Устаревшее Оборудование ШЭ FD","PVF","OEM Offer","OEO","OEM (модульные автоматы C60N кривая D)","OND","S",null,"N",null,1,1,"Подлежит замене",2,"Импортный",null,"20.09.2024",297.59999999999997,248,0,null,"https://api.systeme.ru/catalog/view/M9F12120"]
["M9F12140","АВТОМАТИЧЕСКИЙ ВЫКЛЮЧАТЕЛЬ C60N 1П 40A D",824.5,"За штуку","Schneider Electric","SEPAI","Устаревшее Оборудование ШЭ FD","PVF","OEM Offer","OEO","OEM (модульные автоматы C60N кривая D)","OND","S",null,"N",null,1,1,"Подлежит замене",2,"Импортный",null,"20.09.2024",989.4,824.5,0,null,"https://api.systeme.ru/catalog/view/M9F12140"]
["83935","КРЫШКА ДЛЯ ВИЛОК 16A 3P+N+E IP44, IP67",127,"За штуку","Schneider Electric","SEPAI","Устаревшее Оборудование ШЭ FD","PVF","PratiKa","PRK","Pratika (аксессуары)","PKA","S",null,"N",null,1,1,"Подлежит замене",2,"Импортный",null,"20.09.2024",152.4,127,0,null,"https://api.systeme.ru/catalog/view/83935"]
["83902","ВИЛК ФАЗИНВ ВИНТ УГЛ 16A3PT 380-415 IP44",349.5,"За штуку","Schneider Electric","SEPAI","Устаревшее Оборудование ШЭ FD","PVF","PratiKa","PRK","Pratika (вилка)","PKP","S",null,"N",null,1,1,"Подлежит замене",2,"Импортный",null,"20.09.2024",419.4,349.5,0,null,"https://api.systeme.ru/catalog/view/83902"]
["PKE16M734","КАБ. ВИЛКА, ВИНТ 16А 3P+E IP67 380В",363.5,"За штуку","Schneider Electric","SEPAI","Устаревшее Оборудование ШЭ FD","PVF","PratiKa","PRK","Pratika (вилка)","PKP","S",null,"N",null,1,1,"Подлежит замене",2,"Импортный",null,"20.09.2024",436.2,363.5,0,null,"https://api.systeme.ru/catalog/view/PKE16M734"]
["PKE16W435","НАСТЕН ВИЛК ВИНТ 16А 3P-N-E 380-415 IP44",321.5,"За штуку","Schneider Electric","SEPAI","Устаревшее Оборудование ШЭ FD","PVF","PratiKa","PRK","Pratika (вилка)","PKP","S",null,"N",null,1,1,"Подлежит замене",2,"Импортный",null,"20.09.2024",385.8,321.5,0,null,"https://api.systeme.ru/catalog/view/PKE16W435"]
["PKE32M434","КАБ. ВИЛКА, ВИНТ 32А 3P+E IP44 380В",327.5,"За штуку","Schneider Electric","SEPAI","Устаревшее Оборудование ШЭ FD","PVF","PratiKa","PRK","Pratika (вилка)","PKP","S",null,"N",null,1,1,"Подлежит замене",2,"Импортный",null,"20.09.2024",393,327.5,0,null,"https://api.systeme.ru/catalog/view/PKE32M434"]
["81183","НАСТЕН РОЗЕТКА ВИНТ 63А 3P+N+E IP67 380В",2425,"За штуку","Schneider Electric","SEPAI","Устаревшее Оборудование ШЭ FD","PVF","PratiKa","PRK","Pratika (розетка)","PKS","S",null,"N",null,1,1,"Подлежит замене",2,"Импортный",null,"20.09.2024",2910,2425,0,null,"https://api.systeme.ru/catalog/view/81183"]
["81283","РОЗ СКР УСТ УГ ВИНТ63А 3P+N+E IP67 380В",2175,"За штуку","Schneider Electric","SEPAI","Устаревшее Оборудование ШЭ FD","PVF","PratiKa","PRK","Pratika (розетка)","PKS","S",null,"N",null,1,1,"Подлежит замене",2,"Импортный",null,"20.09.2024",2610,2175,0,null,"https://api.systeme.ru/catalog/view/81283"]
["83154","НАСТЕН РОЗЕТКА ВИНТ 16А 2P+E IP67 220В",845.5,"За штуку","Schneider Electric","SEPAI","Устаревшее Оборудование ШЭ FD","PVF","PratiKa","PRK","Pratika (розетка)","PKS","S",null,"N",null,1,1,"Подлежит замене",2,"Импортный",null,"20.09.2024",1014.5999999999999,845.5,0,null,"https://api.systeme.ru/catalog/view/83154"]
["83171","НАСТЕН РОЗЕТКА ВИНТ 32А 3P+N+E IP67 380В",870.5,"За штуку","Schneider Electric","SEPAI","Устаревшее Оборудование ШЭ FD","PVF","PratiKa","PRK","Pratika (розетка)","PKS","S",null,"N",null,1,1,"Подлежит замене",2,"Импортный",null,"20.09.2024",1044.5999999999999,870.5,0,null,"https://api.systeme.ru/catalog/view/83171"]
["PKF16F435","РОЗ СКР УСТ УГЛ ВИНТ16А 3P+N+E IP44 380В",301.5,"За штуку","Schneider Electric","SEPAI","Устаревшее Оборудование ШЭ FD","PVF","PratiKa","PRK","Pratika (розетка)","PKS","S",null,"N",null,1,1,"Подлежит замене",2,"Импортный",null,"20.09.2024",361.8,301.5,0,null,"https://api.systeme.ru/catalog/view/PKF16F435"]
["PKF16F735","РОЗ СКР УСТ УГЛ ВИНТ16А 3P+N+E IP67 380В",388,"За штуку","Schneider Electric","SEPAI","Устаревшее Оборудование ШЭ FD","PVF","PratiKa","PRK","Pratika (розетка)","PKS","S",null,"N",null,1,1,"Подлежит замене",2,"Импортный",null,"20.09.2024",465.59999999999997,388,0,null,"https://api.systeme.ru/catalog/view/PKF16F735"]
["PKF16G735","РОЗ СКР УСТ ПРМ ВИНТ16А 3P+N+E IP67 380В",542,"За штуку","Schneider Electric","SEPAI","Устаревшее Оборудование ШЭ FD","PVF","PratiKa","PRK","Pratika (розетка)","PKS","S",null,"N",null,1,1,"Подлежит замене",2,"Импортный",null,"20.09.2024",650.4,542,0,null,"https://api.systeme.ru/catalog/view/PKF16G735"]
["PKF16M423","КАБ. РОЗЕТКА, ВИНТ 16А 2P+E IP44 220В",197,"За штуку","Schneider Electric","SEPAI","Устаревшее Оборудование ШЭ FD","PVF","PratiKa","PRK","Pratika (розетка)","PKS","S",null,"N",null,1,1,"Подлежит замене",2,"Импортный",null,"20.09.2024",236.39999999999998,197,0,null,"https://api.systeme.ru/catalog/view/PKF16M423"]
["PKF16W723","НАСТЕН. РОЗ PK ВИНТ. 16A IP67 220V 2PT",367.5,"За штуку","Schneider Electric","SEPAI","Устаревшее Оборудование ШЭ FD","PVF","PratiKa","PRK","Pratika (розетка)","PKS","S",null,"N",null,1,1,"Подлежит замене",2,"Импортный",null,"20.09.2024",441,367.5,0,null,"https://api.systeme.ru/catalog/view/PKF16W723"]
["PKF32F735","РОЗ СКР УСТ УГЛ ВИНТ32А 3P+N+E IP67 380В",564.5,"За штуку","Schneider Electric","SEPAI","Устаревшее Оборудование ШЭ FD","PVF","PratiKa","PRK","Pratika (розетка)","PKS","S",null,"N",null,1,1,"Подлежит замене",2,"Импортный",null,"20.09.2024",677.4,564.5,0,null,"https://api.systeme.ru/catalog/view/PKF32F735"]
["PKF32G435","РОЗ СКР УСТ ПРМ ВИНТ32А 3P+N+E IP44 380В",493.5,"За штуку","Schneider Electric","SEPAI","Устаревшее Оборудование ШЭ FD","PVF","PratiKa","PRK","Pratika (розетка)","PKS","S",null,"N",null,1,1,"Подлежит замене",2,"Импортный",null,"20.09.2024",592.19999999999993,493.5,0,null,"https://api.systeme.ru/catalog/view/PKF32G435"]
["PKF32M735","КАБ. РОЗЕТКА, ВИНТ 32А 3P+N+E IP67 380В",759.5,"За штуку","Schneider Electric","SEPAI","Устаревшее Оборудование ШЭ FD","PVF","PratiKa","PRK","Pratika (розетка)","PKS","S",null,"N",null,1,1,"Подлежит замене",2,"Импортный",null,"20.09.2024",911.4,759.5,0,null,"https://api.systeme.ru/catalog/view/PKF32M735"]
["PKS62B","РОЗЕТКА СИНЯЯ 10/16A 65Х85ММ IP54 ВИНТЫ СБОКУ",240,"За штуку","Schneider Electric","SEPAI","Устаревшее Оборудование ШЭ FD","PVF","PratiKa","PRK","Pratika (розетка)","PKS","S",null,"N",null,1,1,"Подлежит замене",2,"Импортный",null,"20.09.2024",288,240,0,null,"https://api.systeme.ru/catalog/view/PKS62B"]
["PKY16M735","КАБ. РОЗЕТКА, БЫСТР 16А 3P+N+E IP67 380В",515,"За штуку","Schneider Electric","SEPAI","Устаревшее Оборудование ШЭ FD","PVF","PratiKa","PRK","Pratika (розетка)","PKS","S",null,"N",null,1,1,"Подлежит замене",2,"Импортный",null,"20.09.2024",618,515,0,null,"https://api.systeme.ru/catalog/view/PKY16M735"]
["PKY32F735","РОЗ СКР УСТ УГЛ БСТР32А 3P+N+E IP67 380В",498.5,"За штуку","Schneider Electric","SEPAI","Устаревшее Оборудование ШЭ FD","PVF","PratiKa","PRK","Pratika (розетка)","PKS","S",null,"N",null,1,1,"Подлежит замене",2,"Импортный",null,"20.09.2024",598.19999999999993,498.5,0,null,"https://api.systeme.ru/catalog/view/PKY32F735"]
["PKY32M423","КАБ. РОЗЕТКА, БЫСТР 32А 2P+E IP44 220В",578.73,"За штуку","Schneider Electric","SEPAI","Устаревшее Оборудование ШЭ FD","PVF","PratiKa","PRK","Pratika (розетка)","PKS","S",null,"N",null,1,1,"Подлежит замене",2,"Импортный",null,"01.07.2023",694.476,578.73,0,null,"https://api.systeme.ru/catalog/view/PKY32M423"]
["R9H10940","Замок с личинкой для щита Resi9 KV",540.5,"За штуку","Schneider Electric","SEPAI","Устаревшее Оборудование ШЭ FD","PVF","Resi9 Шкафы","RB8","Resi9 KV(Встраевыемый шкаф)","KVE","S",null,"N",null,1,1,"Подлежит замене",2,"Импортный",null,"20.09.2024",648.6,540.5,0,null,"https://api.systeme.ru/catalog/view/R9H10940"]
["R9H10955","Распределительный клеммный блок для Resi9 KV для N-проводника (3x10мм2+1x16мм2)",318,"За штуку","Schneider Electric","SEPAI","Устаревшее Оборудование ШЭ FD","PVF","Resi9 Шкафы","RB8","Resi9 KV(Встраевыемый шкаф)","KVE","S",null,"N",null,1,1,"Подлежит замене",2,"Импортный",null,"20.09.2024",381.59999999999997,318,0,null,"https://api.systeme.ru/catalog/view/R9H10955"]
["R9H10965","Комплект (4шт.) для крепления щита Resi9 KV к стене",185.5,"За штуку","Schneider Electric","SEPAI","Устаревшее Оборудование ШЭ FD","PVF","Resi9 Шкафы","RB8","Resi9 KV(Встраевыемый шкаф)","KVE","S",null,"N",null,1,1,"Подлежит замене",2,"Импортный",null,"20.09.2024",222.6,185.5,0,null,"https://api.systeme.ru/catalog/view/R9H10965"]
["R9F02140","RESI9 АВТОМАТИЧЕСКИЙ ВЫКЛЮЧАТЕЛЬ (АВ) B 40А 1P 6000A",162.5,"За штуку","Schneider Electric","SEPAI","Устаревшее Оборудование ШЭ FD","PVF","Resi9","RS9","Resi9 (Автоматы кривая B)","R9B","S",null,"N",null,1,1,"Подлежит замене",2,"Импортный",null,"20.09.2024",195,162.5,0,null,"https://api.systeme.ru/catalog/view/R9F02140"]
["R9F02150","RESI9 АВТОМАТИЧЕСКИЙ ВЫКЛЮЧАТЕЛЬ (АВ) B 50А 1P 6000A",244,"За штуку","Schneider Electric","SEPAI","Устаревшее Оборудование ШЭ FD","PVF","Resi9","RS9","Resi9 (Автоматы кривая B)","R9B","S",null,"N",null,1,1,"Подлежит замене",2,"Импортный",null,"20.09.2024",292.8,244,0,null,"https://api.systeme.ru/catalog/view/R9F02150"]
["R9F02163","RESI9 АВТОМАТИЧЕСКИЙ ВЫКЛЮЧАТЕЛЬ (АВ) B 63А 1P 6000A",262,"За штуку","Schneider Electric","SEPAI","Устаревшее Оборудование ШЭ FD","PVF","Resi9","RS9","Resi9 (Автоматы кривая B)","R9B","S",null,"N",null,1,1,"Подлежит замене",2,"Импортный",null,"20.09.2024",314.39999999999998,262,0,null,"https://api.systeme.ru/catalog/view/R9F02163"]
["R9F02206","RESI9 АВТОМАТИЧЕСКИЙ ВЫКЛЮЧАТЕЛЬ (АВ) B 6А 2P 6000A",347.5,"За штуку","Schneider Electric","SEPAI","Устаревшее Оборудование ШЭ FD","PVF","Resi9","RS9","Resi9 (Автоматы кривая B)","R9B","S",null,"N",null,1,1,"Подлежит замене",2,"Импортный",null,"20.09.2024",417,347.5,0,null,"https://api.systeme.ru/catalog/view/R9F02206"]
["R9F02210","RESI9 АВТОМАТИЧЕСКИЙ ВЫКЛЮЧАТЕЛЬ (АВ) B 10А 2P 6000A",294.5,"За штуку","Schneider Electric","SEPAI","Устаревшее Оборудование ШЭ FD","PVF","Resi9","RS9","Resi9 (Автоматы кривая B)","R9B","S",null,"N",null,1,1,"Подлежит замене",2,"Импортный",null,"20.09.2024",353.4,294.5,0,null,"https://api.systeme.ru/catalog/view/R9F02210"]
["R9F02220","RESI9 АВТОМАТИЧЕСКИЙ ВЫКЛЮЧАТЕЛЬ (АВ) B 20А 2P 6000A",306.5,"За штуку","Schneider Electric","SEPAI","Устаревшее Оборудование ШЭ FD","PVF","Resi9","RS9","Resi9 (Автоматы кривая B)","R9B","S",null,"N",null,1,1,"Подлежит замене",2,"Импортный",null,"20.09.2024",367.8,306.5,0,null,"https://api.systeme.ru/catalog/view/R9F02220"]
["R9F02232","RESI9 АВТОМАТИЧЕСКИЙ ВЫКЛЮЧАТЕЛЬ (АВ) B 32А 2P 6000A",410.5,"За штуку","Schneider Electric","SEPAI","Устаревшее Оборудование ШЭ FD","PVF","Resi9","RS9","Resi9 (Автоматы кривая B)","R9B","S",null,"N",null,1,1,"Подлежит замене",2,"Импортный",null,"20.09.2024",492.59999999999997,410.5,0,null,"https://api.systeme.ru/catalog/view/R9F02232"]
["R9F02240","RESI9 АВТОМАТИЧЕСКИЙ ВЫКЛЮЧАТЕЛЬ (АВ) B 40А 2P 6000A",198.5,"За штуку","Schneider Electric","SEPAI","Устаревшее Оборудование ШЭ FD","PVF","Resi9","RS9","Resi9 (Автоматы кривая B)","R9B","S",null,"N",null,1,1,"Подлежит замене",2,"Импортный",null,"20.09.2024",238.2,198.5,0,null,"https://api.systeme.ru/catalog/view/R9F02240"]
["R9F02250","RESI9 АВТОМАТИЧЕСКИЙ ВЫКЛЮЧАТЕЛЬ (АВ) B 50А 2P 6000A",541.5,"За штуку","Schneider Electric","SEPAI","Устаревшее Оборудование ШЭ FD","PVF","Resi9","RS9","Resi9 (Автоматы кривая B)","R9B","S",null,"N",null,1,1,"Подлежит замене",2,"Импортный",null,"20.09.2024",649.79999999999995,541.5,0,null,"https://api.systeme.ru/catalog/view/R9F02250"]
["R9F02263","RESI9 АВТОМАТИЧЕСКИЙ ВЫКЛЮЧАТЕЛЬ (АВ) B 63А 2P 6000A",577.5,"За штуку","Schneider Electric","SEPAI","Устаревшее Оборудование ШЭ FD","PVF","Resi9","RS9","Resi9 (Автоматы кривая B)","R9B","S",null,"N",null,1,1,"Подлежит замене",2,"Импортный",null,"20.09.2024",693,577.5,0,null,"https://api.systeme.ru/catalog/view/R9F02263"]
["R9F02306","RESI9 АВТОМАТИЧЕСКИЙ ВЫКЛЮЧАТЕЛЬ (АВ) B 6А 3P 6000A",464,"За штуку","Schneider Electric","SEPAI","Устаревшее Оборудование ШЭ FD","PVF","Resi9","RS9","Resi9 (Автоматы кривая B)","R9B","S",null,"N",null,1,1,"Подлежит замене",2,"Импортный",null,"20.09.2024",556.79999999999995,464,0,null,"https://api.systeme.ru/catalog/view/R9F02306"]
["R9F02320","RESI9 АВТОМАТИЧЕСКИЙ ВЫКЛЮЧАТЕЛЬ (АВ) B 20А 3P 6000A",478,"За штуку","Schneider Electric","SEPAI","Устаревшее Оборудование ШЭ FD","PVF","Resi9","RS9","Resi9 (Автоматы кривая B)","R9B","S",null,"N",null,1,1,"Подлежит замене",2,"Импортный",null,"20.09.2024",573.6,478,0,null,"https://api.systeme.ru/catalog/view/R9F02320"]
["R9F02340","RESI9 АВТОМАТИЧЕСКИЙ ВЫКЛЮЧАТЕЛЬ (АВ) B 40А 3P 6000A",539.5,"За штуку","Schneider Electric","SEPAI","Устаревшее Оборудование ШЭ FD","PVF","Resi9","RS9","Resi9 (Автоматы кривая B)","R9B","S",null,"N",null,1,1,"Подлежит замене",2,"Импортный",null,"20.09.2024",647.4,539.5,0,null,"https://api.systeme.ru/catalog/view/R9F02340"]
["R9F02350","RESI9 АВТОМАТИЧЕСКИЙ ВЫКЛЮЧАТЕЛЬ (АВ) B 50А 3P 6000A",781.5,"За штуку","Schneider Electric","SEPAI","Устаревшее Оборудование ШЭ FD","PVF","Resi9","RS9","Resi9 (Автоматы кривая B)","R9B","S",null,"N",null,1,1,"Подлежит замене",2,"Импортный",null,"20.09.2024",937.8,781.5,0,null,"https://api.systeme.ru/catalog/view/R9F02350"]
["R9F02363","RESI9 АВТОМАТИЧЕСКИЙ ВЫКЛЮЧАТЕЛЬ (АВ) B 63А 3P 6000A",814,"За штуку","Schneider Electric","SEPAI","Устаревшее Оборудование ШЭ FD","PVF","Resi9","RS9","Resi9 (Автоматы кривая B)","R9B","S",null,"N",null,1,1,"Подлежит замене",2,"Импортный",null,"20.09.2024",976.8,814,0,null,"https://api.systeme.ru/catalog/view/R9F02363"]
["R9F02406","RESI9 АВТОМАТИЧЕСКИЙ ВЫКЛЮЧАТЕЛЬ (АВ) B 6А 4P 6000A",719.5,"За штуку","Schneider Electric","SEPAI","Устаревшее Оборудование ШЭ FD","PVF","Resi9","RS9","Resi9 (Автоматы кривая B)","R9B","S",null,"N",null,1,1,"Подлежит замене",2,"Импортный",null,"20.09.2024",863.4,719.5,0,null,"https://api.systeme.ru/catalog/view/R9F02406"]
["R9F02410","RESI9 АВТОМАТИЧЕСКИЙ ВЫКЛЮЧАТЕЛЬ (АВ) B 10А 4P 6000A",647.5,"За штуку","Schneider Electric","SEPAI","Устаревшее Оборудование ШЭ FD","PVF","Resi9","RS9","Resi9 (Автоматы кривая B)","R9B","S",null,"N",null,1,1,"Подлежит замене",2,"Импортный",null,"20.09.2024",777,647.5,0,null,"https://api.systeme.ru/catalog/view/R9F02410"]
["R9F02416","RESI9 АВТОМАТИЧЕСКИЙ ВЫКЛЮЧАТЕЛЬ (АВ) B 16А 4P 6000A",646.5,"За штуку","Schneider Electric","SEPAI","Устаревшее Оборудование ШЭ FD","PVF","Resi9","RS9","Resi9 (Автоматы кривая B)","R9B","S",null,"N",null,1,1,"Подлежит замене",2,"Импортный",null,"20.09.2024",775.8,646.5,0,null,"https://api.systeme.ru/catalog/view/R9F02416"]
["R9F02420","RESI9 АВТОМАТИЧЕСКИЙ ВЫКЛЮЧАТЕЛЬ (АВ) B 20А 4P 6000A",680.5,"За штуку","Schneider Electric","SEPAI","Устаревшее Оборудование ШЭ FD","PVF","Resi9","RS9","Resi9 (Автоматы кривая B)","R9B","S",null,"N",null,1,1,"Подлежит замене",2,"Импортный",null,"20.09.2024",816.6,680.5,0,null,"https://api.systeme.ru/catalog/view/R9F02420"]
["R9F02432","RESI9 АВТОМАТИЧЕСКИЙ ВЫКЛЮЧАТЕЛЬ (АВ) B 32А 4P 6000A",884,"За штуку","Schneider Electric","SEPAI","Устаревшее Оборудование ШЭ FD","PVF","Resi9","RS9","Resi9 (Автоматы кривая B)","R9B","S",null,"N",null,1,1,"Подлежит замене",2,"Импортный",null,"20.09.2024",1060.8,884,0,null,"https://api.systeme.ru/catalog/view/R9F02432"]
["R9F02440","RESI9 АВТОМАТИЧЕСКИЙ ВЫКЛЮЧАТЕЛЬ (АВ) B 40А 4P 6000A",884.5,"За штуку","Schneider Electric","SEPAI","Устаревшее Оборудование ШЭ FD","PVF","Resi9","RS9","Resi9 (Автоматы кривая B)","R9B","S",null,"N",null,1,1,"Подлежит замене",2,"Импортный",null,"20.09.2024",1061.3999999999999,884.5,0,null,"https://api.systeme.ru/catalog/view/R9F02440"]
["R9F02450","RESI9 АВТОМАТИЧЕСКИЙ ВЫКЛЮЧАТЕЛЬ (АВ) B 50А 4P 6000A",1150,"За штуку","Schneider Electric","SEPAI","Устаревшее Оборудование ШЭ FD","PVF","Resi9","RS9","Resi9 (Автоматы кривая B)","R9B","S",null,"N",null,1,1,"Подлежит замене",2,"Импортный",null,"20.09.2024",1380,1150,0,null,"https://api.systeme.ru/catalog/view/R9F02450"]
["R9F02463","RESI9 АВТОМАТИЧЕСКИЙ ВЫКЛЮЧАТЕЛЬ (АВ) B 63А 4P 6000A",1295,"За штуку","Schneider Electric","SEPAI","Устаревшее Оборудование ШЭ FD","PVF","Resi9","RS9","Resi9 (Автоматы кривая B)","R9B","S",null,"N",null,1,1,"Подлежит замене",2,"Импортный",null,"20.09.2024",1554,1295,0,null,"https://api.systeme.ru/catalog/view/R9F02463"]
["R9F14110","Resi9 АВТОМАТИЧЕСКИЙ ВЫКЛЮЧАТЕЛЬ 1P 10A C 4,5 кА",112,"За штуку","Schneider Electric","SEPAI","Устаревшее Оборудование ШЭ FD","PVF","Resi9","RS9","Resi9 (Автоматы кривая B)","R9B","S",null,"N",null,1,1,"Подлежит замене",2,"Импортный",null,"20.09.2024",134.4,112,0,null,"https://api.systeme.ru/catalog/view/R9F14110"]
["R9F14140","Resi9 АВТОМАТИЧЕСКИЙ ВЫКЛЮЧАТЕЛЬ 1P 40A C 4,5 кА",126.5,"За штуку","Schneider Electric","SEPAI","Устаревшее Оборудование ШЭ FD","PVF","Resi9","RS9","Resi9 (Автоматы кривая B)","R9B","S",null,"N",null,1,1,"Подлежит замене",2,"Импортный",null,"20.09.2024",151.79999999999998,126.5,0,null,"https://api.systeme.ru/catalog/view/R9F14140"]
["R9F14210","Resi9 АВТОМАТИЧЕСКИЙ ВЫКЛЮЧАТЕЛЬ 1P+N 10A C 4,5 кА",277.5,"За штуку","Schneider Electric","SEPAI","Устаревшее Оборудование ШЭ FD","PVF","Resi9","RS9","Resi9 (Автоматы кривая B)","R9B","S",null,"N",null,1,1,"Подлежит замене",2,"Импортный",null,"20.09.2024",333,277.5,0,null,"https://api.systeme.ru/catalog/view/R9F14210"]
["R9F12120","RESI9 АВТОМАТИЧЕСКИЙ ВЫКЛЮЧАТЕЛЬ (АВ) С 20А 1P 6000A",115.5,"За штуку","Schneider Electric","SEPAI","Устаревшее Оборудование ШЭ FD","PVF","Resi9","RS9","Resi9 (Автоматы кривая C)","R9C","S",null,"N",null,1,1,"Подлежит замене",2,"Импортный",null,"20.09.2024",138.6,115.5,0,null,"https://api.systeme.ru/catalog/view/R9F12120"]
["R9F12132","RESI9 АВТОМАТИЧЕСКИЙ ВЫКЛЮЧАТЕЛЬ (АВ) С 32А 1P 6000A",71.8,"За штуку","Schneider Electric","SEPAI","Устаревшее Оборудование ШЭ FD","PVF","Resi9","RS9","Resi9 (Автоматы кривая C)","R9C","S",null,"N",null,1,1,"Подлежит замене",2,"Импортный",null,"20.09.2024",86.16,71.8,0,null,"https://api.systeme.ru/catalog/view/R9F12132"]
["R9F12140","RESI9 АВТОМАТИЧЕСКИЙ ВЫКЛЮЧАТЕЛЬ (АВ) С 40А 1P 6000A",143.5,"За штуку","Schneider Electric","SEPAI","Устаревшее Оборудование ШЭ FD","PVF","Resi9","RS9","Resi9 (Автоматы кривая C)","R9C","S",null,"N",null,1,1,"Подлежит замене",2,"Импортный",null,"20.09.2024",172.2,143.5,0,null,"https://api.systeme.ru/catalog/view/R9F12140"]
["R9F12163","RESI9 АВТОМАТИЧЕСКИЙ ВЫКЛЮЧАТЕЛЬ (АВ) С 63А 1P 6000A",261,"За штуку","Schneider Electric","SEPAI","Устаревшее Оборудование ШЭ FD","PVF","Resi9","RS9","Resi9 (Автоматы кривая C)","R9C","S",null,"N",null,1,1,"Подлежит замене",2,"Импортный",null,"20.09.2024",313.2,261,0,null,"https://api.systeme.ru/catalog/view/R9F12163"]
["R9F12206","RESI9 АВТОМАТИЧЕСКИЙ ВЫКЛЮЧАТЕЛЬ (АВ) С 6А 2P 6000A",303.5,"За штуку","Schneider Electric","SEPAI","Устаревшее Оборудование ШЭ FD","PVF","Resi9","RS9","Resi9 (Автоматы кривая C)","R9C","S",null,"N",null,1,1,"Подлежит замене",2,"Импортный",null,"20.09.2024",364.2,303.5,0,null,"https://api.systeme.ru/catalog/view/R9F12206"]
["R9F12210","RESI9 АВТОМАТИЧЕСКИЙ ВЫКЛЮЧАТЕЛЬ (АВ) С 10А 2P 6000A",269,"За штуку","Schneider Electric","SEPAI","Устаревшее Оборудование ШЭ FD","PVF","Resi9","RS9","Resi9 (Автоматы кривая C)","R9C","S",null,"N",null,1,1,"Подлежит замене",2,"Импортный",null,"20.09.2024",322.8,269,0,null,"https://api.systeme.ru/catalog/view/R9F12210"]
["R9F12216","RESI9 АВТОМАТИЧЕСКИЙ ВЫКЛЮЧАТЕЛЬ (АВ) С 16А 2P 6000A",256.5,"За штуку","Schneider Electric","SEPAI","Устаревшее Оборудование ШЭ FD","PVF","Resi9","RS9","Resi9 (Автоматы кривая C)","R9C","S",null,"N",null,1,1,"Подлежит замене",2,"Импортный",null,"20.09.2024",307.8,256.5,0,null,"https://api.systeme.ru/catalog/view/R9F12216"]
["R9F12220","RESI9 АВТОМАТИЧЕСКИЙ ВЫКЛЮЧАТЕЛЬ (АВ) С 20А 2P 6000A",279,"За штуку","Schneider Electric","SEPAI","Устаревшее Оборудование ШЭ FD","PVF","Resi9","RS9","Resi9 (Автоматы кривая C)","R9C","S",null,"N",null,1,1,"Подлежит замене",2,"Импортный",null,"20.09.2024",334.8,279,0,null,"https://api.systeme.ru/catalog/view/R9F12220"]
["R9F12240","RESI9 АВТОМАТИЧЕСКИЙ ВЫКЛЮЧАТЕЛЬ (АВ) С 40А 2P 6000A",351,"За штуку","Schneider Electric","SEPAI","Устаревшее Оборудование ШЭ FD","PVF","Resi9","RS9","Resi9 (Автоматы кривая C)","R9C","S",null,"N",null,1,1,"Подлежит замене",2,"Импортный",null,"20.09.2024",421.2,351,0,null,"https://api.systeme.ru/catalog/view/R9F12240"]
["R9F12250","RESI9 АВТОМАТИЧЕСКИЙ ВЫКЛЮЧАТЕЛЬ (АВ) С 50А 2P 6000A",556.5,"За штуку","Schneider Electric","SEPAI","Устаревшее Оборудование ШЭ FD","PVF","Resi9","RS9","Resi9 (Автоматы кривая C)","R9C","S",null,"N",null,1,1,"Подлежит замене",2,"Импортный",null,"20.09.2024",667.8,556.5,0,null,"https://api.systeme.ru/catalog/view/R9F12250"]
["R9F12263","RESI9 АВТОМАТИЧЕСКИЙ ВЫКЛЮЧАТЕЛЬ (АВ) С 63А 2P 6000A",529,"За штуку","Schneider Electric","SEPAI","Устаревшее Оборудование ШЭ FD","PVF","Resi9","RS9","Resi9 (Автоматы кривая C)","R9C","S",null,"N",null,1,1,"Подлежит замене",2,"Импортный",null,"20.09.2024",634.79999999999995,529,0,null,"https://api.systeme.ru/catalog/view/R9F12263"]
["R9F12306","RESI9 АВТОМАТИЧЕСКИЙ ВЫКЛЮЧАТЕЛЬ (АВ) С 6А 3P 6000A",425.5,"За штуку","Schneider Electric","SEPAI","Устаревшее Оборудование ШЭ FD","PVF","Resi9","RS9","Resi9 (Автоматы кривая C)","R9C","S",null,"N",null,1,1,"Подлежит замене",2,"Импортный",null,"20.09.2024",510.59999999999997,425.5,0,null,"https://api.systeme.ru/catalog/view/R9F12306"]
["R9F12406","RESI9 АВТОМАТИЧЕСКИЙ ВЫКЛЮЧАТЕЛЬ (АВ) С 6А 4P 6000A",603.5,"За штуку","Schneider Electric","SEPAI","Устаревшее Оборудование ШЭ FD","PVF","Resi9","RS9","Resi9 (Автоматы кривая C)","R9C","S",null,"N",null,1,1,"Подлежит замене",2,"Импортный",null,"20.09.2024",724.19999999999993,603.5,0,null,"https://api.systeme.ru/catalog/view/R9F12406"]
["R9F12410","RESI9 АВТОМАТИЧЕСКИЙ ВЫКЛЮЧАТЕЛЬ (АВ) С 10А 4P 6000A",535,"За штуку","Schneider Electric","SEPAI","Устаревшее Оборудование ШЭ FD","PVF","Resi9","RS9","Resi9 (Автоматы кривая C)","R9C","S",null,"N",null,1,1,"Подлежит замене",2,"Импортный",null,"20.09.2024",642,535,0,null,"https://api.systeme.ru/catalog/view/R9F12410"]
["R9F12416","RESI9 АВТОМАТИЧЕСКИЙ ВЫКЛЮЧАТЕЛЬ (АВ) С 16А 4P 6000A",532,"За штуку","Schneider Electric","SEPAI","Устаревшее Оборудование ШЭ FD","PVF","Resi9","RS9","Resi9 (Автоматы кривая C)","R9C","S",null,"N",null,1,1,"Подлежит замене",2,"Импортный",null,"20.09.2024",638.4,532,0,null,"https://api.systeme.ru/catalog/view/R9F12416"]
["R9F12420","RESI9 АВТОМАТИЧЕСКИЙ ВЫКЛЮЧАТЕЛЬ (АВ) С 20А 4P 6000A",557,"За штуку","Schneider Electric","SEPAI","Устаревшее Оборудование ШЭ FD","PVF","Resi9","RS9","Resi9 (Автоматы кривая C)","R9C","S",null,"N",null,1,1,"Подлежит замене",2,"Импортный",null,"20.09.2024",668.4,557,0,null,"https://api.systeme.ru/catalog/view/R9F12420"]
["R9F12450","RESI9 АВТОМАТИЧЕСКИЙ ВЫКЛЮЧАТЕЛЬ (АВ) С 50А 4P 6000A",1115,"За штуку","Schneider Electric","SEPAI","Устаревшее Оборудование ШЭ FD","PVF","Resi9","RS9","Resi9 (Автоматы кривая C)","R9C","S",null,"N",null,1,1,"Подлежит замене",2,"Импортный",null,"20.09.2024",1338,1115,0,null,"https://api.systeme.ru/catalog/view/R9F12450"]
["R9D25620","RESI9 АВТ. ВЫКЛ. ДИФФЕРЕНЦИАЛЬНОГО тока (ДИФ) 1P+N С 20А 6000A 30мА тип AС",1510,"За штуку","Schneider Electric","SEPAI","Устаревшее Оборудование ШЭ FD","PVF","Resi9","RS9","Resi9 (АВДТ)","R9D","S",null,"N",null,1,1,"Подлежит замене",2,"Импортный",null,"20.09.2024",1812,1510,0,null,"https://api.systeme.ru/catalog/view/R9D25620"]
["R9D55606","RESI9 АВТ. ВЫКЛ. ДИФФЕРЕНЦИАЛЬНОГО тока (ДИФ) 1P+N С 6А 6000A 30мА тип A",1975,"За штуку","Schneider Electric","SEPAI","Устаревшее Оборудование ШЭ FD","PVF","Resi9","RS9","Resi9 (АВДТ)","R9D","S",null,"N",null,1,1,"Подлежит замене",2,"Импортный",null,"20.09.2024",2370,1975,0,null,"https://api.systeme.ru/catalog/view/R9D55606"]
["R9D55632","RESI9 АВТ. ВЫКЛ. ДИФФЕРЕНЦИАЛЬНОГО тока (ДИФ) 1P+N С 32А 6000A 30мА тип A",2180,"За штуку","Schneider Electric","SEPAI","Устаревшее Оборудование ШЭ FD","PVF","Resi9","RS9","Resi9 (АВДТ)","R9D","S",null,"N",null,1,1,"Подлежит замене",2,"Импортный",null,"20.09.2024",2616,2180,0,null,"https://api.systeme.ru/catalog/view/R9D55632"]
["R9R11425","Resi9 АВДТ без встр. защ. от сверхтоков 4P 25A 30мА АС",1810,"За штуку","Schneider Electric","SEPAI","Устаревшее Оборудование ШЭ FD","PVF","Resi9","RS9","Resi9 (ВДТ)","R9R","S",null,"N",null,1,1,"Подлежит замене",2,"Импортный",null,"20.09.2024",2172,1810,0,null,"https://api.systeme.ru/catalog/view/R9R11425"]
["R9R51425","RESI9 ВЫКЛЮЧАТЕЛЬ ДИФФЕРЕНЦИАЛЬНОГО тока (УЗО) 25А 4P 30мА тип AC",1710,"За штуку","Schneider Electric","SEPAI","Устаревшее Оборудование ШЭ FD","PVF","Resi9","RS9","Resi9 (ВДТ)","R9R","S",null,"N",null,1,1,"Подлежит замене",2,"Импортный",null,"20.09.2024",2052,1710,0,null,"https://api.systeme.ru/catalog/view/R9R51425"]
["R9R51440","RESI9 ВЫКЛЮЧАТЕЛЬ ДИФФЕРЕНЦИАЛЬНОГО тока (УЗО) 40А 4P 30мА тип AC",1945,"За штуку","Schneider Electric","SEPAI","Устаревшее Оборудование ШЭ FD","PVF","Resi9","RS9","Resi9 (ВДТ)","R9R","S",null,"N",null,1,1,"Подлежит замене",2,"Импортный",null,"20.09.2024",2334,1945,0,null,"https://api.systeme.ru/catalog/view/R9R51440"]
["R9R51463","RESI9 ВЫКЛЮЧАТЕЛЬ ДИФФЕРЕНЦИАЛЬНОГО тока (УЗО) 63А 4P 30мА тип AC",2150,"За штуку","Schneider Electric","SEPAI","Устаревшее Оборудование ШЭ FD","PVF","Resi9","RS9","Resi9 (ВДТ)","R9R","S",null,"N",null,1,1,"Подлежит замене",2,"Импортный",null,"20.09.2024",2580,2150,0,null,"https://api.systeme.ru/catalog/view/R9R51463"]
["R9R52240","RESI9 ВЫКЛЮЧАТЕЛЬ ДИФФЕРЕНЦИАЛЬНОГО тока (УЗО) 40А 2P 100мА тип AC",1560,"За штуку","Schneider Electric","SEPAI","Устаревшее Оборудование ШЭ FD","PVF","Resi9","RS9","Resi9 (ВДТ)","R9R","S",null,"N",null,1,1,"Подлежит замене",2,"Импортный",null,"20.09.2024",1872,1560,0,null,"https://api.systeme.ru/catalog/view/R9R52240"]
["R9R61463","RESI9 ВЫКЛЮЧАТЕЛЬ ДИФФЕРЕНЦИАЛЬНОГО тока (УЗО) 63А 4P 30мА тип A",2400,"За штуку","Schneider Electric","SEPAI","Устаревшее Оборудование ШЭ FD","PVF","Resi9","RS9","Resi9 (ВДТ)","R9R","S",null,"N",null,1,1,"Подлежит замене",2,"Импортный",null,"20.09.2024",2880,2400,0,null,"https://api.systeme.ru/catalog/view/R9R61463"]
["R9PS140","RESI9 ВЫКЛЮЧАТЕЛЬ НАГРУЗКИ (мод. рубильник) 40А 1P",444.5,"За штуку","Schneider Electric","SEPAI","Устаревшее Оборудование ШЭ FD","PVF","Resi9","RS9","Resi9 (Рубильник)","R9S","S",null,"N",null,1,1,"Подлежит замене",2,"Импортный",null,"20.09.2024",533.4,444.5,0,null,"https://api.systeme.ru/catalog/view/R9PS140"]
["R9PS163","RESI9 ВЫКЛЮЧАТЕЛЬ НАГРУЗКИ (мод. рубильник) 63А 1P",880,"За штуку","Schneider Electric","SEPAI","Устаревшее Оборудование ШЭ FD","PVF","Resi9","RS9","Resi9 (Рубильник)","R9S","S",null,"N",null,1,1,"Подлежит замене",2,"Импортный",null,"20.09.2024",1056,880,0,null,"https://api.systeme.ru/catalog/view/R9PS163"]
["R9PS240","RESI9 ВЫКЛЮЧАТЕЛЬ НАГРУЗКИ (мод. рубильник) 40А 2P",996,"За штуку","Schneider Electric","SEPAI","Устаревшее Оборудование ШЭ FD","PVF","Resi9","RS9","Resi9 (Рубильник)","R9S","S",null,"N",null,1,1,"Подлежит замене",2,"Импортный",null,"20.09.2024",1195.2,996,0,null,"https://api.systeme.ru/catalog/view/R9PS240"]
["R9PS263","RESI9 ВЫКЛЮЧАТЕЛЬ НАГРУЗКИ (мод. рубильник) 63А 2P",1165,"За штуку","Schneider Electric","SEPAI","Устаревшее Оборудование ШЭ FD","PVF","Resi9","RS9","Resi9 (Рубильник)","R9S","S",null,"N",null,1,1,"Подлежит замене",2,"Импортный",null,"20.09.2024",1398,1165,0,null,"https://api.systeme.ru/catalog/view/R9PS263"]
["R9PS363","RESI9 ВЫКЛЮЧАТЕЛЬ НАГРУЗКИ (мод. рубильник) 63А 3P",1240,"За штуку","Schneider Electric","SEPAI","Устаревшее Оборудование ШЭ FD","PVF","Resi9","RS9","Resi9 (Рубильник)","R9S","S",null,"N",null,1,1,"Подлежит замене",2,"Импортный",null,"20.09.2024",1488,1240,0,null,"https://api.systeme.ru/catalog/view/R9PS363"]
["R9C20220","RESI9 Модульный КОНТАКТОР 1P+N 20А 2НО 230/250В АС 50Гц",1275,"За штуку","Schneider Electric","SEPAI","Устаревшее Оборудование ШЭ FD","PVF","Resi9","RS9","Resi9 (Контактор)","RCT","S",null,"N",null,1,1,"Подлежит замене",2,"Импортный",null,"20.09.2024",1530,1275,0,null,"https://api.systeme.ru/catalog/view/R9C20220"]
["R9D81616","RESI9 АВТ. ВЫКЛ. ДИФФЕРЕНЦИАЛЬНОГО тока (ДИФ) 1P+N С 16А 6000A 10мА 18mm тип A",1720,"За штуку","Schneider Electric","SEPAI","Устаревшее Оборудование ШЭ FD","PVF","Resi9","RS9","Resi9 (АВДТ 18ММ)","RDS","S",null,"N",null,1,1,"Подлежит замене",2,"Импортный",null,"20.09.2024",2064,1720,0,null,"https://api.systeme.ru/catalog/view/R9D81616"]
["R9D87606","RESI9 АВТ. ВЫКЛ. ДИФФЕРЕНЦИАЛЬНОГО тока (ДИФ) 1P+N С 6А 6000A 30мА 18mm тип AC",1290,"За штуку","Schneider Electric","SEPAI","Устаревшее Оборудование ШЭ FD","PVF","Resi9","RS9","Resi9 (АВДТ 18ММ)","RDS","S",null,"N",null,1,1,"Подлежит замене",2,"Импортный",null,"20.09.2024",1548,1290,0,null,"https://api.systeme.ru/catalog/view/R9D87606"]
["520422000","ТЕРМИНАТОР ТИПА \\F\\ 75 ОМ",5700,"За штуку","Schneider Electric","SEPAI","Устаревшее оборудование Автоматизация пром.","ZOI","Устаревшее оборудование Автоматизация пром.","SCH","Устаревшее оборудование Автоматизация пром.","OLD","S",null,"N",null,1,1,"Подлежит ремонту",2,"Импортный",null,"20.09.2024",6840,5700,0,null,"https://api.systeme.ru/catalog/view/520422000"]
["140CPS21400","Модуль питания, =24В,8A, автоном. или сумм.",31850,"За штуку","Schneider Electric","SEPAI","Устаревшее оборудование Автоматизация пром.","ZOI","Устаревшее оборудование Автоматизация пром.","SCH","Устаревшее оборудование Автоматизация пром.","OLD","S",null,"N",null,1,1,"Подлежит ремонту",2,"Импортный",null,"20.09.2024",38220,31850,0,null,"https://api.systeme.ru/catalog/view/140CPS21400"]
["140ERT85420","Модуль контроллера Quantum TIME STAMP",39450,"За штуку","Schneider Electric","SEPAI","Устаревшее оборудование Автоматизация пром.","ZOI","Устаревшее оборудование Автоматизация пром.","SCH","Устаревшее оборудование Автоматизация пром.","OLD","S",null,"N",null,1,1,"Подлежит ремонту",2,"Импортный",null,"20.09.2024",47340,39450,0,null,"https://api.systeme.ru/catalog/view/140ERT85420"]
["140XCA71709","КАБЕЛЬ РАСШИРЕНИЯ КОРЗИНЫ 3 М",5950,"За штуку","Schneider Electric","SEPAI","Устаревшее оборудование Автоматизация пром.","ZOI","Устаревшее оборудование Автоматизация пром.","SCH","Устаревшее оборудование Автоматизация пром.","OLD","S",null,"N",null,1,1,"Подлежит ремонту",2,"Импортный",null,"20.09.2024",7140,5950,0,null,"https://api.systeme.ru/catalog/view/140XCA71709"]
["170AAO92100","MOMENTUM блок аналоговых сигналов, 4 диференциальных каналов выходов 4…20mA",9750,"За штуку","Schneider Electric","SEPAI","Устаревшее оборудование Автоматизация пром.","ZOI","Устаревшее оборудование Автоматизация пром.","SCH","Устаревшее оборудование Автоматизация пром.","OLD","S",null,"N",null,1,1,"Подлежит ремонту",2,"Импортный",null,"20.09.2024",11700,9750,0,null,"https://api.systeme.ru/catalog/view/170AAO92100"]
["490NAA27101","MODBUS PLUS ОСНОВНОЙ КАБЕЛЬ, 30М TP-PVC",5750,"За штуку","Schneider Electric","SEPAI","Устаревшее оборудование Автоматизация пром.","ZOI","Устаревшее оборудование Автоматизация пром.","SCH","Устаревшее оборудование Автоматизация пром.","OLD","S",null,"N",null,1,1,"Подлежит ремонту",2,"Импортный",null,"20.09.2024",6900,5750,0,null,"https://api.systeme.ru/catalog/view/490NAA27101"]
["490NAC0100","SFP-моудль для M580 горячего резервирования, RJ45 (до 100м)",5400,"За штуку","Schneider Electric","SEPAI","Устаревшее оборудование Автоматизация пром.","ZOI","Устаревшее оборудование Автоматизация пром.","SCH","Устаревшее оборудование Автоматизация пром.","OLD","S",null,"N",null,1,1,"Подлежит ремонту",2,"Импортный",null,"20.09.2024",6480,5400,0,null,"https://api.systeme.ru/catalog/view/490NAC0100"]
["490NAC0201","SFP-модуль для M580 горячего резервирования, одномодовый оптический (до 15км)",8250,"За штуку","Schneider Electric","SEPAI","Устаревшее оборудование Автоматизация пром.","ZOI","Устаревшее оборудование Автоматизация пром.","SCH","Устаревшее оборудование Автоматизация пром.","OLD","S",null,"N",null,1,1,"Подлежит ремонту",2,"Импортный",null,"20.09.2024",9900,8250,0,null,"https://api.systeme.ru/catalog/view/490NAC0201"]
["490NAD91104","PROFIBUS DP - соединитель для подключ. к основн. кабелю в середине линии",1555,"За штуку","Schneider Electric","SEPAI","Устаревшее оборудование Автоматизация пром.","ZOI","Устаревшее оборудование Автоматизация пром.","SCH","Устаревшее оборудование Автоматизация пром.","OLD","S",null,"N",null,1,1,"Подлежит ремонту",2,"Импортный",null,"20.09.2024",1866,1555,0,null,"https://api.systeme.ru/catalog/view/490NAD91104"]
["490NTW00002","Соединит.кабель ETHERNET двойная витая пара в экране 2xRJ45, 2 м",1145,"За штуку","Schneider Electric","SEPAI","Устаревшее оборудование Автоматизация пром.","ZOI","Устаревшее оборудование Автоматизация пром.","SCH","Устаревшее оборудование Автоматизация пром.","OLD","S",null,"N",null,1,1,"Подлежит ремонту",2,"Импортный",null,"20.09.2024",1374,1145,0,null,"https://api.systeme.ru/catalog/view/490NTW00002"]
["490NTW00080","Соединит.кабель ETHERNET двойная витая пара в экране 2xRJ45, 80 м",11450,"За штуку","Schneider Electric","SEPAI","Устаревшее оборудование Автоматизация пром.","ZOI","Устаревшее оборудование Автоматизация пром.","SCH","Устаревшее оборудование Автоматизация пром.","OLD","S",null,"N",null,1,1,"Подлежит ремонту",2,"Импортный",null,"20.09.2024",13740,11450,0,null,"https://api.systeme.ru/catalog/view/490NTW00080"]
["9001KP7R9","СИГН. ЛАМПА 30ММ 230В КРАСНАЯ 9001KP7R9",2035,"За штуку","Schneider Electric","SEPAI","Устаревшее оборудование Автоматизация пром.","ZOI","Устаревшее оборудование Автоматизация пром.","SCH","Устаревшее оборудование Автоматизация пром.","OLD","S",null,"N",null,1,1,"Подлежит замене",2,"Импортный",null,"20.09.2024",2442,2035,0,null,"https://api.systeme.ru/catalog/view/9001KP7R9"]
["ABE7ACC21","СЪЕМНЫЙ РАСШИРИТЕЛЬ МОДУЛЕЙ ШИРИНОЙ 12ММ",1355,"За штуку","Schneider Electric","SEPAI","Устаревшее оборудование Автоматизация пром.","ZOI","Устаревшее оборудование Автоматизация пром.","SCH","Устаревшее оборудование Автоматизация пром.","OLD","S",null,"N",null,1,1,"Подлежит замене",2,"Импортный",null,"20.09.2024",1626,1355,0,null,"https://api.systeme.ru/catalog/view/ABE7ACC21"]
["ABE7FU100","TELEFAST ПЛАВКИЙ ПРЕДОХРАНИТЕЛЬ 5X20, 250В, 1А, миним. 10 шт",64.3,"За штуку","Schneider Electric","SEPAI","Устаревшее оборудование Автоматизация пром.","ZOI","Устаревшее оборудование Автоматизация пром.","SCH","Устаревшее оборудование Автоматизация пром.","OLD","S",null,"N",null,1,1,"Подлежит замене",2,"Импортный",null,"20.09.2024",77.16,64.3,0,null,"https://api.systeme.ru/catalog/view/ABE7FU100"]
["ABE7P16T210","БАЗА ПОД 16 СЪЕМН.РЕЛЕ 10ММ",5400,"За штуку","Schneider Electric","SEPAI","Устаревшее оборудование Автоматизация пром.","ZOI","Устаревшее оборудование Автоматизация пром.","SCH","Устаревшее оборудование Автоматизация пром.","OLD","S",null,"N",null,1,1,"Подлежит замене",2,"Импортный",null,"20.09.2024",6480,5400,0,null,"https://api.systeme.ru/catalog/view/ABE7P16T210"]
["ABFM08S201","TELEFAST КАБЕЛЬ ИНФОРМАЦ, НА 8 АН ВХ, ДЛЯ ПЛК QUANTUM, МОДУЛЬ AVI, ДЛИНА 2M",7550,"За штуку","Schneider Electric","SEPAI","Устаревшее оборудование Автоматизация пром.","ZOI","Устаревшее оборудование Автоматизация пром.","SCH","Устаревшее оборудование Автоматизация пром.","OLD","S",null,"N",null,1,1,"Подлежит замене",2,"Импортный",null,"20.09.2024",9060,7550,0,null,"https://api.systeme.ru/catalog/view/ABFM08S201"]
["ABFT20E050","КАБЕЛЬ ДЛЯ MОДУЛЯ РАСШИРЕНИЯ TWIDO И БАЗОЙ TELEFAST, ДЛИНА 0,5M",326.5,"За штуку","Schneider Electric","SEPAI","Устаревшее оборудование Автоматизация пром.","ZOI","Устаревшее оборудование Автоматизация пром.","SCH","Устаревшее оборудование Автоматизация пром.","OLD","S",null,"N",null,1,1,"Подлежит замене",2,"Импортный",null,"20.09.2024",391.8,326.5,0,null,"https://api.systeme.ru/catalog/view/ABFT20E050"]
["ABFTE20SP100","КАБЕЛЬ ДЛЯ МОДУЛЯ ВЫХ TWIDO 1M",255,"За штуку","Schneider Electric","SEPAI","Устаревшее оборудование Автоматизация пром.","ZOI","Устаревшее оборудование Автоматизация пром.","SCH","Устаревшее оборудование Автоматизация пром.","OLD","S",null,"N",null,1,1,"Подлежит замене",2,"Импортный",null,"20.09.2024",306,255,0,null,"https://api.systeme.ru/catalog/view/ABFTE20SP100"]
["ABL6TS04U","ТРАНСФОРМАТОР 230-400В 1X230В 40ВA",2115,"За штуку","Schneider Electric","SEPAI","Устаревшее оборудование Автоматизация пром.","ZOI","Устаревшее оборудование Автоматизация пром.","SCH","Устаревшее оборудование Автоматизация пром.","OLD","S",null,"N",null,1,1,"Подлежит замене",2,"Импортный",null,"20.09.2024",2538,2115,0,null,"https://api.systeme.ru/catalog/view/ABL6TS04U"]
["ABL8MEM24006","МОДУЛЬНЫЙ БЛОК ПИТАНИЯ 24В 0,6A",905,"За штуку","Schneider Electric","SEPAI","Устаревшее оборудование Автоматизация пром.","ZOI","Устаревшее оборудование Автоматизация пром.","SCH","Устаревшее оборудование Автоматизация пром.","OLD","S",null,"N",null,1,1,"Подлежит замене",2,"Импортный",null,"20.09.2024",1086,905,0,null,"https://api.systeme.ru/catalog/view/ABL8MEM24006"]
["ABL8PRP24100","УНИВЕРСАЛЬНЫЙ МОДУЛЬ СЕЛЕКТИВНОЙ ЗАЩИТЫ",7600,"За штуку","Schneider Electric","SEPAI","Устаревшее оборудование Автоматизация пром.","ZOI","Устаревшее оборудование Автоматизация пром.","SCH","Устаревшее оборудование Автоматизация пром.","OLD","S",null,"N",null,1,1,"Подлежит замене",2,"Импортный",null,"20.09.2024",9120,7600,0,null,"https://api.systeme.ru/catalog/view/ABL8PRP24100"]
["ABL8RPS24050","БЛОК ПИТАНИЯ УНИВЕРСАЛ 1-ФАЗНЫЙ 24В 5A",4695,"За штуку","Schneider Electric","SEPAI","Устаревшее оборудование Автоматизация пром.","ZOI","Устаревшее оборудование Автоматизация пром.","SCH","Устаревшее оборудование Автоматизация пром.","OLD","S",null,"N",null,1,1,"Подлежит замене",2,"Импортный",null,"20.09.2024",5634,4695,0,null,"https://api.systeme.ru/catalog/view/ABL8RPS24050"]
["ABLM1A12010","ABL MODICON модульный блок питания 12В, 12Вт",1550,"За штуку","Schneider Electric","SEPAI","Устаревшее оборудование Автоматизация пром.","ZOI","Устаревшее оборудование Автоматизация пром.","SCH","Устаревшее оборудование Автоматизация пром.","OLD","S",null,"N",null,1,1,"Подлежит замене",2,"Импортный",null,"20.09.2024",1860,1550,0,null,"https://api.systeme.ru/catalog/view/ABLM1A12010"]
["ABLM1A12021","ABL MODICON модульный блок питания 12В, 25Вт",2290,"За штуку","Schneider Electric","SEPAI","Устаревшее оборудование Автоматизация пром.","ZOI","Устаревшее оборудование Автоматизация пром.","SCH","Устаревшее оборудование Автоматизация пром.","OLD","S",null,"N",null,1,1,"Подлежит замене",2,"Импортный",null,"20.09.2024",2748,2290,0,"ABL8MEM12020","https://api.systeme.ru/catalog/view/ABLM1A12021"]
["ABLM1A12042","ABL MODICON модульный блок питания 12В, 50Вт",3460,"За штуку","Schneider Electric","SEPAI","Устаревшее оборудование Автоматизация пром.","ZOI","Устаревшее оборудование Автоматизация пром.","SCH","Устаревшее оборудование Автоматизация пром.","OLD","S",null,"N",null,1,1,"Подлежит замене",2,"Импортный",null,"20.09.2024",4152,3460,0,null,"https://api.systeme.ru/catalog/view/ABLM1A12042"]
["ABLM1A24012","ABL MODICON модульный блок питания 24В, 30Вт",2420,"За штуку","Schneider Electric","SEPAI","Устаревшее оборудование Автоматизация пром.","ZOI","Устаревшее оборудование Автоматизация пром.","SCH","Устаревшее оборудование Автоматизация пром.","OLD","S",null,"N",null,1,1,"Подлежит замене",2,"Импортный",null,"20.09.2024",2904,2420,0,null,"https://api.systeme.ru/catalog/view/ABLM1A24012"]
["ABLP1A12085","ABL MODICON панельный блок питания 12В, 100Вт",2835,"За штуку","Schneider Electric","SEPAI","Устаревшее оборудование Автоматизация пром.","ZOI","Устаревшее оборудование Автоматизация пром.","SCH","Устаревшее оборудование Автоматизация пром.","OLD","S",null,"N",null,1,1,"Подлежит замене",2,"Импортный",null,"20.09.2024",3402,2835,0,"ABL1REM12050","https://api.systeme.ru/catalog/view/ABLP1A12085"]
["ABLP1A24062","ABL MODICON панельный блок питания 24В, 150Вт",3770,"За штуку","Schneider Electric","SEPAI","Устаревшее оборудование Автоматизация пром.","ZOI","Устаревшее оборудование Автоматизация пром.","SCH","Устаревшее оборудование Автоматизация пром.","OLD","S",null,"N",null,1,1,"Подлежит замене",2,"Импортный",null,"20.09.2024",4524,3770,0,null,"https://api.systeme.ru/catalog/view/ABLP1A24062"]
["ABLPA02","Набор для крепления источников питания ABL MODICON 240Вт",216,"За штуку","Schneider Electric","SEPAI","Устаревшее оборудование Автоматизация пром.","ZOI","Устаревшее оборудование Автоматизация пром.","SCH","Устаревшее оборудование Автоматизация пром.","OLD","S",null,"N",null,1,1,"Подлежит замене",2,"Импортный",null,"20.09.2024",259.2,216,0,"ABL1A02","https://api.systeme.ru/catalog/view/ABLPA02"]
["ABLS1A48025","ABL MODICON оптимальный блок питания 48В, 120Вт",3675,"За штуку","Schneider Electric","SEPAI","Устаревшее оборудование Автоматизация пром.","ZOI","Устаревшее оборудование Автоматизация пром.","SCH","Устаревшее оборудование Автоматизация пром.","OLD","S",null,"N",null,1,1,"Подлежит замене",2,"Импортный",null,"20.09.2024",4410,3675,0,null,"https://api.systeme.ru/catalog/view/ABLS1A48025"]
["ABS2EA01EM","ИНТЕРФЕЙС СТАТИЧ ВХ 9,5ММ 230-240В 50ГЦ",2245,"За штуку","Schneider Electric","SEPAI","Устаревшее оборудование Автоматизация пром.","ZOI","Устаревшее оборудование Автоматизация пром.","SCH","Устаревшее оборудование Автоматизация пром.","OLD","S",null,"N",null,1,1,"Подлежит замене",2,"Импортный",null,"20.09.2024",2694,2245,0,null,"https://api.systeme.ru/catalog/view/ABS2EA01EM"]
["ABS7SA2M","РЕЛЕ СТАТИЧЕСКОЕ ~24-240В/0,5А 10ММ",939.5,"За штуку","Schneider Electric","SEPAI","Устаревшее оборудование Автоматизация пром.","ZOI","Устаревшее оборудование Автоматизация пром.","SCH","Устаревшее оборудование Автоматизация пром.","OLD","S",null,"N",null,1,1,"Подлежит замене",2,"Импортный",null,"20.09.2024",1127.3999999999999,939.5,0,null,"https://api.systeme.ru/catalog/view/ABS7SA2M"]
["AOARM1CZMSPMZZ","Augmented Operator RT Perf Level 1",4520,"За штуку","Schneider Electric","SEPAI","Устаревшее оборудование Автоматизация пром.","ZOI","Устаревшее оборудование Автоматизация пром.","SCH","Устаревшее оборудование Автоматизация пром.","OLD","S",null,"N",null,1,1,"Подлежит замене",2,"Импортный",null,"20.09.2024",5424,4520,0,null,"https://api.systeme.ru/catalog/view/AOARM1CZMSPMZZ"]
["APM6A0CTLY6","Модуль управления преобразователя частоты ATV600, 500-690В",27200,"За штуку","Schneider Electric","SEPAI","Устаревшее оборудование Автоматизация пром.","ZOI","Устаревшее оборудование Автоматизация пром.","SCH","Устаревшее оборудование Автоматизация пром.","OLD","S",null,"N",null,1,1,"Подлежит ремонту",2,"Импортный",null,"20.09.2024",32640,27200,0,null,"https://api.systeme.ru/catalog/view/APM6A0CTLY6"]
["APM9A0CTLY6","Модуль управления преобразователя частоты ATV900, 500-690В",35050,"За штуку","Schneider Electric","SEPAI","Устаревшее оборудование Автоматизация пром.","ZOI","Устаревшее оборудование Автоматизация пром.","SCH","Устаревшее оборудование Автоматизация пром.","OLD","S",null,"N",null,1,1,"Подлежит ремонту",2,"Импортный",null,"20.09.2024",42060,35050,0,null,"https://api.systeme.ru/catalog/view/APM9A0CTLY6"]
["APMBC0C50N4","Силовой блок тормозного модуля APM 500кВт, 380-480В",117000,"За штуку","Schneider Electric","SEPAI","Устаревшее оборудование Автоматизация пром.","ZOI","Устаревшее оборудование Автоматизация пром.","SCH","Устаревшее оборудование Автоматизация пром.","OLD","S",null,"N",null,1,1,"Подлежит ремонту",2,"Импортный",null,"20.09.2024",140400,117000,0,null,"https://api.systeme.ru/catalog/view/APMBC0C50N4"]
["APMBC0C63Y6","Силовой блок тормозного модуля APM 630кВт, 500-690В",129000,"За штуку","Schneider Electric","SEPAI","Устаревшее оборудование Автоматизация пром.","ZOI","Устаревшее оборудование Автоматизация пром.","SCH","Устаревшее оборудование Автоматизация пром.","OLD","S",null,"N",null,1,1,"Подлежит ремонту",2,"Импортный",null,"20.09.2024",154800,129000,0,null,"https://api.systeme.ru/catalog/view/APMBC0C63Y6"]
["APMBC0CTLN4","Блок управления тормозного модуля APM 500кВт, 380-480В",21550,"За штуку","Schneider Electric","SEPAI","Устаревшее оборудование Автоматизация пром.","ZOI","Устаревшее оборудование Автоматизация пром.","SCH","Устаревшее оборудование Автоматизация пром.","OLD","S",null,"N",null,1,1,"Подлежит ремонту",2,"Импортный",null,"20.09.2024",25860,21550,0,null,"https://api.systeme.ru/catalog/view/APMBC0CTLN4"]
["APMBC0CTLY6","Блок управления тормозного модуля APM 630кВт, 500-690В",21750,"За штуку","Schneider Electric","SEPAI","Устаревшее оборудование Автоматизация пром.","ZOI","Устаревшее оборудование Автоматизация пром.","SCH","Устаревшее оборудование Автоматизация пром.","OLD","S",null,"N",null,1,1,"Подлежит ремонту",2,"Импортный",null,"20.09.2024",26100,21750,0,null,"https://api.systeme.ru/catalog/view/APMBC0CTLY6"]
["ATS22C48Q","УСТРОЙСТВО ПЛАВНОГО ПУСКА ATS22 480A , УПРАВЛЕНИЕ 220В",91000,"За штуку","Schneider Electric","SEPAI","Устаревшее оборудование Автоматизация пром.","ZOI","Устаревшее оборудование Автоматизация пром.","SCH","Устаревшее оборудование Автоматизация пром.","OLD","S",null,"N",null,1,1,"Подлежит ремонту",2,"Импортный",null,"20.09.2024",109200,91000,0,null,"https://api.systeme.ru/catalog/view/ATS22C48Q"]
["ATS22D17Q","УСТРОЙСТВО ПЛАВНОГО ПУСКА ATS22 17A , УПРАВЛЕНИЕ 220В",12050,"За штуку","Schneider Electric","SEPAI","Устаревшее оборудование Автоматизация пром.","ZOI","Устаревшее оборудование Автоматизация пром.","SCH","Устаревшее оборудование Автоматизация пром.","OLD","S",null,"N",null,1,1,"Подлежит замене",2,"Импортный",null,"20.09.2024",14460,12050,0,null,"https://api.systeme.ru/catalog/view/ATS22D17Q"]
["BMEAHO0412","Модуль аналоговых выходов HART (4 канала)",32850,"За штуку","Schneider Electric","SEPAI","Устаревшее оборудование Автоматизация пром.","ZOI","Устаревшее оборудование Автоматизация пром.","SCH","Устаревшее оборудование Автоматизация пром.","OLD","S",null,"N",null,1,1,"Подлежит ремонту",2,"Импортный",null,"20.09.2024",39420,32850,0,null,"https://api.systeme.ru/catalog/view/BMEAHO0412"]
["BMECRA31210","Адаптер удаленного в/в RIO Ethernet,M580",23950,"За штуку","Schneider Electric","SEPAI","Устаревшее оборудование Автоматизация пром.","ZOI","Устаревшее оборудование Автоматизация пром.","SCH","Устаревшее оборудование Автоматизация пром.","OLD","S",null,"N",null,1,1,"Подлежит ремонту",2,"Импортный",null,"20.09.2024",28740,23950,0,null,"https://api.systeme.ru/catalog/view/BMECRA31210"]
["BMEH582040","M580 ЦПУ горячего резер. уровень 2, ОЗУ 8 MB, RIO (до 8 ст. X80+Quantum IO)",204500,"За штуку","Schneider Electric","SEPAI","Устаревшее оборудование Автоматизация пром.","ZOI","Устаревшее оборудование Автоматизация пром.","SCH","Устаревшее оборудование Автоматизация пром.","OLD","S",null,"N",null,1,1,"Подлежит ремонту",2,"Импортный",null,"20.09.2024",245400,204500,0,null,"https://api.systeme.ru/catalog/view/BMEH582040"]
["BMEH586040","M580 ЦПУ горячего резер. уровень 6, ОЗУ 64 MB, RIO (до 31 ст. X80+Quantum IO)",324500,"За штуку","Schneider Electric","SEPAI","Устаревшее оборудование Автоматизация пром.","ZOI","Устаревшее оборудование Автоматизация пром.","SCH","Устаревшее оборудование Автоматизация пром.","OLD","S",null,"N",null,1,1,"Подлежит ремонту",2,"Импортный",null,"20.09.2024",389400,324500,0,null,"https://api.systeme.ru/catalog/view/BMEH586040"]
["BMENOC0301","Модуль коммуникационный Ethernet (3 порта)",35500,"За штуку","Schneider Electric","SEPAI","Устаревшее оборудование Автоматизация пром.","ZOI","Устаревшее оборудование Автоматизация пром.","SCH","Устаревшее оборудование Автоматизация пром.","OLD","S",null,"N",null,1,1,"Подлежит ремонту",2,"Импортный",null,"20.09.2024",42600,35500,0,null,"https://api.systeme.ru/catalog/view/BMENOC0301"]
["BMENOC0301C","Модуль Ethernet (3 порта), лак",46600,"За штуку","Schneider Electric","SEPAI","Устаревшее оборудование Автоматизация пром.","ZOI","Устаревшее оборудование Автоматизация пром.","SCH","Устаревшее оборудование Автоматизация пром.","OLD","S",null,"N",null,1,1,"Подлежит ремонту",2,"Импортный",null,"20.09.2024",55920,46600,0,null,"https://api.systeme.ru/catalog/view/BMENOC0301C"]
["BMENOC0321","M580 NOC CONTROL Ethernet модуль",78000,"За штуку","Schneider Electric","SEPAI","Устаревшее оборудование Автоматизация пром.","ZOI","Устаревшее оборудование Автоматизация пром.","SCH","Устаревшее оборудование Автоматизация пром.","OLD","S",null,"N",null,1,1,"Подлежит ремонту",2,"Импортный",null,"20.09.2024",93600,78000,0,null,"https://api.systeme.ru/catalog/view/BMENOC0321"]
["BMENOP0300","Коммуникационный модуль IEC 61850",66952.479999999996,"За штуку","Schneider Electric","SEPAI","Устаревшее оборудование Автоматизация пром.","ZOI","Устаревшее оборудование Автоматизация пром.","SCH","Устаревшее оборудование Автоматизация пром.","OLD","S",null,"N",null,1,1,"Подлежит ремонту",2,"Импортный",null,"30.10.2024",80342.975999999995,66952.479999999996,0,null,"https://api.systeme.ru/catalog/view/BMENOP0300"]
["BMEP582020","Процессор M580 уровень 20 – DIO",93950,"За штуку","Schneider Electric","SEPAI","Устаревшее оборудование Автоматизация пром.","ZOI","Устаревшее оборудование Автоматизация пром.","SCH","Устаревшее оборудование Автоматизация пром.","OLD","S",null,"N",null,1,1,"Подлежит ремонту",2,"Импортный",null,"20.09.2024",112740,93950,0,null,"https://api.systeme.ru/catalog/view/BMEP582020"]
["BMEXBP0602","Шасси 6 слотов Ethernet для резервированных модулей питания",15566.82,"За штуку","Schneider Electric","SEPAI","Устаревшее оборудование Автоматизация пром.","ZOI","Устаревшее оборудование Автоматизация пром.","SCH","Устаревшее оборудование Автоматизация пром.","OLD","S",null,"N",null,1,1,"Подлежит ремонту",2,"Импортный",null,"30.10.2024",18680.183999999997,15566.82,0,null,"https://api.systeme.ru/catalog/view/BMEXBP0602"]
["BMEXBP0602H","Шасси 6 слотов Ethernet для резервированных модулей питания (защ. исп.)",15850,"За штуку","Schneider Electric","SEPAI","Устаревшее оборудование Автоматизация пром.","ZOI","Устаревшее оборудование Автоматизация пром.","SCH","Устаревшее оборудование Автоматизация пром.","OLD","S",null,"N",null,1,1,"Подлежит ремонту",2,"Импортный",null,"20.09.2024",19020,15850,0,null,"https://api.systeme.ru/catalog/view/BMEXBP0602H"]
["BMEXBP1002H","Шасси 10 слотов Ethernet для резерированных модулей питания (защ. исп.)",17400,"За штуку","Schneider Electric","SEPAI","Устаревшее оборудование Автоматизация пром.","ZOI","Устаревшее оборудование Автоматизация пром.","SCH","Устаревшее оборудование Автоматизация пром.","OLD","S",null,"N",null,1,1,"Подлежит ремонту",2,"Импортный",null,"20.09.2024",20880,17400,0,null,"https://api.systeme.ru/catalog/view/BMEXBP1002H"]
["BMXAMI0810HRU","Модуль аналоговых входов (8 входов 16 бит), защищённый",12200,"За штуку","Schneider Electric","SEPAI","Устаревшее оборудование Автоматизация пром.","ZOI","Устаревшее оборудование Автоматизация пром.","SCH","Устаревшее оборудование Автоматизация пром.","OLD","S",null,"N",null,1,1,"Подлежит ремонту",2,"Локальный",null,"20.09.2024",14640,12200,0,null,"https://api.systeme.ru/catalog/view/BMXAMI0810HRU"]
["BMXAMO0802H","8 неизолир токовых выходов, клеммник,защ",18500,"За штуку","Schneider Electric","SEPAI","Устаревшее оборудование Автоматизация пром.","ZOI","Устаревшее оборудование Автоматизация пром.","SCH","Устаревшее оборудование Автоматизация пром.","OLD","S",null,"N",null,1,1,"Подлежит ремонту",2,"Импортный",null,"20.09.2024",22200,18500,0,null,"https://api.systeme.ru/catalog/view/BMXAMO0802H"]
["BMXART0414RU","Модуль аналоговый 4 ИЗОЛИРОВАННЫХ ВХОДА TC/RTD",9950,"За штуку","Schneider Electric","SEPAI","Устаревшее оборудование Автоматизация пром.","ZOI","Устаревшее оборудование Автоматизация пром.","SCH","Устаревшее оборудование Автоматизация пром.","OLD","S",null,"N",null,1,1,"Подлежит ремонту",2,"Локальный",null,"20.09.2024",11940,9950,0,null,"https://api.systeme.ru/catalog/view/BMXART0414RU"]
["BMXART0814HRU","8 ИЗОЛ ВХОДОВ TC/RTD, TELEFAST, H",14900,"За штуку","Schneider Electric","SEPAI","Устаревшее оборудование Автоматизация пром.","ZOI","Устаревшее оборудование Автоматизация пром.","SCH","Устаревшее оборудование Автоматизация пром.","OLD","S",null,"N",null,1,1,"Подлежит ремонту",2,"Локальный",null,"20.09.2024",17880,14900,0,null,"https://api.systeme.ru/catalog/view/BMXART0814HRU"]
["BMXART0814RU","Модуль аналоговый 8 ИЗОЛИРОВАННЫХ ВХОДА TC/RTD",14650,"За штуку","Schneider Electric","SEPAI","Устаревшее оборудование Автоматизация пром.","ZOI","Устаревшее оборудование Автоматизация пром.","SCH","Устаревшее оборудование Автоматизация пром.","OLD","S",null,"N",null,1,1,"Подлежит ремонту",2,"Локальный",null,"20.09.2024",17580,14650,0,null,"https://api.systeme.ru/catalog/view/BMXART0814RU"]
["BMXCPS2000","БЛОК ПИТАНИЯ ~220В, STANDARD",7250,"За штуку","Schneider Electric","SEPAI","Устаревшее оборудование Автоматизация пром.","ZOI","Устаревшее оборудование Автоматизация пром.","SCH","Устаревшее оборудование Автоматизация пром.","OLD","S",null,"N",null,1,1,"Подлежит ремонту",2,"Импортный",null,"22.07.2024",8700,7250,0,null,"https://api.systeme.ru/catalog/view/BMXCPS2000"]
["BMXCPS2000RU","БЛОК ПИТАНИЯ ~220В, STANDARD",8200,"За штуку","Schneider Electric","SEPAI","Устаревшее оборудование Автоматизация пром.","ZOI","Устаревшее оборудование Автоматизация пром.","SCH","Устаревшее оборудование Автоматизация пром.","OLD","S",null,"N",null,1,1,"Подлежит ремонту",2,"Локальный",null,"20.09.2024",9840,8200,0,null,"https://api.systeme.ru/catalog/view/BMXCPS2000RU"]
["BMXCPS2010","БЛОК ПИТАНИЯ =24В, STANDARD",5900,"За штуку","Schneider Electric","SEPAI","Устаревшее оборудование Автоматизация пром.","ZOI","Устаревшее оборудование Автоматизация пром.","SCH","Устаревшее оборудование Автоматизация пром.","OLD","S",null,"N",null,1,1,"Подлежит ремонту",2,"Импортный",null,"22.07.2024",7080,5900,0,null,"https://api.systeme.ru/catalog/view/BMXCPS2010"]
["BMXCPS2010RU","БЛОК ПИТАНИЯ =24В пост. ток, STANDARD, лок.",6500,"За штуку","Schneider Electric","SEPAI","Устаревшее оборудование Автоматизация пром.","ZOI","Устаревшее оборудование Автоматизация пром.","SCH","Устаревшее оборудование Автоматизация пром.","OLD","S",null,"N",null,1,1,"Подлежит ремонту",2,"Локальный",null,"20.09.2024",7800,6500,0,null,"https://api.systeme.ru/catalog/view/BMXCPS2010RU"]
["BMXCPS3020","БЛОК ПИТАНИЯ =24..48В, HIGH POWER",11550,"За штуку","Schneider Electric","SEPAI","Устаревшее оборудование Автоматизация пром.","ZOI","Устаревшее оборудование Автоматизация пром.","SCH","Устаревшее оборудование Автоматизация пром.","OLD","S",null,"N",null,1,1,"Подлежит ремонту",2,"Импортный",null,"22.07.2024",13860,11550,0,null,"https://api.systeme.ru/catalog/view/BMXCPS3020"]
["BMXCPS3020HRU","БЛОК ПИТ=24..48В, HIGH POWER, КЛЕМНИК, H, лок.",5900,"За штуку","Schneider Electric","SEPAI","Устаревшее оборудование Автоматизация пром.","ZOI","Устаревшее оборудование Автоматизация пром.","SCH","Устаревшее оборудование Автоматизация пром.","OLD","S",null,"N",null,1,1,"Подлежит ремонту",2,"Локальный",null,"20.09.2024",7080,5900,0,null,"https://api.systeme.ru/catalog/view/BMXCPS3020HRU"]
["BMXCPS3020RU","БЛОК ПИТАНИЯ =24..48В пост. ток, HIGH POWER, лок.",7050,"За штуку","Schneider Electric","SEPAI","Устаревшее оборудование Автоматизация пром.","ZOI","Устаревшее оборудование Автоматизация пром.","SCH","Устаревшее оборудование Автоматизация пром.","OLD","S",null,"N",null,1,1,"Подлежит ремонту",2,"Локальный",null,"20.09.2024",8460,7050,0,"BMXCPS3020","https://api.systeme.ru/catalog/view/BMXCPS3020RU"]
["BMXCPS3522S","Модуль питания резервируемый M580S SIL3 =125 В",12750,"За штуку","Schneider Electric","SEPAI","Устаревшее оборудование Автоматизация пром.","ZOI","Устаревшее оборудование Автоматизация пром.","SCH","Устаревшее оборудование Автоматизация пром.","OLD","S",null,"N",null,1,1,"Подлежит замене",2,"Импортный",null,"20.09.2024",15300,12750,0,null,"https://api.systeme.ru/catalog/view/BMXCPS3522S"]
["BMXCPS4002H","Резервированный модуль питания AC защ. исп. 40W 110-220 VAC",15050,"За штуку","Schneider Electric","SEPAI","Устаревшее оборудование Автоматизация пром.","ZOI","Устаревшее оборудование Автоматизация пром.","SCH","Устаревшее оборудование Автоматизация пром.","OLD","S",null,"N",null,1,1,"Подлежит замене",2,"Импортный",null,"20.09.2024",18060,15050,0,null,"https://api.systeme.ru/catalog/view/BMXCPS4002H"]
["BMXCRA31210RU","Адаптер удал. в/в RIO Ethernet, улучш",12600,"За штуку","Schneider Electric","SEPAI","Устаревшее оборудование Автоматизация пром.","ZOI","Устаревшее оборудование Автоматизация пром.","SCH","Устаревшее оборудование Автоматизация пром.","OLD","S",null,"N",null,1,1,"Подлежит ремонту",2,"Локальный",null,"20.09.2024",15120,12600,0,null,"https://api.systeme.ru/catalog/view/BMXCRA31210RU"]
["BMXDAI1602HRU","16 входов, ~/=24В, клеммник, покрытие",7450,"За штуку","Schneider Electric","SEPAI","Устаревшее оборудование Автоматизация пром.","ZOI","Устаревшее оборудование Автоматизация пром.","SCH","Устаревшее оборудование Автоматизация пром.","OLD","S",null,"N",null,1,1,"Подлежит замене",2,"Локальный",null,"20.09.2024",8940,7450,0,null,"https://api.systeme.ru/catalog/view/BMXDAI1602HRU"]
["BMXDAI1602RU","Модуль цифровых входов 16 ВХОДОВ, ~24В / =24В, SOURCE",5500,"За штуку","Schneider Electric","SEPAI","Устаревшее оборудование Автоматизация пром.","ZOI","Устаревшее оборудование Автоматизация пром.","SCH","Устаревшее оборудование Автоматизация пром.","OLD","S",null,"N",null,1,1,"Подлежит ремонту",2,"Локальный",null,"20.09.2024",6600,5500,0,null,"https://api.systeme.ru/catalog/view/BMXDAI1602RU"]
["BMXDAO1605HRU","16 выходов, реле, клеммник, покрытие",10500,"За штуку","Schneider Electric","SEPAI","Устаревшее оборудование Автоматизация пром.","ZOI","Устаревшее оборудование Автоматизация пром.","SCH","Устаревшее оборудование Автоматизация пром.","OLD","S",null,"N",null,1,1,"Подлежит замене",2,"Локальный",null,"20.09.2024",12600,10500,0,null,"https://api.systeme.ru/catalog/view/BMXDAO1605HRU"]
["BMXDDI1602RU","Модуль цифровых входов 16 ВХОДОВ, =24В, SINK",3700,"За штуку","Schneider Electric","SEPAI","Устаревшее оборудование Автоматизация пром.","ZOI","Устаревшее оборудование Автоматизация пром.","SCH","Устаревшее оборудование Автоматизация пром.","OLD","S",null,"N",null,1,1,"Подлежит ремонту",2,"Локальный",null,"20.09.2024",4440,3700,0,null,"https://api.systeme.ru/catalog/view/BMXDDI1602RU"]
["BMXDDI3202KH","32 цифр. входа, =24В, Sink, защ",9550,"За штуку","Schneider Electric","SEPAI","Устаревшее оборудование Автоматизация пром.","ZOI","Устаревшее оборудование Автоматизация пром.","SCH","Устаревшее оборудование Автоматизация пром.","OLD","S",null,"N",null,1,1,"Подлежит ремонту",2,"Импортный",null,"20.09.2024",11460,9550,0,null,"https://api.systeme.ru/catalog/view/BMXDDI3202KH"]
["BMXDDI6402KH","64 цифр. входа, =24В, Sink, защ",15000,"За штуку","Schneider Electric","SEPAI","Устаревшее оборудование Автоматизация пром.","ZOI","Устаревшее оборудование Автоматизация пром.","SCH","Устаревшее оборудование Автоматизация пром.","OLD","S",null,"N",null,1,1,"Подлежит ремонту",2,"Импортный",null,"20.09.2024",18000,15000,0,null,"https://api.systeme.ru/catalog/view/BMXDDI6402KH"]
["BMXDDI6402KRU","Модуль цифровых входов 64 ВХОДА, =24В, SINK",7700,"За штуку","Schneider Electric","SEPAI","Устаревшее оборудование Автоматизация пром.","ZOI","Устаревшее оборудование Автоматизация пром.","SCH","Устаревшее оборудование Автоматизация пром.","OLD","S",null,"N",null,1,1,"Подлежит ремонту",2,"Локальный",null,"20.09.2024",9240,7700,0,null,"https://api.systeme.ru/catalog/view/BMXDDI6402KRU"]
["BMXDDM16022HRU","8 ВХ =24В, 8 ВЫХ,ТРАН, 0.5А, КЛЕММНИК, H",7850,"За штуку","Schneider Electric","SEPAI","Устаревшее оборудование Автоматизация пром.","ZOI","Устаревшее оборудование Автоматизация пром.","SCH","Устаревшее оборудование Автоматизация пром.","OLD","S",null,"N",null,1,1,"Подлежит замене",2,"Локальный",null,"20.09.2024",9420,7850,0,null,"https://api.systeme.ru/catalog/view/BMXDDM16022HRU"]
["BMXDDM16022RU","Модуль цифровых входов 8 ВХОДОВ =24В, 8 ВЫХОДОВ, ТРАНЗИСТОР",5450,"За штуку","Schneider Electric","SEPAI","Устаревшее оборудование Автоматизация пром.","ZOI","Устаревшее оборудование Автоматизация пром.","SCH","Устаревшее оборудование Автоматизация пром.","OLD","S",null,"N",null,1,1,"Подлежит ремонту",2,"Локальный",null,"20.09.2024",6540,5450,0,null,"https://api.systeme.ru/catalog/view/BMXDDM16022RU"]
["BMXDDO1602RU","Модуль цифровых выходов 16 ВЫХОДОВ, ТРАНЗИСТОР, 0.5А, SOURCE",5100,"За штуку","Schneider Electric","SEPAI","Устаревшее оборудование Автоматизация пром.","ZOI","Устаревшее оборудование Автоматизация пром.","SCH","Устаревшее оборудование Автоматизация пром.","OLD","S",null,"N",null,1,1,"Подлежит ремонту",2,"Локальный",null,"20.09.2024",6120,5100,0,null,"https://api.systeme.ru/catalog/view/BMXDDO1602RU"]
["BMXDDO3202KC","32 цифр. выхода, транзистор 0.1А, лак",11300,"За штуку","Schneider Electric","SEPAI","Устаревшее оборудование Автоматизация пром.","ZOI","Устаревшее оборудование Автоматизация пром.","SCH","Устаревшее оборудование Автоматизация пром.","OLD","S",null,"N",null,1,1,"Подлежит ремонту",2,"Импортный",null,"20.09.2024",13560,11300,0,null,"https://api.systeme.ru/catalog/view/BMXDDO3202KC"]
["BMXDDO3202KRU","Модуль цифровых выходов 32 ВЫХОДА, ТРАНЗИСТОР, 0.1А, SOURCE",6410.09,"За штуку","Schneider Electric","SEPAI","Устаревшее оборудование Автоматизация пром.","ZOI","Устаревшее оборудование Автоматизация пром.","SCH","Устаревшее оборудование Автоматизация пром.","OLD","S",null,"N",null,1,1,"Подлежит ремонту",2,"Локальный",null,"30.10.2024",7692.1080000000002,6410.09,0,null,"https://api.systeme.ru/catalog/view/BMXDDO3202KRU"]
["BMXDDO6402KRU","Модуль цифровых выходов 64 ВЫХОДА, ТРАНЗИСТОР, 0.1А, SOURCE",11200,"За штуку","Schneider Electric","SEPAI","Устаревшее оборудование Автоматизация пром.","ZOI","Устаревшее оборудование Автоматизация пром.","SCH","Устаревшее оборудование Автоматизация пром.","OLD","S",null,"N",null,1,1,"Подлежит ремонту",2,"Локальный",null,"20.09.2024",13440,11200,0,null,"https://api.systeme.ru/catalog/view/BMXDDO6402KRU"]
["BMXDRA0805RU","Модуль цифровых выходов 8 ВЫХОДОВ, РЕЛЕ, ИЗОЛИР.",5450,"За штуку","Schneider Electric","SEPAI","Устаревшее оборудование Автоматизация пром.","ZOI","Устаревшее оборудование Автоматизация пром.","SCH","Устаревшее оборудование Автоматизация пром.","OLD","S",null,"N",null,1,1,"Подлежит ремонту",2,"Локальный",null,"20.09.2024",6540,5450,0,null,"https://api.systeme.ru/catalog/view/BMXDRA0805RU"]
["BMXDRA1605RU","Модуль цифровых выходов 16 ВЫХОДОВ, РЕЛЕ",6650,"За штуку","Schneider Electric","SEPAI","Устаревшее оборудование Автоматизация пром.","ZOI","Устаревшее оборудование Автоматизация пром.","SCH","Устаревшее оборудование Автоматизация пром.","OLD","S",null,"N",null,1,1,"Подлежит ремонту",2,"Локальный",null,"20.09.2024",7980,6650,0,null,"https://api.systeme.ru/catalog/view/BMXDRA1605RU"]
["BMXEHC0200HRU","Счётный модуль, 2 кан, клеммник, покр",8700,"За штуку","Schneider Electric","SEPAI","Устаревшее оборудование Автоматизация пром.","ZOI","Устаревшее оборудование Автоматизация пром.","SCH","Устаревшее оборудование Автоматизация пром.","OLD","S",null,"N",null,1,1,"Подлежит ремонту",2,"Локальный",null,"20.09.2024",10440,8700,0,null,"https://api.systeme.ru/catalog/view/BMXEHC0200HRU"]
["BMXEHC0200RU","СЧЁТНЫЙ МОДУЛЬ, 2 КАНАЛА, 60 КГЦ",7600,"За штуку","Schneider Electric","SEPAI","Устаревшее оборудование Автоматизация пром.","ZOI","Устаревшее оборудование Автоматизация пром.","SCH","Устаревшее оборудование Автоматизация пром.","OLD","S",null,"N",null,1,1,"Подлежит ремонту",2,"Локальный",null,"20.09.2024",9120,7600,0,null,"https://api.systeme.ru/catalog/view/BMXEHC0200RU"]
["BMXEHC0800RU","СЧЁТНЫЙ МОДУЛЬ, 8 КАНАЛОВ, 10 КГЦ",7200,"За штуку","Schneider Electric","SEPAI","Устаревшее оборудование Автоматизация пром.","ZOI","Устаревшее оборудование Автоматизация пром.","SCH","Устаревшее оборудование Автоматизация пром.","OLD","S",null,"N",null,1,1,"Подлежит ремонту",2,"Локальный",null,"20.09.2024",8640,7200,0,null,"https://api.systeme.ru/catalog/view/BMXEHC0800RU"]
["BMXERT1604TRU","Модуль временной синхронизации (Time stamping)",9400,"За штуку","Schneider Electric","SEPAI","Устаревшее оборудование Автоматизация пром.","ZOI","Устаревшее оборудование Автоматизация пром.","SCH","Устаревшее оборудование Автоматизация пром.","OLD","S",null,"N",null,1,1,"Подлежит ремонту",2,"Локальный",null,"20.09.2024",11280,9400,0,null,"https://api.systeme.ru/catalog/view/BMXERT1604TRU"]
["BMXFCA152","Кабель для подкл. ан. сигналов 1хFCN, 1xSUB-D, 1.5м",1615,"За штуку","Schneider Electric","SEPAI","Устаревшее оборудование Автоматизация пром.","ZOI","Устаревшее оборудование Автоматизация пром.","SCH","Устаревшее оборудование Автоматизация пром.","OLD","S",null,"N",null,1,1,"Подлежит ремонту",2,"Импортный",null,"20.09.2024",1938,1615,0,null,"https://api.systeme.ru/catalog/view/BMXFCA152"]
["BMXFCA300","Кабель для подкл. ан. сигналов 1хFTB, 1хSUB-D, 3м",2070,"За штуку","Schneider Electric","SEPAI","Устаревшее оборудование Автоматизация пром.","ZOI","Устаревшее оборудование Автоматизация пром.","SCH","Устаревшее оборудование Автоматизация пром.","OLD","S",null,"N",null,1,1,"Подлежит ремонту",2,"Импортный",null,"20.09.2024",2484,2070,0,null,"https://api.systeme.ru/catalog/view/BMXFCA300"]
["BMXFCA502","Кабель для подкл. ан. сигналов 1хFCN, 1xSUB-D, 5м",3270,"За штуку","Schneider Electric","SEPAI","Устаревшее оборудование Автоматизация пром.","ZOI","Устаревшее оборудование Автоматизация пром.","SCH","Устаревшее оборудование Автоматизация пром.","OLD","S",null,"N",null,1,1,"Подлежит ремонту",2,"Импортный",null,"20.09.2024",3924,3270,0,null,"https://api.systeme.ru/catalog/view/BMXFCA502"]
["BMXFCC1003","КАБЕЛЬ FCN -> 2XHE 10М",4355,"За штуку","Schneider Electric","SEPAI","Устаревшее оборудование Автоматизация пром.","ZOI","Устаревшее оборудование Автоматизация пром.","SCH","Устаревшее оборудование Автоматизация пром.","OLD","S",null,"N",null,1,1,"Подлежит ремонту",2,"Импортный",null,"20.09.2024",5226,4355,0,null,"https://api.systeme.ru/catalog/view/BMXFCC1003"]
["BMXFCC103","КАБЕЛЬ FCN -> 2XHE 1М",1660,"За штуку","Schneider Electric","SEPAI","Устаревшее оборудование Автоматизация пром.","ZOI","Устаревшее оборудование Автоматизация пром.","SCH","Устаревшее оборудование Автоматизация пром.","OLD","S",null,"N",null,1,1,"Подлежит ремонту",2,"Импортный",null,"20.09.2024",1992,1660,0,null,"https://api.systeme.ru/catalog/view/BMXFCC103"]
["BMXFCC201","КАБЕЛЬ FCN -> 1XHE 2М",1270,"За штуку","Schneider Electric","SEPAI","Устаревшее оборудование Автоматизация пром.","ZOI","Устаревшее оборудование Автоматизация пром.","SCH","Устаревшее оборудование Автоматизация пром.","OLD","S",null,"N",null,1,1,"Подлежит ремонту",2,"Импортный",null,"20.09.2024",1524,1270,0,null,"https://api.systeme.ru/catalog/view/BMXFCC201"]
["BMXFCW301S","КАБЕЛЬ FCN 20-ПРОВОД., 3М, SHIELDED",1510,"За штуку","Schneider Electric","SEPAI","Устаревшее оборудование Автоматизация пром.","ZOI","Устаревшее оборудование Автоматизация пром.","SCH","Устаревшее оборудование Автоматизация пром.","OLD","S",null,"N",null,1,1,"Подлежит ремонту",2,"Импортный",null,"20.09.2024",1812,1510,0,null,"https://api.systeme.ru/catalog/view/BMXFCW301S"]
["BMXFCW303","КАБЕЛЬ FCN 2X20-ПРОВОД., 3М",1420,"За штуку","Schneider Electric","SEPAI","Устаревшее оборудование Автоматизация пром.","ZOI","Устаревшее оборудование Автоматизация пром.","SCH","Устаревшее оборудование Автоматизация пром.","OLD","S",null,"N",null,1,1,"Подлежит ремонту",2,"Импортный",null,"20.09.2024",1704,1420,0,null,"https://api.systeme.ru/catalog/view/BMXFCW303"]
["BMXFCW501S","КАБЕЛЬ FCN 20-ПРОВОД., 5М, SHIELDED",2330,"За штуку","Schneider Electric","SEPAI","Устаревшее оборудование Автоматизация пром.","ZOI","Устаревшее оборудование Автоматизация пром.","SCH","Устаревшее оборудование Автоматизация пром.","OLD","S",null,"N",null,1,1,"Подлежит ремонту",2,"Импортный",null,"20.09.2024",2796,2330,0,null,"https://api.systeme.ru/catalog/view/BMXFCW501S"]
["BMXFCW503","КАБЕЛЬ FCN 2X20-ПРОВОД., 5М",2595,"За штуку","Schneider Electric","SEPAI","Устаревшее оборудование Автоматизация пром.","ZOI","Устаревшее оборудование Автоматизация пром.","SCH","Устаревшее оборудование Автоматизация пром.","OLD","S",null,"N",null,1,1,"Подлежит ремонту",2,"Импортный",null,"20.09.2024",3114,2595,0,null,"https://api.systeme.ru/catalog/view/BMXFCW503"]
["BMXFTA150","Кабель аналог 1хFTB2820,1хSUB-D25, 1,5 м",1965,"За штуку","Schneider Electric","SEPAI","Устаревшее оборудование Автоматизация пром.","ZOI","Устаревшее оборудование Автоматизация пром.","SCH","Устаревшее оборудование Автоматизация пром.","OLD","S",null,"N",null,1,1,"Подлежит ремонту",2,"Импортный",null,"20.09.2024",2358,1965,0,null,"https://api.systeme.ru/catalog/view/BMXFTA150"]
["BMXFTA1522","Кабель для подкл. HART сигналов, 1.5 м",2200,"За штуку","Schneider Electric","SEPAI","Устаревшее оборудование Автоматизация пром.","ZOI","Устаревшее оборудование Автоматизация пром.","SCH","Устаревшее оборудование Автоматизация пром.","OLD","S",null,"N",null,1,1,"Подлежит ремонту",2,"Импортный",null,"20.09.2024",2640,2200,0,null,"https://api.systeme.ru/catalog/view/BMXFTA1522"]
["BMXFTA300","Кабель аналог 1хFTB2820, 1хSUB-D25, 3 м",5600,"За штуку","Schneider Electric","SEPAI","Устаревшее оборудование Автоматизация пром.","ZOI","Устаревшее оборудование Автоматизация пром.","SCH","Устаревшее оборудование Автоматизация пром.","OLD","S",null,"N",null,1,1,"Подлежит замене",2,"Импортный",null,"01.07.2023",6720,5600,0,null,"https://api.systeme.ru/catalog/view/BMXFTA300"]
["BMXFTA302","Кабель аналог 1хFTB2020, 1хSUB-D 25, 3 м",1870,"За штуку","Schneider Electric","SEPAI","Устаревшее оборудование Автоматизация пром.","ZOI","Устаревшее оборудование Автоматизация пром.","SCH","Устаревшее оборудование Автоматизация пром.","OLD","S",null,"N",null,1,1,"Подлежит ремонту",2,"Импортный",null,"20.09.2024",2244,1870,0,null,"https://api.systeme.ru/catalog/view/BMXFTA302"]
["BMXFTA3022","Кабель для подкл. HART сигналов, 3 м",2795,"За штуку","Schneider Electric","SEPAI","Устаревшее оборудование Автоматизация пром.","ZOI","Устаревшее оборудование Автоматизация пром.","SCH","Устаревшее оборудование Автоматизация пром.","OLD","S",null,"N",null,1,1,"Подлежит ремонту",2,"Импортный",null,"20.09.2024",3354,2795,0,null,"https://api.systeme.ru/catalog/view/BMXFTA3022"]
["BMXFTB2820","КЛЕММНАЯ КОЛОДКА ДЛЯ МОДУЛЯ MSP",1180,"За штуку","Schneider Electric","SEPAI","Устаревшее оборудование Автоматизация пром.","ZOI","Устаревшее оборудование Автоматизация пром.","SCH","Устаревшее оборудование Автоматизация пром.","OLD","S",null,"N",null,1,1,"Подлежит ремонту",2,"Импортный",null,"20.09.2024",1416,1180,0,null,"https://api.systeme.ru/catalog/view/BMXFTB2820"]
["BMXFTW301","КАБЕЛЬ FTB 20-ПРОВОД., 3М",1505,"За штуку","Schneider Electric","SEPAI","Устаревшее оборудование Автоматизация пром.","ZOI","Устаревшее оборудование Автоматизация пром.","SCH","Устаревшее оборудование Автоматизация пром.","OLD","S",null,"N",null,1,1,"Подлежит ремонту",2,"Импортный",null,"20.09.2024",1806,1505,0,null,"https://api.systeme.ru/catalog/view/BMXFTW301"]
["BMXFTW308S","Кабель аналог 1хFTB2820,свобод концы,3 м",2290,"За штуку","Schneider Electric","SEPAI","Устаревшее оборудование Автоматизация пром.","ZOI","Устаревшее оборудование Автоматизация пром.","SCH","Устаревшее оборудование Автоматизация пром.","OLD","S",null,"N",null,1,1,"Подлежит ремонту",2,"Импортный",null,"20.09.2024",2748,2290,0,null,"https://api.systeme.ru/catalog/view/BMXFTW308S"]
["BMXFTW501","КАБЕЛЬ FTB 20-ПРОВОД., 5М",1515,"За штуку","Schneider Electric","SEPAI","Устаревшее оборудование Автоматизация пром.","ZOI","Устаревшее оборудование Автоматизация пром.","SCH","Устаревшее оборудование Автоматизация пром.","OLD","S",null,"N",null,1,1,"Подлежит ремонту",2,"Импортный",null,"20.09.2024",1818,1515,0,null,"https://api.systeme.ru/catalog/view/BMXFTW501"]
["BMXFTW505","Кабель FTB 40-провод., 5 м",8000,"За штуку","Schneider Electric","SEPAI","Устаревшее оборудование Автоматизация пром.","ZOI","Устаревшее оборудование Автоматизация пром.","SCH","Устаревшее оборудование Автоматизация пром.","OLD","S",null,"N",null,1,1,"Подлежит замене",2,"Импортный",null,"20.09.2024",9600,8000,0,null,"https://api.systeme.ru/catalog/view/BMXFTW505"]
["BMXFTW508S","Кабель аналог 1хFTB2820,свобод концы,5 м",3600,"За штуку","Schneider Electric","SEPAI","Устаревшее оборудование Автоматизация пром.","ZOI","Устаревшее оборудование Автоматизация пром.","SCH","Устаревшее оборудование Автоматизация пром.","OLD","S",null,"N",null,1,1,"Подлежит ремонту",2,"Импортный",null,"20.09.2024",4320,3600,0,null,"https://api.systeme.ru/catalog/view/BMXFTW508S"]
["BMXNOE0100HRU","МОДУЛЬ СЕТИ ETHERNET 10/100 RJ45, H",16400,"За штуку","Schneider Electric","SEPAI","Устаревшее оборудование Автоматизация пром.","ZOI","Устаревшее оборудование Автоматизация пром.","SCH","Устаревшее оборудование Автоматизация пром.","OLD","S",null,"N",null,1,1,"Подлежит ремонту",2,"Локальный",null,"20.09.2024",19680,16400,0,null,"https://api.systeme.ru/catalog/view/BMXNOE0100HRU"]
["BMXNOE0100RU","МОДУЛЬ СЕТИ ETHERNET 10/100 RJ45",13503.77,"За штуку","Schneider Electric","SEPAI","Устаревшее оборудование Автоматизация пром.","ZOI","Устаревшее оборудование Автоматизация пром.","SCH","Устаревшее оборудование Автоматизация пром.","OLD","S",null,"N",null,1,1,"Подлежит ремонту",2,"Локальный",null,"30.10.2024",16204.523999999999,13503.77,0,null,"https://api.systeme.ru/catalog/view/BMXNOE0100RU"]
["BMXNOE0110RU","МОДУЛЬ FACTORYCAST ETHERNET 10/100 RJ45",13550,"За штуку","Schneider Electric","SEPAI","Устаревшее оборудование Автоматизация пром.","ZOI","Устаревшее оборудование Автоматизация пром.","SCH","Устаревшее оборудование Автоматизация пром.","OLD","S",null,"N",null,1,1,"Подлежит ремонту",2,"Локальный",null,"20.09.2024",16260,13550,0,null,"https://api.systeme.ru/catalog/view/BMXNOE0110RU"]
["BMXNOM0200HRU","Комм. модуль 2 порта RS485/232, защ.",11150,"За штуку","Schneider Electric","SEPAI","Устаревшее оборудование Автоматизация пром.","ZOI","Устаревшее оборудование Автоматизация пром.","SCH","Устаревшее оборудование Автоматизация пром.","OLD","S",null,"N",null,1,1,"Подлежит ремонту",2,"Локальный",null,"20.09.2024",13380,11150,0,null,"https://api.systeme.ru/catalog/view/BMXNOM0200HRU"]
["BMXNOR0200HRU","RTU модуль 1хEthernet/Modbus TCP, 1хSerial DNP3, IEC60870-5 101/104, лок.",14300,"За штуку","Schneider Electric","SEPAI","Устаревшее оборудование Автоматизация пром.","ZOI","Устаревшее оборудование Автоматизация пром.","SCH","Устаревшее оборудование Автоматизация пром.","OLD","S",null,"N",null,1,1,"Подлежит ремонту",2,"Локальный",null,"20.09.2024",17160,14300,0,null,"https://api.systeme.ru/catalog/view/BMXNOR0200HRU"]
["BMXNRP0200RU","Оптоволоконный конверт. MM/LC 2CH 100Mb",14250,"За штуку","Schneider Electric","SEPAI","Устаревшее оборудование Автоматизация пром.","ZOI","Устаревшее оборудование Автоматизация пром.","SCH","Устаревшее оборудование Автоматизация пром.","OLD","S",null,"N",null,1,1,"Подлежит ремонту",2,"Локальный",null,"20.09.2024",17100,14250,0,null,"https://api.systeme.ru/catalog/view/BMXNRP0200RU"]
["BMXNRP0201C","Оптоволоконный повторитель SM/LC, лак",15500,"За штуку","Schneider Electric","SEPAI","Устаревшее оборудование Автоматизация пром.","ZOI","Устаревшее оборудование Автоматизация пром.","SCH","Устаревшее оборудование Автоматизация пром.","OLD","S",null,"N",null,1,1,"Подлежит ремонту",2,"Импортный",null,"20.09.2024",18600,15500,0,null,"https://api.systeme.ru/catalog/view/BMXNRP0201C"]
["BMXPRA0100RU","МОДУЛЬ ETHERNET УДАЛЕННОГО ВВОДА/ВЫВОДА",15300,"За штуку","Schneider Electric","SEPAI","Устаревшее оборудование Автоматизация пром.","ZOI","Устаревшее оборудование Автоматизация пром.","SCH","Устаревшее оборудование Автоматизация пром.","OLD","S",null,"N",null,1,1,"Подлежит ремонту",2,"Локальный",null,"20.09.2024",18360,15300,0,null,"https://api.systeme.ru/catalog/view/BMXPRA0100RU"]
["BMXXBC008K","КАБЕЛЬ РАСШИРЕНИЯ ШАССИ, 0.8М",1315,"За штуку","Schneider Electric","SEPAI","Устаревшее оборудование Автоматизация пром.","ZOI","Устаревшее оборудование Автоматизация пром.","SCH","Устаревшее оборудование Автоматизация пром.","OLD","S",null,"N",null,1,1,"Подлежит ремонту",2,"Импортный",null,"20.09.2024",1578,1315,0,null,"https://api.systeme.ru/catalog/view/BMXXBC008K"]
["BMXXBC015K","КАБЕЛЬ РАСШИРЕНИЯ ШАССИ, 1,5М",1315,"За штуку","Schneider Electric","SEPAI","Устаревшее оборудование Автоматизация пром.","ZOI","Устаревшее оборудование Автоматизация пром.","SCH","Устаревшее оборудование Автоматизация пром.","OLD","S",null,"N",null,1,1,"Подлежит ремонту",2,"Импортный",null,"20.09.2024",1578,1315,0,null,"https://api.systeme.ru/catalog/view/BMXXBC015K"]
["BMXXBC030K","КАБЕЛЬ РАСШИРЕНИЯ ШАССИ, 3М",2075,"За штуку","Schneider Electric","SEPAI","Устаревшее оборудование Автоматизация пром.","ZOI","Устаревшее оборудование Автоматизация пром.","SCH","Устаревшее оборудование Автоматизация пром.","OLD","S",null,"N",null,1,1,"Подлежит ремонту",2,"Импортный",null,"20.09.2024",2490,2075,0,null,"https://api.systeme.ru/catalog/view/BMXXBC030K"]
["BMXXBC120K","КАБЕЛЬ РАСШИРЕНИЯ ШАССИ, 12М",7300,"За штуку","Schneider Electric","SEPAI","Устаревшее оборудование Автоматизация пром.","ZOI","Устаревшее оборудование Автоматизация пром.","SCH","Устаревшее оборудование Автоматизация пром.","OLD","S",null,"N",null,1,1,"Подлежит ремонту",2,"Импортный",null,"20.09.2024",8760,7300,0,null,"https://api.systeme.ru/catalog/view/BMXXBC120K"]
["BMXXBE1000HRU","Модуль РАСШИРЕНИЯ ШАССИ, H",9750,"За штуку","Schneider Electric","SEPAI","Устаревшее оборудование Автоматизация пром.","ZOI","Устаревшее оборудование Автоматизация пром.","SCH","Устаревшее оборудование Автоматизация пром.","OLD","S",null,"N",null,1,1,"Подлежит ремонту",2,"Локальный",null,"20.09.2024",11700,9750,0,null,"https://api.systeme.ru/catalog/view/BMXXBE1000HRU"]
["BMXXBE1000RU","Модуль расширения шасси, лок.",7050,"За штуку","Schneider Electric","SEPAI","Устаревшее оборудование Автоматизация пром.","ZOI","Устаревшее оборудование Автоматизация пром.","SCH","Устаревшее оборудование Автоматизация пром.","OLD","S",null,"N",null,1,1,"Подлежит ремонту",2,"Локальный",null,"20.09.2024",8460,7050,0,null,"https://api.systeme.ru/catalog/view/BMXXBE1000RU"]
["BMXXBP0400RU","ШАССИ НА 4 ПЛАТОМЕСТА",4970,"За штуку","Schneider Electric","SEPAI","Устаревшее оборудование Автоматизация пром.","ZOI","Устаревшее оборудование Автоматизация пром.","SCH","Устаревшее оборудование Автоматизация пром.","OLD","S",null,"N",null,1,1,"Подлежит ремонту",2,"Локальный",null,"20.09.2024",5964,4970,0,null,"https://api.systeme.ru/catalog/view/BMXXBP0400RU"]
["BMXXEM010","ЗАЩИТНЫЕ ЗАГЛУШКИ ДЛЯ ШАССИ (5 ШТ)",1050,"За штуку","Schneider Electric","SEPAI","Устаревшее оборудование Автоматизация пром.","ZOI","Устаревшее оборудование Автоматизация пром.","SCH","Устаревшее оборудование Автоматизация пром.","OLD","S",null,"N",null,1,1,"Подлежит ремонту",2,"Импортный",null,"20.09.2024",1260,1050,0,null,"https://api.systeme.ru/catalog/view/BMXXEM010"]
["BMXXTSCPS10","КОННЕКТОРЫ С ВИНТОВЫМ КРЕПЛЕНИЕМ",381,"За штуку","Schneider Electric","SEPAI","Устаревшее оборудование Автоматизация пром.","ZOI","Устаревшее оборудование Автоматизация пром.","SCH","Устаревшее оборудование Автоматизация пром.","OLD","S",null,"N",null,1,1,"Подлежит ремонту",2,"Импортный",null,"20.09.2024",457.2,381,0,null,"https://api.systeme.ru/catalog/view/BMXXTSCPS10"]
["DL1BDM8","СВЕТОДИОДН. КЛАСТЕР 230В ЖЕЛТ.",820,"За штуку","Schneider Electric","SEPAI","Устаревшее оборудование Автоматизация пром.","ZOI","Устаревшее оборудование Автоматизация пром.","SCH","Устаревшее оборудование Автоматизация пром.","OLD","S",null,"N",null,1,1,"Подлежит замене",2,"Импортный",null,"20.09.2024",984,820,0,null,"https://api.systeme.ru/catalog/view/DL1BDM8"]
["DL1CJ0245","СВЕТОДИОДН. ЭЛЕМЕНТ 24В ЖЕЛТ.",329,"За штуку","Schneider Electric","SEPAI","Устаревшее оборудование Автоматизация пром.","ZOI","Устаревшее оборудование Автоматизация пром.","SCH","Устаревшее оборудование Автоматизация пром.","OLD","S",null,"N",null,1,1,"Подлежит замене",2,"Импортный",null,"20.09.2024",394.8,329,0,null,"https://api.systeme.ru/catalog/view/DL1CJ0245"]
["DL1CJ0485","СВЕТОДИОДН. ЭЛЕМЕНТ 48В ЖЕЛТ.",221.5,"За штуку","Schneider Electric","SEPAI","Устаревшее оборудование Автоматизация пром.","ZOI","Устаревшее оборудование Автоматизация пром.","SCH","Устаревшее оборудование Автоматизация пром.","OLD","S",null,"N",null,1,1,"Подлежит замене",1,"Импортный",null,"20.09.2024",265.8,221.5,0,null,"https://api.systeme.ru/catalog/view/DL1CJ0485"]
["GBK0600570A","Монтажный комплект для пл. редукторов GBX-GBY60",4400,"За штуку","Schneider Electric","SEPAI","Устаревшее оборудование Автоматизация пром.","ZOI","Устаревшее оборудование Автоматизация пром.","SCH","Устаревшее оборудование Автоматизация пром.","OLD","S",null,"N",null,1,1,"Подлежит замене",1,"Импортный",null,"20.09.2024",5280,4400,0,null,"https://api.systeme.ru/catalog/view/GBK0600570A"]
["GBK0600600C","Монтажный комплект для пл. редукторов GBK0600600C",2035,"За штуку","Schneider Electric","SEPAI","Устаревшее оборудование Автоматизация пром.","ZOI","Устаревшее оборудование Автоматизация пром.","SCH","Устаревшее оборудование Автоматизация пром.","OLD","S",null,"N",null,1,1,"Подлежит замене",2,"Импортный",null,"20.09.2024",2442,2035,0,null,"https://api.systeme.ru/catalog/view/GBK0600600C"]
["GBY060012K","РЕДУКТОР УГЛ. ПЛАН. GBY 60MM 1:12",32700,"За штуку","Schneider Electric","SEPAI","Устаревшее оборудование Автоматизация пром.","ZOI","Устаревшее оборудование Автоматизация пром.","SCH","Устаревшее оборудование Автоматизация пром.","OLD","S",null,"N",null,1,1,"Подлежит замене",2,"Импортный",null,"20.09.2024",39240,32700,0,null,"https://api.systeme.ru/catalog/view/GBY060012K"]
["HMIBMOMA5DD1101","Пром. комп, DC, 4 Гб, Win 10, 64 Гб SSD",52550,"За штуку","Schneider Electric","SEPAI","Устаревшее оборудование Автоматизация пром.","ZOI","Устаревшее оборудование Автоматизация пром.","SCH","Устаревшее оборудование Автоматизация пром.","OLD","S",null,"N",null,1,1,"Подлежит ремонту",2,"Импортный",null,"20.09.2024",63060,52550,0,null,"https://api.systeme.ru/catalog/view/HMIBMOMA5DD1101"]
["HMIBMPHI74D2801","Пром. компьютер, HDD,DC, Win8.1, 2 слота, Performance",70552.960000000006,"За штуку","Schneider Electric","SEPAI","Устаревшее оборудование Автоматизация пром.","ZOI","Устаревшее оборудование Автоматизация пром.","SCH","Устаревшее оборудование Автоматизация пром.","OLD","S",null,"N",null,1,1,"Подлежит ремонту",2,"Импортный",null,"30.10.2024",84663.552000000011,70552.960000000006,0,null,"https://api.systeme.ru/catalog/view/HMIBMPHI74D2801"]
["HMIDM7521","Дисплей PC Wide 15'' multi-t. для HMIBM",43450,"За штуку","Schneider Electric","SEPAI","Устаревшее оборудование Автоматизация пром.","ZOI","Устаревшее оборудование Автоматизация пром.","SCH","Устаревшее оборудование Автоматизация пром.","OLD","S",null,"N",null,1,1,"Подлежит ремонту",2,"Импортный",null,"20.09.2024",52140,43450,0,null,"https://api.systeme.ru/catalog/view/HMIDM7521"]
["HMIDT952","Интеллектуальный широкоформатный сенсорный дисплей 19'' для панелей оператор GTU",65750,"За штуку","Schneider Electric","SEPAI","Устаревшее оборудование Автоматизация пром.","ZOI","Устаревшее оборудование Автоматизация пром.","SCH","Устаревшее оборудование Автоматизация пром.","OLD","S",null,"N",null,1,1,"Подлежит ремонту",2,"Импортный",null,"20.09.2024",78900,65750,0,null,"https://api.systeme.ru/catalog/view/HMIDT952"]
["HMIEELCZLSPMZZ","EcoStruxure Operator Terminal Expert Basic, лицензия для HMISTO7xx",1735,"За штуку","Schneider Electric","SEPAI","Устаревшее оборудование Автоматизация пром.","ZOI","Устаревшее оборудование Автоматизация пром.","SCH","Устаревшее оборудование Автоматизация пром.","OLD","S",null,"N",null,1,1,"Подлежит замене",2,"Импортный",null,"20.09.2024",2082,1735,0,null,"https://api.systeme.ru/catalog/view/HMIEELCZLSPMZZ"]
["HMIGTO1310","СЕНС ЦВ ТЕРМИНАЛ 3,5\" TFT 6 КНОПОК 1 RJ45 RS232/485 Ethernet TCP/IP 96Mб/512кБ",10500,"За штуку","Schneider Electric","SEPAI","Устаревшее оборудование Автоматизация пром.","ZOI","Устаревшее оборудование Автоматизация пром.","SCH","Устаревшее оборудование Автоматизация пром.","OLD","S",null,"N",null,1,1,"Подлежит замене",2,"Импортный",null,"20.09.2024",12600,10500,0,null,"https://api.systeme.ru/catalog/view/HMIGTO1310"]
["HMIGTO2315","СЕНС ЦВ ТЕРМИНАЛ 5,7\" 320?240 RS232/485 SUBD Eth TCP/IP 96Mб/512кБ СЛОТ SD сталь",37550,"За штуку","Schneider Electric","SEPAI","Устаревшее оборудование Автоматизация пром.","ZOI","Устаревшее оборудование Автоматизация пром.","SCH","Устаревшее оборудование Автоматизация пром.","OLD","S",null,"N",null,1,1,"Подлежит ремонту",2,"Импортный",null,"20.09.2024",45060,37550,0,null,"https://api.systeme.ru/catalog/view/HMIGTO2315"]
["HMISTO715","Сенс. панель 4,3'', 480х272, RS-232C/485",9100,"За штуку","Schneider Electric","SEPAI","Устаревшее оборудование Автоматизация пром.","ZOI","Устаревшее оборудование Автоматизация пром.","SCH","Устаревшее оборудование Автоматизация пром.","OLD","S",null,"N",null,1,1,"Подлежит замене",2,"Импортный",null,"20.09.2024",10920,9100,0,null,"https://api.systeme.ru/catalog/view/HMISTO715"]
["HMISTW6400","Web панель STW серия 7”W, разрешение 800х480",21171.7,"За штуку","Schneider Electric","SEPAI","Устаревшее оборудование Автоматизация пром.","ZOI","Устаревшее оборудование Автоматизация пром.","SCH","Устаревшее оборудование Автоматизация пром.","OLD","S",null,"N",null,1,1,"Подлежит замене",2,"Импортный",null,"30.10.2024",25406.04,21171.7,0,null,"https://api.systeme.ru/catalog/view/HMISTW6400"]
["HMISTW6500","Web панель STW серия 10”W, разрешение 1024х600",38950,"За штуку","Schneider Electric","SEPAI","Устаревшее оборудование Автоматизация пром.","ZOI","Устаревшее оборудование Автоматизация пром.","SCH","Устаревшее оборудование Автоматизация пром.","OLD","S",null,"N",null,1,1,"Подлежит замене",2,"Импортный",null,"20.09.2024",46740,38950,0,null,"https://api.systeme.ru/catalog/view/HMISTW6500"]
["HMIVXL3PRT4KLV80","EcoStruxure Machine SCADA Expert for 3rd Party PC (Runtime License), 4000 Tags",155000,"За штуку","Schneider Electric","SEPAI","Устаревшее оборудование Автоматизация пром.","ZOI","Устаревшее оборудование Автоматизация пром.","SCH","Устаревшее оборудование Автоматизация пром.","OLD","S",null,"N",null,1,1,"Подлежит замене",2,"Импортный",null,"20.09.2024",186000,155000,0,null,"https://api.systeme.ru/catalog/view/HMIVXL3PRT4KLV80"]
["HMIVXLUSBL","EcoStruxure Machine SCADA Expert USB Hard key",4800,"За штуку","Schneider Electric","SEPAI","Устаревшее оборудование Автоматизация пром.","ZOI","Устаревшее оборудование Автоматизация пром.","SCH","Устаревшее оборудование Автоматизация пром.","OLD","S",null,"N",null,1,1,"Подлежит замене",2,"Импортный",null,"01.07.2023",5760,4800,0,null,"https://api.systeme.ru/catalog/view/HMIVXLUSBL"]
["HMIYPRAM3040R1","Расширение памяти RAM DD3 4 Гб для Rack PC",3989.75,"За штуку","Schneider Electric","SEPAI","Устаревшее оборудование Автоматизация пром.","ZOI","Устаревшее оборудование Автоматизация пром.","SCH","Устаревшее оборудование Автоматизация пром.","OLD","S",null,"N",null,1,1,"Подлежит замене",2,"Импортный",null,"30.10.2024",4787.7,3989.75,0,null,"https://api.systeme.ru/catalog/view/HMIYPRAM3040R1"]
["HMIZGFIX3","Зажимы для монтажа (4 винта в уп., 6 уп)",1960,"За штуку","Schneider Electric","SEPAI","Устаревшее оборудование Автоматизация пром.","ZOI","Устаревшее оборудование Автоматизация пром.","SCH","Устаревшее оборудование Автоматизация пром.","OLD","S",null,"N",null,1,1,"Подлежит замене",2,"Импортный",null,"20.09.2024",2352,1960,0,null,"https://api.systeme.ru/catalog/view/HMIZGFIX3"]
["HMIZSD1GS","Карта памяти SD объемом 1Гб",1360,"За штуку","Schneider Electric","SEPAI","Устаревшее оборудование Автоматизация пром.","ZOI","Устаревшее оборудование Автоматизация пром.","SCH","Устаревшее оборудование Автоматизация пром.","OLD","S",null,"N",null,1,1,"Подлежит замене",2,"Импортный",null,"20.09.2024",1632,1360,0,null,"https://api.systeme.ru/catalog/view/HMIZSD1GS"]
["HMIZSD4G","Карта SDHC 4Гб класс 4",2275,"За штуку","Schneider Electric","SEPAI","Устаревшее оборудование Автоматизация пром.","ZOI","Устаревшее оборудование Автоматизация пром.","SCH","Устаревшее оборудование Автоматизация пром.","OLD","S",null,"N",null,1,1,"Подлежит замене",2,"Импортный",null,"20.09.2024",2730,2275,0,null,"https://api.systeme.ru/catalog/view/HMIZSD4G"]
["K10D004ACH","КУЛАЧКОВЫЙ ВЫКЛ 10А 2 ПОЗИЦИИ K10D004ACH",818,"За штуку","Schneider Electric","SEPAI","Устаревшее оборудование Автоматизация пром.","ZOI","Устаревшее оборудование Автоматизация пром.","SCH","Устаревшее оборудование Автоматизация пром.","OLD","S",null,"N",null,1,1,"Подлежит замене",2,"Импортный",null,"20.09.2024",981.59999999999991,818,0,null,"https://api.systeme.ru/catalog/view/K10D004ACH"]
["K10D012QCH","КУЛАЧКОВЫЙ ВЫКЛ 10А 2+\\0\\ K10D012QCH",480,"За штуку","Schneider Electric","SEPAI","Устаревшее оборудование Автоматизация пром.","ZOI","Устаревшее оборудование Автоматизация пром.","SCH","Устаревшее оборудование Автоматизация пром.","OLD","S",null,"N",null,1,1,"Подлежит замене",2,"Импортный",null,"20.09.2024",576,480,0,null,"https://api.systeme.ru/catalog/view/K10D012QCH"]
["K10F003MCH","КУЛАЧКОВЫЙ ВЫКЛ 10А 3+\\0\\ K10F003MCH",1070,"За штуку","Schneider Electric","SEPAI","Устаревшее оборудование Автоматизация пром.","ZOI","Устаревшее оборудование Автоматизация пром.","SCH","Устаревшее оборудование Автоматизация пром.","OLD","S",null,"N",null,1,1,"Подлежит замене",2,"Импортный",null,"01.07.2023",1284,1070,0,null,"https://api.systeme.ru/catalog/view/K10F003MCH"]
["K1B002NCH","КУЛАЧКОВЫЙ ПЕРЕКЛ. 22ММ 12А 2 ПОЗИЦИИ K1B002NCH",482,"За штуку","Schneider Electric","SEPAI","Устаревшее оборудование Автоматизация пром.","ZOI","Устаревшее оборудование Автоматизация пром.","SCH","Устаревшее оборудование Автоматизация пром.","OLD","S",null,"N",null,1,1,"Подлежит замене",2,"Импортный",null,"20.09.2024",578.4,482,0,null,"https://api.systeme.ru/catalog/view/K1B002NCH"]
["K1B1002HCH","КУЛАЧКОВЫЙ ПЕРЕКЛ. 12А 2 ПОЗИЦИИ K1B1002HCH",719,"За штуку","Schneider Electric","SEPAI","Устаревшее оборудование Автоматизация пром.","ZOI","Устаревшее оборудование Автоматизация пром.","SCH","Устаревшее оборудование Автоматизация пром.","OLD","S",null,"N",null,1,1,"Подлежит замене",2,"Импортный",null,"20.09.2024",862.8,719,0,null,"https://api.systeme.ru/catalog/view/K1B1002HCH"]
["K1D002ULH","КУЛАЧКОВЫЙ ПЕРЕК. 12А 2+\\0\\ K1D002ULH",1170,"За штуку","Schneider Electric","SEPAI","Устаревшее оборудование Автоматизация пром.","ZOI","Устаревшее оборудование Автоматизация пром.","SCH","Устаревшее оборудование Автоматизация пром.","OLD","S",null,"N",null,1,1,"Подлежит замене",2,"Импортный",null,"01.07.2023",1404,1170,0,null,"https://api.systeme.ru/catalog/view/K1D002ULH"]
["K1D012UCH","КУЛАЧКОВЫЙ ПЕРЕК. 22ММ 12А 2 ПОЗИЦИИ K1D012UCH",868.5,"За штуку","Schneider Electric","SEPAI","Устаревшее оборудование Автоматизация пром.","ZOI","Устаревшее оборудование Автоматизация пром.","SCH","Устаревшее оборудование Автоматизация пром.","OLD","S",null,"N",null,1,1,"Подлежит замене",2,"Импортный",null,"01.07.2023",1042.2,868.5,0,null,"https://api.systeme.ru/catalog/view/K1D012UCH"]
["K1D024MCH","КУЛАЧКОВЫЙ ПЕРЕК. 22ММ 12А 3+\\0\\ K1D024MCH",680,"За штуку","Schneider Electric","SEPAI","Устаревшее оборудование Автоматизация пром.","ZOI","Устаревшее оборудование Автоматизация пром.","SCH","Устаревшее оборудование Автоматизация пром.","OLD","S",null,"N",null,1,1,"Подлежит замене",2,"Импортный",null,"20.09.2024",816,680,0,null,"https://api.systeme.ru/catalog/view/K1D024MCH"]
["K1D024MLH","КУЛАЧКОВЫЙ ПЕРЕК. 12А 3+\\0\\ K1D024MLH",763,"За штуку","Schneider Electric","SEPAI","Устаревшее оборудование Автоматизация пром.","ZOI","Устаревшее оборудование Автоматизация пром.","SCH","Устаревшее оборудование Автоматизация пром.","OLD","S",null,"N",null,1,1,"Подлежит замене",2,"Импортный",null,"01.07.2023",915.6,763,0,null,"https://api.systeme.ru/catalog/view/K1D024MLH"]
["K2F003UCH","КУЛАЧКОВЫЙ ПЕРЕК. 22ММ 20А 3+\\0\\",1400,"За штуку","Schneider Electric","SEPAI","Устаревшее оборудование Автоматизация пром.","ZOI","Устаревшее оборудование Автоматизация пром.","SCH","Устаревшее оборудование Автоматизация пром.","OLD","S",null,"N",null,1,1,"Подлежит замене",2,"Импортный",null,"20.09.2024",1680,1400,0,null,"https://api.systeme.ru/catalog/view/K2F003UCH"]
["KAA1H","РУКОЯТКА УПРАВЛЕНИЯ KAA1H",194.5,"За штуку","Schneider Electric","SEPAI","Устаревшее оборудование Автоматизация пром.","ZOI","Устаревшее оборудование Автоматизация пром.","SCH","Устаревшее оборудование Автоматизация пром.","OLD","S",null,"N",null,1,1,"Подлежит замене",2,"Импортный",null,"20.09.2024",233.39999999999998,194.5,0,null,"https://api.systeme.ru/catalog/view/KAA1H"]
["KAXZ1C12","ГОЛОВКА ПЕРЕКЛЮЧАТЕЛЯ KAXZ1C12",198,"За штуку","Schneider Electric","SEPAI","Устаревшее оборудование Автоматизация пром.","ZOI","Устаревшее оборудование Автоматизация пром.","SCH","Устаревшее оборудование Автоматизация пром.","OLD","S",null,"N",null,1,1,"Подлежит замене",2,"Импортный",null,"20.09.2024",237.6,198,0,null,"https://api.systeme.ru/catalog/view/KAXZ1C12"]
["KBG3H","РУКОЯТКА УПРАВЛЕНИЯ 45Х45 KBG3H",347.5,"За штуку","Schneider Electric","SEPAI","Устаревшее оборудование Автоматизация пром.","ZOI","Устаревшее оборудование Автоматизация пром.","SCH","Устаревшее оборудование Автоматизация пром.","OLD","S",null,"N",null,1,1,"Подлежит замене",2,"Импортный",null,"20.09.2024",417,347.5,0,null,"https://api.systeme.ru/catalog/view/KBG3H"]
["MA0185100","ОТВЕТВИТЕЛЬ (TAP) ДЛЯ КОАКС. КАБЕЛЯ S908",6169.52,"За штуку","Schneider Electric","SEPAI","Устаревшее оборудование Автоматизация пром.","ZOI","Устаревшее оборудование Автоматизация пром.","SCH","Устаревшее оборудование Автоматизация пром.","OLD","S",null,"N",null,1,1,"Подлежит ремонту",2,"Импортный",null,"30.10.2024",7403.424,6169.52,0,null,"https://api.systeme.ru/catalog/view/MA0185100"]
["MA0186100","РАЗВЕТВИТЕЛЬ (SPLITTER) ДЛЯ КОАКС. КАБЕЛЯ",6450,"За штуку","Schneider Electric","SEPAI","Устаревшее оборудование Автоматизация пром.","ZOI","Устаревшее оборудование Автоматизация пром.","SCH","Устаревшее оборудование Автоматизация пром.","OLD","S",null,"N",null,1,1,"Подлежит ремонту",2,"Импортный",null,"20.09.2024",7740,6450,0,null,"https://api.systeme.ru/catalog/view/MA0186100"]
["RE22R1HMR","РЕЛЕ ВРЕМЕНИ RE22R1HMR",1790,"За штуку","Schneider Electric","SEPAI","Устаревшее оборудование Автоматизация пром.","ZOI","Устаревшее оборудование Автоматизация пром.","SCH","Устаревшее оборудование Автоматизация пром.","OLD","S",null,"N",null,1,1,"Подлежит замене",2,"Импортный",null,"20.09.2024",2148,1790,0,"RE7PE11BU","https://api.systeme.ru/catalog/view/RE22R1HMR"]
["RE22R2CMR","РЕЛЕ ВРЕМЕНИ RE22R2CMR",2420,"За штуку","Schneider Electric","SEPAI","Устаревшее оборудование Автоматизация пром.","ZOI","Устаревшее оборудование Автоматизация пром.","SCH","Устаревшее оборудование Автоматизация пром.","OLD","S",null,"N",null,1,1,"Подлежит замене",2,"Импортный",null,"20.09.2024",2904,2420,0,null,"https://api.systeme.ru/catalog/view/RE22R2CMR"]
["RE22R2MMW","РЕЛЕ ВРЕМЕНИ RE22R2MMW",2025,"За штуку","Schneider Electric","SEPAI","Устаревшее оборудование Автоматизация пром.","ZOI","Устаревшее оборудование Автоматизация пром.","SCH","Устаревшее оборудование Автоматизация пром.","OLD","S",null,"N",null,1,1,"Подлежит замене",2,"Импортный",null,"20.09.2024",2430,2025,0,null,"https://api.systeme.ru/catalog/view/RE22R2MMW"]
["RHK411M","РЕЛЕ БИСТАБИЛЬНОЕ 220В ~ 50 HZ",2905,"За штуку","Schneider Electric","SEPAI","Устаревшее оборудование Автоматизация пром.","ZOI","Устаревшее оборудование Автоматизация пром.","SCH","Устаревшее оборудование Автоматизация пром.","OLD","S",null,"N",null,1,1,"Подлежит замене",2,"Импортный",null,"20.09.2024",3486,2905,0,null,"https://api.systeme.ru/catalog/view/RHK411M"]
["RHZ22","КОЛОДКА (РОЗЕТКА) ДЛЯ РЕЛЕ RHZ22",688,"За штуку","Schneider Electric","SEPAI","Устаревшее оборудование Автоматизация пром.","ZOI","Устаревшее оборудование Автоматизация пром.","SCH","Устаревшее оборудование Автоматизация пром.","OLD","S",null,"N",null,1,1,"Подлежит замене",2,"Импортный",null,"20.09.2024",825.6,688,0,null,"https://api.systeme.ru/catalog/view/RHZ22"]
["RM35BA10","КОМБИНИРОВАННОЕ РЕЛЕ КОНТРОЛЯ ДЛЯ НАСОСА",4525,"За штуку","Schneider Electric","SEPAI","Устаревшее оборудование Автоматизация пром.","ZOI","Устаревшее оборудование Автоматизация пром.","SCH","Устаревшее оборудование Автоматизация пром.","OLD","S",null,"N",null,1,1,"Подлежит замене",2,"Импортный",null,"20.09.2024",5430,4525,0,null,"https://api.systeme.ru/catalog/view/RM35BA10"]
["RMPT30BD","ПРЕОБРАЗОВАТЕЛЬ УНИ PT100 0\\C..+100\\C",2365,"За штуку","Schneider Electric","SEPAI","Устаревшее оборудование Автоматизация пром.","ZOI","Устаревшее оборудование Автоматизация пром.","SCH","Устаревшее оборудование Автоматизация пром.","OLD","S",null,"N",null,1,1,"Подлежит замене",2,"Импортный",null,"20.09.2024",2838,2365,0,null,"https://api.systeme.ru/catalog/view/RMPT30BD"]
["RPF2BP7","СИЛОВОЕ РЕЛЕ 2 ПЕРЕКИДНЫХ КОНТАКТА, КАТУШКА 230В ПЕРЕМ ТОКА",232,"За штуку","Schneider Electric","SEPAI","Устаревшее оборудование Автоматизация пром.","ZOI","Устаревшее оборудование Автоматизация пром.","SCH","Устаревшее оборудование Автоматизация пром.","OLD","S",null,"N",null,1,1,"Подлежит замене",2,"Импортный",null,"01.07.2023",278.39999999999998,232,0,null,"https://api.systeme.ru/catalog/view/RPF2BP7"]
["RPZF1","КОЛОДКА С КОМБ КОНТАКТАМИ 1 ПЕРЕКИДНОЙ",114,"За штуку","Schneider Electric","SEPAI","Устаревшее оборудование Автоматизация пром.","ZOI","Устаревшее оборудование Автоматизация пром.","SCH","Устаревшее оборудование Автоматизация пром.","OLD","S",null,"N",null,1,1,"Подлежит замене",2,"Импортный",null,"01.07.2023",136.79999999999998,114,0,null,"https://api.systeme.ru/catalog/view/RPZF1"]
["RPZF3","КОЛОДКА С КОМБ КОНТАКТАМИ 3 ПЕРЕКИДНЫХ",163,"За штуку","Schneider Electric","SEPAI","Устаревшее оборудование Автоматизация пром.","ZOI","Устаревшее оборудование Автоматизация пром.","SCH","Устаревшее оборудование Автоматизация пром.","OLD","S",null,"N",null,1,1,"Подлежит замене",2,"Импортный",null,"20.09.2024",195.6,163,0,null,"https://api.systeme.ru/catalog/view/RPZF3"]
["RSB1A120P7","РЕЛЕ 1CO 230В ПЕР.ТОК RSB1A120P7",178.5,"За штуку","Schneider Electric","SEPAI","Устаревшее оборудование Автоматизация пром.","ZOI","Устаревшее оборудование Автоматизация пром.","SCH","Устаревшее оборудование Автоматизация пром.","OLD","S",null,"N",null,1,1,"Подлежит замене",2,"Импортный",null,"01.07.2023",214.2,178.5,0,null,"https://api.systeme.ru/catalog/view/RSB1A120P7"]
["RSB2A080FD","РЕЛЕ ИНТЕРФЕЙСНОЕ, 2 ПЕРЕКИДНЫХ КОНТАКТА, 110В ПОСТ.ТОК",148,"За штуку","Schneider Electric","SEPAI","Устаревшее оборудование Автоматизация пром.","ZOI","Устаревшее оборудование Автоматизация пром.","SCH","Устаревшее оборудование Автоматизация пром.","OLD","S",null,"N",null,1,1,"Подлежит замене",2,"Импортный",null,"20.09.2024",177.6,148,0,null,"https://api.systeme.ru/catalog/view/RSB2A080FD"]
["RTC48PUNCSSLU","ТЕМП. КОНТ., 48 x 48, УНИВ. ВХ., 1 АВАР. ВЫХ., 2 ТТР, MODBUS, 24 V AC\\DC",4720,"За штуку","Schneider Electric","SEPAI","Устаревшее оборудование Автоматизация пром.","ZOI","Устаревшее оборудование Автоматизация пром.","SCH","Устаревшее оборудование Автоматизация пром.","OLD","S",null,"N",null,1,1,"Подлежит замене",2,"Импортный",null,"20.09.2024",5664,4720,0,null,"https://api.systeme.ru/catalog/view/RTC48PUNCSSLU"]
["RUMF21P7","РЕЛЕ 2CO (FASTON) 230В ПЕРЕМ ТОКА RUMF21P7",395,"За штуку","Schneider Electric","SEPAI","Устаревшее оборудование Автоматизация пром.","ZOI","Устаревшее оборудование Автоматизация пром.","SCH","Устаревшее оборудование Автоматизация пром.","OLD","S",null,"N",null,1,1,"Подлежит замене",2,"Импортный",null,"20.09.2024",474,395,0,null,"https://api.systeme.ru/catalog/view/RUMF21P7"]
["RUMF32B7","ЭЛЕКТРОМЕХАНИЧЕСКОЕ РЕЛЕ, 10А, 3 С/О",498,"За штуку","Schneider Electric","SEPAI","Устаревшее оборудование Автоматизация пром.","ZOI","Устаревшее оборудование Автоматизация пром.","SCH","Устаревшее оборудование Автоматизация пром.","OLD","S",null,"N",null,1,1,"Подлежит замене",2,"Импортный",null,"20.09.2024",597.6,498,0,null,"https://api.systeme.ru/catalog/view/RUMF32B7"]
["RUW240BD","ДИОДНЫЙ МОДУЛЬ 6…250В RUW240BD",101.5,"За штуку","Schneider Electric","SEPAI","Устаревшее оборудование Автоматизация пром.","ZOI","Устаревшее оборудование Автоматизация пром.","SCH","Устаревшее оборудование Автоматизация пром.","OLD","S",null,"N",null,1,1,"Подлежит замене",2,"Импортный",null,"20.09.2024",121.8,101.5,0,null,"https://api.systeme.ru/catalog/view/RUW240BD"]
["RUW241P7","RC МОДУЛЬ 110…240В RUW241P7",107.5,"За штуку","Schneider Electric","SEPAI","Устаревшее оборудование Автоматизация пром.","ZOI","Устаревшее оборудование Автоматизация пром.","SCH","Устаревшее оборудование Автоматизация пром.","OLD","S",null,"N",null,1,1,"Подлежит замене",2,"Импортный",null,"20.09.2024",129,107.5,0,null,"https://api.systeme.ru/catalog/view/RUW241P7"]
["RUZC2M","КОЛОДКА С КОМБИНИРОВ ЦИЛИНДР КОНТ 2CO",128.5,"За штуку","Schneider Electric","SEPAI","Устаревшее оборудование Автоматизация пром.","ZOI","Устаревшее оборудование Автоматизация пром.","SCH","Устаревшее оборудование Автоматизация пром.","OLD","S",null,"N",null,1,1,"Подлежит замене",2,"Импортный",null,"01.07.2023",154.19999999999999,128.5,0,null,"https://api.systeme.ru/catalog/view/RUZC2M"]
["RUZC3M","КОЛОДКА С КОМБИНИРОВ ЦИЛИНДР КОНТ 3CO",144,"За штуку","Schneider Electric","SEPAI","Устаревшее оборудование Автоматизация пром.","ZOI","Устаревшее оборудование Автоматизация пром.","SCH","Устаревшее оборудование Автоматизация пром.","OLD","S",null,"N",null,1,1,"Подлежит замене",2,"Импортный",null,"01.07.2023",172.79999999999998,144,0,null,"https://api.systeme.ru/catalog/view/RUZC3M"]
["RUZSC3M","КОЛОДКА С РАЗДЕЛЬНЫМИ ЦИЛИНДР КОНТ 3CO",203,"За штуку","Schneider Electric","SEPAI","Устаревшее оборудование Автоматизация пром.","ZOI","Устаревшее оборудование Автоматизация пром.","SCH","Устаревшее оборудование Автоматизация пром.","OLD","S",null,"N",null,1,1,"Подлежит замене",2,"Импортный",null,"01.07.2023",243.6,203,0,null,"https://api.systeme.ru/catalog/view/RUZSC3M"]
["RUZSF3M","КОЛОДКА С РАЗДЕЛЬНЫМИ FASTON КОНТ 2/3CO",250,"За штуку","Schneider Electric","SEPAI","Устаревшее оборудование Автоматизация пром.","ZOI","Устаревшее оборудование Автоматизация пром.","SCH","Устаревшее оборудование Автоматизация пром.","OLD","S",null,"N",null,1,1,"Подлежит замене",2,"Импортный",null,"20.09.2024",300,250,0,null,"https://api.systeme.ru/catalog/view/RUZSF3M"]
["RXG11JD","РЕЛЕ ПРОМЕЖУТ.,10А,1С/О,=12В, КН.ТЕСТ.",121,"За штуку","Schneider Electric","SEPAI","Устаревшее оборудование Автоматизация пром.","ZOI","Устаревшее оборудование Автоматизация пром.","SCH","Устаревшее оборудование Автоматизация пром.","OLD","S",null,"N",null,1,1,"Подлежит замене",2,"Импортный",null,"01.07.2023",145.19999999999999,121,0,null,"https://api.systeme.ru/catalog/view/RXG11JD"]
["RXG15JD","РЕЛЕ ПРОМЕЖУТ.,10А,1С/О,=12В",110.5,"За штуку","Schneider Electric","SEPAI","Устаревшее оборудование Автоматизация пром.","ZOI","Устаревшее оборудование Автоматизация пром.","SCH","Устаревшее оборудование Автоматизация пром.","OLD","S",null,"N",null,1,1,"Подлежит замене",2,"Импортный",null,"20.09.2024",132.6,110.5,0,null,"https://api.systeme.ru/catalog/view/RXG15JD"]
["RXG22P7PV","КОМПЛ.:РЕЛЕ,КОЛ.,2С/О,~230В,5А, С ВАРИС.",550,"За штуку","Schneider Electric","SEPAI","Устаревшее оборудование Автоматизация пром.","ZOI","Устаревшее оборудование Автоматизация пром.","SCH","Устаревшее оборудование Автоматизация пром.","OLD","S",null,"N",null,1,1,"Подлежит замене",2,"Импортный",null,"20.09.2024",660,550,0,null,"https://api.systeme.ru/catalog/view/RXG22P7PV"]
["RXG23BD","РЕЛЕ ПРОМЕЖУТ., 5А, 2С/О, =24В, LED",115.5,"За штуку","Schneider Electric","SEPAI","Устаревшее оборудование Автоматизация пром.","ZOI","Устаревшее оборудование Автоматизация пром.","SCH","Устаревшее оборудование Автоматизация пром.","OLD","S",null,"N",null,1,1,"Подлежит замене",2,"Импортный",null,"01.07.2023",138.6,115.5,0,null,"https://api.systeme.ru/catalog/view/RXG23BD"]
["RXG23ED","РЕЛЕ ПРОМЕЖУТ., 5А, 2С/О, =48В, LED",226.5,"За штуку","Schneider Electric","SEPAI","Устаревшее оборудование Автоматизация пром.","ZOI","Устаревшее оборудование Автоматизация пром.","SCH","Устаревшее оборудование Автоматизация пром.","OLD","S",null,"N",null,1,1,"Подлежит замене",2,"Импортный",null,"20.09.2024",271.8,226.5,0,null,"https://api.systeme.ru/catalog/view/RXG23ED"]
["RXM3AB1F7D","ЭЛЕКТРОМЕХ. РЕЛЕ,3С/О,120В",198,"За штуку","Schneider Electric","SEPAI","Устаревшее оборудование Автоматизация пром.","ZOI","Устаревшее оборудование Автоматизация пром.","SCH","Устаревшее оборудование Автоматизация пром.","OLD","S",null,"N",null,1,1,"Подлежит замене",2,"Импортный",null,"20.09.2024",237.6,198,0,null,"https://api.systeme.ru/catalog/view/RXM3AB1F7D"]
["RXM3AB2B7","РЕЛЕ 3 CO СВЕТОДИОД 24В ПЕРЕМ ТОКА",210,"За штуку","Schneider Electric","SEPAI","Устаревшее оборудование Автоматизация пром.","ZOI","Устаревшее оборудование Автоматизация пром.","SCH","Устаревшее оборудование Автоматизация пром.","OLD","S",null,"N",null,1,1,"Подлежит замене",2,"Импортный",null,"01.07.2023",252,210,0,null,"https://api.systeme.ru/catalog/view/RXM3AB2B7"]
["RXM4AB1FD","РЕЛЕ 4 CO 110В ПОСТ ТОКА",197.5,"За штуку","Schneider Electric","SEPAI","Устаревшее оборудование Автоматизация пром.","ZOI","Устаревшее оборудование Автоматизация пром.","SCH","Устаревшее оборудование Автоматизация пром.","OLD","S",null,"N",null,1,1,"Подлежит замене",2,"Импортный",null,"20.09.2024",237,197.5,0,null,"https://api.systeme.ru/catalog/view/RXM4AB1FD"]
["RXM4AB1MD","РЕЛЕ 4 CO 220В ПОСТ ТОКА RXM4AB1MD",398.5,"За штуку","Schneider Electric","SEPAI","Устаревшее оборудование Автоматизация пром.","ZOI","Устаревшее оборудование Автоматизация пром.","SCH","Устаревшее оборудование Автоматизация пром.","OLD","S",null,"N",null,1,1,"Подлежит замене",2,"Импортный",null,"20.09.2024",478.2,398.5,0,null,"https://api.systeme.ru/catalog/view/RXM4AB1MD"]
["RXM4AB2P7PVS","КОМПЛ.:РЕЛЕ,КОЛ.,4С/О,~230В,6А,МАРК,СК.",289.5,"За штуку","Schneider Electric","SEPAI","Устаревшее оборудование Автоматизация пром.","ZOI","Устаревшее оборудование Автоматизация пром.","SCH","Устаревшее оборудование Автоматизация пром.","OLD","S",null,"N",null,1,1,"Подлежит замене",2,"Импортный",null,"20.09.2024",347.4,289.5,0,null,"https://api.systeme.ru/catalog/view/RXM4AB2P7PVS"]
["RXM4GB2P7","РЕЛЕ 4 CO СВТД СЛАБОТОЧН 230В ПЕРЕМ ТОКА",264.5,"За штуку","Schneider Electric","SEPAI","Устаревшее оборудование Автоматизация пром.","ZOI","Устаревшее оборудование Автоматизация пром.","SCH","Устаревшее оборудование Автоматизация пром.","OLD","S",null,"N",null,1,1,"Подлежит замене",2,"Импортный",null,"20.09.2024",317.39999999999998,264.5,0,null,"https://api.systeme.ru/catalog/view/RXM4GB2P7"]
["RXZE1M4C","КОЛОДКА ДЛЯ РЕЛЕ, 2 C/O, 4 С/О",57.55,"За штуку","Schneider Electric","SEPAI","Устаревшее оборудование Автоматизация пром.","ZOI","Устаревшее оборудование Автоматизация пром.","SCH","Устаревшее оборудование Автоматизация пром.","OLD","S",null,"N",null,1,1,"Подлежит замене",2,"Импортный",null,"01.07.2023",69.059999999999988,57.55,0,null,"https://api.systeme.ru/catalog/view/RXZE1M4C"]
["RXZS2","ПЕРЕМЫЧКА НА 2 КОНТАКТА ДЛЯ RXZE2S",11.1,"За штуку","Schneider Electric","SEPAI","Устаревшее оборудование Автоматизация пром.","ZOI","Устаревшее оборудование Автоматизация пром.","SCH","Устаревшее оборудование Автоматизация пром.","OLD","S",null,"N",null,1,1,"Подлежит замене",2,"Импортный",null,"20.09.2024",13.319999999999999,11.1,0,null,"https://api.systeme.ru/catalog/view/RXZS2"]
["RZM021RB","ВАРИСТОР + ЗЕЛЕНЫЙ СВЕТОДИОД ДЛЯ ЗАЩИТЫ КАТУШЕК РЕЛЕ ~/= 6/24В",157.5,"За штуку","Schneider Electric","SEPAI","Устаревшее оборудование Автоматизация пром.","ZOI","Устаревшее оборудование Автоматизация пром.","SCH","Устаревшее оборудование Автоматизация пром.","OLD","S",null,"N",null,1,1,"Подлежит замене",2,"Импортный",null,"01.07.2023",189,157.5,0,null,"https://api.systeme.ru/catalog/view/RZM021RB"]
["SR2COM01","КОММУНИКАЦИОННЫЙ ИНТЕРФЕЙС 24VDC",3135,"За штуку","Schneider Electric","SEPAI","Устаревшее оборудование Автоматизация пром.","ZOI","Устаревшее оборудование Автоматизация пром.","SCH","Устаревшее оборудование Автоматизация пром.","OLD","S",null,"N",null,1,1,"Подлежит замене",2,"Импортный",null,"20.09.2024",3762,3135,0,null,"https://api.systeme.ru/catalog/view/SR2COM01"]
["SR2MOD03","GSM МОДЕМ ДЛЯ TWIDO ПЛК",6750,"За штуку","Schneider Electric","SEPAI","Устаревшее оборудование Автоматизация пром.","ZOI","Устаревшее оборудование Автоматизация пром.","SCH","Устаревшее оборудование Автоматизация пром.","OLD","S",null,"N",null,1,1,"Подлежит замене",2,"Импортный",null,"20.09.2024",8100,6750,0,null,"https://api.systeme.ru/catalog/view/SR2MOD03"]
["SR3XT43BD","МОДУЛЬ РАСШИР АНАЛОГ 2ВХ/2ВЫХ =24В",3595,"За штуку","Schneider Electric","SEPAI","Устаревшее оборудование Автоматизация пром.","ZOI","Устаревшее оборудование Автоматизация пром.","SCH","Устаревшее оборудование Автоматизация пром.","OLD","S",null,"N",null,1,1,"Подлежит замене",2,"Импортный",null,"20.09.2024",4314,3595,0,null,"https://api.systeme.ru/catalog/view/SR3XT43BD"]
["SSL1D101JD","ТВЕРДОТЕЛЬНОЕ РЕЛЕ, 1 ФАЗА, 100мА SSL1D101JD",397.5,"За штуку","Schneider Electric","SEPAI","Устаревшее оборудование Автоматизация пром.","ZOI","Устаревшее оборудование Автоматизация пром.","SCH","Устаревшее оборудование Автоматизация пром.","OLD","S",null,"N",null,1,1,"Подлежит замене",2,"Импортный",null,"20.09.2024",477,397.5,0,null,"https://api.systeme.ru/catalog/view/SSL1D101JD"]
["SSLZRA1","РОЗЕТКА ДЛЯ РЕЛЕ, ПРУЖ. ЗАЖИМЫ, = 5-24 В",178,"За штуку","Schneider Electric","SEPAI","Устаревшее оборудование Автоматизация пром.","ZOI","Устаревшее оборудование Автоматизация пром.","SCH","Устаревшее оборудование Автоматизация пром.","OLD","S",null,"N",null,1,1,"Подлежит замене",2,"Импортный",null,"01.07.2023",213.6,178,0,null,"https://api.systeme.ru/catalog/view/SSLZRA1"]
["SSRHD10","РАДИАТОР ДЛЯ ТВЕРДОТЕЛЬНОГО РЕЛЕ SSRHD10",2075,"За штуку","Schneider Electric","SEPAI","Устаревшее оборудование Автоматизация пром.","ZOI","Устаревшее оборудование Автоматизация пром.","SCH","Устаревшее оборудование Автоматизация пром.","OLD","S",null,"N",null,1,1,"Подлежит замене",2,"Импортный",null,"20.09.2024",2490,2075,0,null,"https://api.systeme.ru/catalog/view/SSRHD10"]
["SSRHP02","РАДИАТОР ДЛЯ ТВЕРДОТЕЛЬНОГО РЕЛЕ SSRHP02",4535,"За штуку","Schneider Electric","SEPAI","Устаревшее оборудование Автоматизация пром.","ZOI","Устаревшее оборудование Автоматизация пром.","SCH","Устаревшее оборудование Автоматизация пром.","OLD","S",null,"N",null,1,1,"Подлежит замене",2,"Импортный",null,"20.09.2024",5442,4535,0,null,"https://api.systeme.ru/catalog/view/SSRHP02"]
["STBXSP3010","НАБОР SHD, SIZE 1, КОМПЛ. ИЗ 10ШТ.",1440,"За штуку","Schneider Electric","SEPAI","Устаревшее оборудование Автоматизация пром.","ZOI","Устаревшее оборудование Автоматизация пром.","SCH","Устаревшее оборудование Автоматизация пром.","OLD","S",null,"N",null,1,1,"Подлежит ремонту",2,"Импортный",null,"20.09.2024",1728,1440,0,null,"https://api.systeme.ru/catalog/view/STBXSP3010"]
["STBXSP3020","НАБОР SHD, SIZE 2, КОМПЛ. ИЗ 10ШТ.",1825,"За штуку","Schneider Electric","SEPAI","Устаревшее оборудование Автоматизация пром.","ZOI","Устаревшее оборудование Автоматизация пром.","SCH","Устаревшее оборудование Автоматизация пром.","OLD","S",null,"N",null,1,1,"Подлежит ремонту",2,"Импортный",null,"20.09.2024",2190,1825,0,null,"https://api.systeme.ru/catalog/view/STBXSP3020"]
["TBUCKIT-0010USB","Набор для ключа EcoStruxure Geo SCADA Expert, 10 USB - ключей",88250,"За штуку","Schneider Electric","SEPAI","Устаревшее оборудование Автоматизация пром.","ZOI","Устаревшее оборудование Автоматизация пром.","SCH","Устаревшее оборудование Автоматизация пром.","OLD","S",null,"N",null,1,1,"Подлежит замене",2,"Импортный",null,"20.09.2024",105900,88250,0,null,"https://api.systeme.ru/catalog/view/TBUCKIT-0010USB"]
["TBUM297174","Кабель к модулю расширения, 72 дюймов, 1.82м",8800,"За штуку","Schneider Electric","SEPAI","Устаревшее оборудование Автоматизация пром.","ZOI","Устаревшее оборудование Автоматизация пром.","SCH","Устаревшее оборудование Автоматизация пром.","OLD","S",null,"N",null,1,1,"Подлежит замене",2,"Импортный",null,"20.09.2024",10560,8800,0,null,"https://api.systeme.ru/catalog/view/TBUM297174"]
["TBUM297269","Соединительный кабель для модуля расширения, 12 дюймов (0.3m) long, shielded",790,"За штуку","Schneider Electric","SEPAI","Устаревшее оборудование Автоматизация пром.","ZOI","Устаревшее оборудование Автоматизация пром.","SCH","Устаревшее оборудование Автоматизация пром.","OLD","S",null,"N",null,1,1,"Подлежит замене",2,"Импортный",null,"20.09.2024",948,790,0,null,"https://api.systeme.ru/catalog/view/TBUM297269"]
["TBUX297117","Модуль расширения 5409 O/P, 8 точек DC, 12-24Vdc @ 1A",18500,"За штуку","Schneider Electric","SEPAI","Устаревшее оборудование Автоматизация пром.","ZOI","Устаревшее оборудование Автоматизация пром.","SCH","Устаревшее оборудование Автоматизация пром.","OLD","S",null,"N",null,1,1,"Подлежит замене",2,"Импортный",null,"20.09.2024",22200,18500,0,null,"https://api.systeme.ru/catalog/view/TBUX297117"]
["TBUX297120","Модуль расширения 5902 FSK,1200 baud, 2/4 wire, DE9S port",18350,"За штуку","Schneider Electric","SEPAI","Устаревшее оборудование Автоматизация пром.","ZOI","Устаревшее оборудование Автоматизация пром.","SCH","Устаревшее оборудование Автоматизация пром.","OLD","S",null,"N",null,1,1,"Подлежит замене",2,"Импортный",null,"20.09.2024",22020,18350,0,null,"https://api.systeme.ru/catalog/view/TBUX297120"]
["TCSCAR013M120","ТЕРМИНАТОР ЛИНИИ CANOPEN RJ45",218,"За штуку","Schneider Electric","SEPAI","Устаревшее оборудование Автоматизация пром.","ZOI","Устаревшее оборудование Автоматизация пром.","SCH","Устаревшее оборудование Автоматизация пром.","OLD","S",null,"N",null,1,1,"Подлежит замене",2,"Импортный",null,"20.09.2024",261.59999999999997,218,0,null,"https://api.systeme.ru/catalog/view/TCSCAR013M120"]
["TCSECE3M3M2S4","Соед. каб. Ethernet, 2хRJ45 в пром. исполнении, Cat 5E, 2 метра - стандарт CE",5800,"За штуку","Schneider Electric","SEPAI","Устаревшее оборудование Автоматизация пром.","ZOI","Устаревшее оборудование Автоматизация пром.","SCH","Устаревшее оборудование Автоматизация пром.","OLD","S",null,"N",null,1,1,"Подлежит ремонту",2,"Импортный",null,"20.09.2024",6960,5800,0,null,"https://api.systeme.ru/catalog/view/TCSECE3M3M2S4"]
["TCSECN300R2","Соединит. кабель ETHERNET, 300 м",59838.67,"За штуку","Schneider Electric","SEPAI","Устаревшее оборудование Автоматизация пром.","ZOI","Устаревшее оборудование Автоматизация пром.","SCH","Устаревшее оборудование Автоматизация пром.","OLD","S",null,"N",null,1,1,"Подлежит ремонту",2,"Импортный",null,"30.10.2024",71806.403999999995,59838.67,0,null,"https://api.systeme.ru/catalog/view/TCSECN300R2"]
["TCSEGPA23F14F","ШЛЮЗ ETHERNET TCP -> PROFIBUS DP",41200,"За штуку","Schneider Electric","SEPAI","Устаревшее оборудование Автоматизация пром.","ZOI","Устаревшее оборудование Автоматизация пром.","SCH","Устаревшее оборудование Автоматизация пром.","OLD","S",null,"N",null,1,1,"Подлежит ремонту",2,"Импортный",null,"20.09.2024",49440,41200,0,null,"https://api.systeme.ru/catalog/view/TCSEGPA23F14F"]
["TCSEK3MDS","Разъем RJ45",786.38,"За штуку","Schneider Electric","SEPAI","Устаревшее оборудование Автоматизация пром.","ZOI","Устаревшее оборудование Автоматизация пром.","SCH","Устаревшее оборудование Автоматизация пром.","OLD","S",null,"N",null,1,1,"Подлежит ремонту",2,"Импортный",null,"30.10.2024",943.65599999999995,786.38,0,null,"https://api.systeme.ru/catalog/view/TCSEK3MDS"]
["TCSMCN3M4M3S2","RJ45 DB9 (ПАПА) RS232, STRAIGHT",1960,"За штуку","Schneider Electric","SEPAI","Устаревшее оборудование Автоматизация пром.","ZOI","Устаревшее оборудование Автоматизация пром.","SCH","Устаревшее оборудование Автоматизация пром.","OLD","S",null,"N",null,1,1,"Подлежит ремонту",2,"Импортный",null,"20.09.2024",2352,1960,0,null,"https://api.systeme.ru/catalog/view/TCSMCN3M4M3S2"]
["TM171ABKPB","Задняя крышка белого цвета",171.5,"За штуку","Schneider Electric","SEPAI","Устаревшее оборудование Автоматизация пром.","ZOI","Устаревшее оборудование Автоматизация пром.","SCH","Устаревшее оборудование Автоматизация пром.","OLD","S",null,"N",null,1,1,"Подлежит замене",2,"Импортный",null,"20.09.2024",205.79999999999998,171.5,0,null,"https://api.systeme.ru/catalog/view/TM171ABKPB"]
["TM171ABKPG","Задняя крышка серого цвета",452,"За штуку","Schneider Electric","SEPAI","Устаревшее оборудование Автоматизация пром.","ZOI","Устаревшее оборудование Автоматизация пром.","SCH","Устаревшее оборудование Автоматизация пром.","OLD","S",null,"N",null,1,1,"Подлежит замене",2,"Импортный",null,"20.09.2024",542.4,452,0,null,"https://api.systeme.ru/catalog/view/TM171ABKPG"]
["TM171ACB4OAO1M","Кабель с разъемом 4-pin длиной 1 м",357,"За штуку","Schneider Electric","SEPAI","Устаревшее оборудование Автоматизация пром.","ZOI","Устаревшее оборудование Автоматизация пром.","SCH","Устаревшее оборудование Автоматизация пром.","OLD","S",null,"N",null,1,1,"Подлежит замене",2,"Импортный",null,"20.09.2024",428.4,357,0,null,"https://api.systeme.ru/catalog/view/TM171ACB4OAO1M"]
["TM171ACB4OI1M","Кабель с разъемом 20-pin длиной 1 м",570,"За штуку","Schneider Electric","SEPAI","Устаревшее оборудование Автоматизация пром.","ZOI","Устаревшее оборудование Автоматизация пром.","SCH","Устаревшее оборудование Автоматизация пром.","OLD","S",null,"N",null,1,1,"Подлежит замене",2,"Импортный",null,"20.09.2024",684,570,0,null,"https://api.systeme.ru/catalog/view/TM171ACB4OI1M"]
["TM171ACB4OI2M","Кабель с разъемом 20-pin длиной 2 м",536.5,"За штуку","Schneider Electric","SEPAI","Устаревшее оборудование Автоматизация пром.","ZOI","Устаревшее оборудование Автоматизация пром.","SCH","Устаревшее оборудование Автоматизация пром.","OLD","S",null,"N",null,1,1,"Подлежит замене",2,"Импортный",null,"20.09.2024",643.79999999999995,536.5,0,null,"https://api.systeme.ru/catalog/view/TM171ACB4OI2M"]
["TM171ACB4ORS485","Кабель для подключения RS485 длиной 1 м",271.5,"За штуку","Schneider Electric","SEPAI","Устаревшее оборудование Автоматизация пром.","ZOI","Устаревшее оборудование Автоматизация пром.","SCH","Устаревшее оборудование Автоматизация пром.","OLD","S",null,"N",null,1,1,"Подлежит замене",2,"Импортный",null,"01.07.2023",325.8,271.5,0,null,"https://api.systeme.ru/catalog/view/TM171ACB4ORS485"]
["TM171ADMI","Кабель для программирования M171 Optimiz",2540,"За штуку","Schneider Electric","SEPAI","Устаревшее оборудование Автоматизация пром.","ZOI","Устаревшее оборудование Автоматизация пром.","SCH","Устаревшее оборудование Автоматизация пром.","OLD","S",null,"N",null,1,1,"Подлежит замене",2,"Импортный",null,"01.07.2023",3048,2540,0,null,"https://api.systeme.ru/catalog/view/TM171ADMI"]
["TM171ASCTB27","Клеммная колодка на 27 вх/вых",688,"За штуку","Schneider Electric","SEPAI","Устаревшее оборудование Автоматизация пром.","ZOI","Устаревшее оборудование Автоматизация пром.","SCH","Устаревшее оборудование Автоматизация пром.","OLD","S",null,"N",null,1,1,"Подлежит замене",2,"Импортный",null,"20.09.2024",825.6,688,0,null,"https://api.systeme.ru/catalog/view/TM171ASCTB27"]
["TM171DGRP","Графический дисплей",4595,"За штуку","Schneider Electric","SEPAI","Устаревшее оборудование Автоматизация пром.","ZOI","Устаревшее оборудование Автоматизация пром.","SCH","Устаревшее оборудование Автоматизация пром.","OLD","S",null,"N",null,1,1,"Подлежит замене",2,"Импортный",null,"20.09.2024",5514,4595,0,null,"https://api.systeme.ru/catalog/view/TM171DGRP"]
["TM171DLCD2U","LCD дисплей",2180,"За штуку","Schneider Electric","SEPAI","Устаревшее оборудование Автоматизация пром.","ZOI","Устаревшее оборудование Автоматизация пром.","SCH","Устаревшее оборудование Автоматизация пром.","OLD","S",null,"N",null,1,1,"Подлежит замене",2,"Импортный",null,"20.09.2024",2616,2180,0,null,"https://api.systeme.ru/catalog/view/TM171DLCD2U"]
["TM171EO14R","Модуль расш на 14 вх/вых, 100-240Vac",3165,"За штуку","Schneider Electric","SEPAI","Устаревшее оборудование Автоматизация пром.","ZOI","Устаревшее оборудование Автоматизация пром.","SCH","Устаревшее оборудование Автоматизация пром.","OLD","S",null,"N",null,1,1,"Подлежит замене",2,"Импортный",null,"20.09.2024",3798,3165,0,null,"https://api.systeme.ru/catalog/view/TM171EO14R"]
["TM172ASCTB07","Терминальный блок с винтами на 7 вх/вых",442.5,"За штуку","Schneider Electric","SEPAI","Устаревшее оборудование Автоматизация пром.","ZOI","Устаревшее оборудование Автоматизация пром.","SCH","Устаревшее оборудование Автоматизация пром.","OLD","S",null,"N",null,1,1,"Подлежит замене",2,"Импортный",null,"20.09.2024",531,442.5,0,null,"https://api.systeme.ru/catalog/view/TM172ASCTB07"]
["TM172ASCTB18","Терминальный блок с винтами на 18 вх/вых",542.5,"За штуку","Schneider Electric","SEPAI","Устаревшее оборудование Автоматизация пром.","ZOI","Устаревшее оборудование Автоматизация пром.","SCH","Устаревшее оборудование Автоматизация пром.","OLD","S",null,"N",null,1,1,"Подлежит замене",2,"Импортный",null,"01.07.2023",651,542.5,0,null,"https://api.systeme.ru/catalog/view/TM172ASCTB18"]
["TM172ASCTB28","Терминальный блок с винтами на 28 вх/вых для контроллера М172 Performance",281,"За штуку","Schneider Electric","SEPAI","Устаревшее оборудование Автоматизация пром.","ZOI","Устаревшее оборудование Автоматизация пром.","SCH","Устаревшее оборудование Автоматизация пром.","OLD","S",null,"N",null,1,1,"Подлежит замене",2,"Импортный",null,"20.09.2024",337.2,281,0,null,"https://api.systeme.ru/catalog/view/TM172ASCTB28"]
["TM172ASCTB28E","Терминальный блок с винтами на 28 вх/вых для модулей расширения",337,"За штуку","Schneider Electric","SEPAI","Устаревшее оборудование Автоматизация пром.","ZOI","Устаревшее оборудование Автоматизация пром.","SCH","Устаревшее оборудование Автоматизация пром.","OLD","S",null,"N",null,1,1,"Подлежит замене",2,"Импортный",null,"20.09.2024",404.4,337,0,null,"https://api.systeme.ru/catalog/view/TM172ASCTB28E"]
["TM172DCLWT","Цветной дисплей для темп",5950,"За штуку","Schneider Electric","SEPAI","Устаревшее оборудование Автоматизация пром.","ZOI","Устаревшее оборудование Автоматизация пром.","SCH","Устаревшее оборудование Автоматизация пром.","OLD","S",null,"N",null,1,1,"Подлежит замене",2,"Импортный",null,"20.09.2024",7140,5950,0,null,"https://api.systeme.ru/catalog/view/TM172DCLWT"]
["TM1SHTCC4","Датчик влажности и температуры, 4-20 мА",8700,"За штуку","Schneider Electric","SEPAI","Устаревшее оборудование Автоматизация пром.","ZOI","Устаревшее оборудование Автоматизация пром.","SCH","Устаревшее оборудование Автоматизация пром.","OLD","S",null,"N",null,1,1,"Подлежит замене",2,"Импортный",null,"20.09.2024",10440,8700,0,null,"https://api.systeme.ru/catalog/view/TM1SHTCC4"]
["TM1SHTCN4","Датчик влажности, 4-20 мА, NTC",5300,"За штуку","Schneider Electric","SEPAI","Устаревшее оборудование Автоматизация пром.","ZOI","Устаревшее оборудование Автоматизация пром.","SCH","Устаревшее оборудование Автоматизация пром.","OLD","S",null,"N",null,1,1,"Подлежит замене",2,"Импортный",null,"20.09.2024",6360,5300,0,null,"https://api.systeme.ru/catalog/view/TM1SHTCN4"]
["TM1STNTCRN61530","Датчик температуры NTC, IP67, 6x15, 3 м",240.5,"За штуку","Schneider Electric","SEPAI","Устаревшее оборудование Автоматизация пром.","ZOI","Устаревшее оборудование Автоматизация пром.","SCH","Устаревшее оборудование Автоматизация пром.","OLD","S",null,"N",null,1,1,"Подлежит ремонту",2,"Импортный",null,"20.09.2024",288.59999999999997,240.5,0,null,"https://api.systeme.ru/catalog/view/TM1STNTCRN61530"]
["TM1STNTCRN6155P","NTC probe IP67 5.0m",354.5,"За штуку","Schneider Electric","SEPAI","Устаревшее оборудование Автоматизация пром.","ZOI","Устаревшее оборудование Автоматизация пром.","SCH","Устаревшее оборудование Автоматизация пром.","OLD","S",null,"N",null,1,1,"Подлежит замене",2,"Импортный",null,"20.09.2024",425.4,354.5,0,null,"https://api.systeme.ru/catalog/view/TM1STNTCRN6155P"]
["TM1STNTCSF44030","Датчик температуры NTC, IP67, 4x40, 3 м",907.5,"За штуку","Schneider Electric","SEPAI","Устаревшее оборудование Автоматизация пром.","ZOI","Устаревшее оборудование Автоматизация пром.","SCH","Устаревшее оборудование Автоматизация пром.","OLD","S",null,"N",null,1,1,"Подлежит ремонту",2,"Импортный",null,"20.09.2024",1089,907.5,0,null,"https://api.systeme.ru/catalog/view/TM1STNTCSF44030"]
["TM1STNTCSN6201P","NTC probe metal tip IP68 1.5m",206,"За штуку","Schneider Electric","SEPAI","Устаревшее оборудование Автоматизация пром.","ZOI","Устаревшее оборудование Автоматизация пром.","SCH","Устаревшее оборудование Автоматизация пром.","OLD","S",null,"N",null,1,1,"Подлежит замене",2,"Импортный",null,"20.09.2024",247.2,206,0,null,"https://api.systeme.ru/catalog/view/TM1STNTCSN6201P"]
["TM1STNTCSN62030","Датчик температуры NTC, 6х20, 3 м",384.5,"За штуку","Schneider Electric","SEPAI","Устаревшее оборудование Автоматизация пром.","ZOI","Устаревшее оборудование Автоматизация пром.","SCH","Устаревшее оборудование Автоматизация пром.","OLD","S",null,"N",null,1,1,"Подлежит ремонту",2,"Импортный",null,"20.09.2024",461.4,384.5,0,null,"https://api.systeme.ru/catalog/view/TM1STNTCSN62030"]
["TM1STNTCSN62050","Датчик температуры NTC, 6х20, 5 м",552,"За штуку","Schneider Electric","SEPAI","Устаревшее оборудование Автоматизация пром.","ZOI","Устаревшее оборудование Автоматизация пром.","SCH","Устаревшее оборудование Автоматизация пром.","OLD","S",null,"N",null,1,1,"Подлежит ремонту",2,"Импортный",null,"20.09.2024",662.4,552,0,null,"https://api.systeme.ru/catalog/view/TM1STNTCSN62050"]
["TM1STNTCTN62015","Датчик температуры NTC, 6х20, 1,5м, с жгутом",403,"За штуку","Schneider Electric","SEPAI","Устаревшее оборудование Автоматизация пром.","ZOI","Устаревшее оборудование Автоматизация пром.","SCH","Устаревшее оборудование Автоматизация пром.","OLD","S",null,"N",null,1,1,"Подлежит ремонту",2,"Импортный",null,"20.09.2024",483.59999999999997,403,0,null,"https://api.systeme.ru/catalog/view/TM1STNTCTN62015"]
["TM1STNTCW69755","Датчик температуры NTC, внешнее крепление",687,"За штуку","Schneider Electric","SEPAI","Устаревшее оборудование Автоматизация пром.","ZOI","Устаревшее оборудование Автоматизация пром.","SCH","Устаревшее оборудование Автоматизация пром.","OLD","S",null,"N",null,1,1,"Подлежит замене",2,"Импортный",null,"20.09.2024",824.4,687,0,null,"https://api.systeme.ru/catalog/view/TM1STNTCW69755"]
["TM1STNTCWN75750","Датчик температуры NTC, внутреннее крепление",650.5,"За штуку","Schneider Electric","SEPAI","Устаревшее оборудование Автоматизация пром.","ZOI","Устаревшее оборудование Автоматизация пром.","SCH","Устаревшее оборудование Автоматизация пром.","OLD","S",null,"N",null,1,1,"Подлежит ремонту",2,"Импортный",null,"20.09.2024",780.6,650.5,0,null,"https://api.systeme.ru/catalog/view/TM1STNTCWN75750"]
["TM1STPTTSN52015","Датчик температуры PT1000, 1,5 м, 5х20",580.5,"За штуку","Schneider Electric","SEPAI","Устаревшее оборудование Автоматизация пром.","ZOI","Устаревшее оборудование Автоматизация пром.","SCH","Устаревшее оборудование Автоматизация пром.","OLD","S",null,"N",null,1,1,"Подлежит ремонту",2,"Импортный",null,"20.09.2024",696.6,580.5,0,null,"https://api.systeme.ru/catalog/view/TM1STPTTSN52015"]
["TM1STPTTSN5201P","PT1000 probe IP68 1.5m",420.5,"За штуку","Schneider Electric","SEPAI","Устаревшее оборудование Автоматизация пром.","ZOI","Устаревшее оборудование Автоматизация пром.","SCH","Устаревшее оборудование Автоматизация пром.","OLD","S",null,"N",null,1,1,"Подлежит замене",2,"Импортный",null,"20.09.2024",504.59999999999997,420.5,0,null,"https://api.systeme.ru/catalog/view/TM1STPTTSN5201P"]
["TM1STPTTSN62015","Датчик температуры PT1000, 1,5 м, 6х20",508.5,"За штуку","Schneider Electric","SEPAI","Устаревшее оборудование Автоматизация пром.","ZOI","Устаревшее оборудование Автоматизация пром.","SCH","Устаревшее оборудование Автоматизация пром.","OLD","S",null,"N",null,1,1,"Подлежит ремонту",2,"Импортный",null,"20.09.2024",610.19999999999993,508.5,0,null,"https://api.systeme.ru/catalog/view/TM1STPTTSN62015"]
["TM1STPTTSN62030","Датчик температуры PT1000, 3 м, 6х20",655.5,"За штуку","Schneider Electric","SEPAI","Устаревшее оборудование Автоматизация пром.","ZOI","Устаревшее оборудование Автоматизация пром.","SCH","Устаревшее оборудование Автоматизация пром.","OLD","S",null,"N",null,1,1,"Подлежит ремонту",2,"Импортный",null,"20.09.2024",786.6,655.5,0,null,"https://api.systeme.ru/catalog/view/TM1STPTTSN62030"]
["TM221C24R","КОМПАКТНЫЙ БАЗОВЫЙ БЛОК M221-24IO РЕЛЕ",10400,"За штуку","Schneider Electric","SEPAI","Устаревшее оборудование Автоматизация пром.","ZOI","Устаревшее оборудование Автоматизация пром.","SCH","Устаревшее оборудование Автоматизация пром.","OLD","S",null,"N",null,1,1,"Подлежит замене",2,"Импортный",null,"20.09.2024",12480,10400,0,null,"https://api.systeme.ru/catalog/view/TM221C24R"]
["TM221C24T","КОМПАКТНЫЙ БАЗОВЫЙ БЛОК M221-24IO ТРАНЗИСТ ИСТОЧНИК",9750,"За штуку","Schneider Electric","SEPAI","Устаревшее оборудование Автоматизация пром.","ZOI","Устаревшее оборудование Автоматизация пром.","SCH","Устаревшее оборудование Автоматизация пром.","OLD","S",null,"N",null,1,1,"Подлежит замене",2,"Импортный",null,"20.09.2024",11700,9750,0,null,"https://api.systeme.ru/catalog/view/TM221C24T"]
["TM221CE24R","КОМПАКТНЫЙ БАЗОВЫЙ БЛОК M221-24IO РЕЛЕ ETHERNET",13250,"За штуку","Schneider Electric","SEPAI","Устаревшее оборудование Автоматизация пром.","ZOI","Устаревшее оборудование Автоматизация пром.","SCH","Устаревшее оборудование Автоматизация пром.","OLD","S",null,"N",null,1,1,"Подлежит замене",2,"Импортный",null,"20.09.2024",15900,13250,0,null,"https://api.systeme.ru/catalog/view/TM221CE24R"]
["TM3BCCO","Модуль TM3 для удаленного подключения по шине CANOPen",9550,"За штуку","Schneider Electric","SEPAI","Устаревшее оборудование Автоматизация пром.","ZOI","Устаревшее оборудование Автоматизация пром.","SCH","Устаревшее оборудование Автоматизация пром.","OLD","S",null,"N",null,1,1,"Подлежит замене",2,"Импортный",null,"20.09.2024",11460,9550,0,null,"https://api.systeme.ru/catalog/view/TM3BCCO"]
["TM3DI8","ДИСКРЕТНЫЙ МОДУЛЬ РАСШИРЕНИЯ ТМ3- 8 ВХОДОВ",2160,"За штуку","Schneider Electric","SEPAI","Устаревшее оборудование Автоматизация пром.","ZOI","Устаревшее оборудование Автоматизация пром.","SCH","Устаревшее оборудование Автоматизация пром.","OLD","S",null,"N",null,1,1,"Подлежит замене",2,"Импортный",null,"20.09.2024",2592,2160,0,null,"https://api.systeme.ru/catalog/view/TM3DI8"]
["TM3DQ16R","ДИСКРЕТНЫЙ МОДУЛЬ РАСШИРЕНИЯ ТМ3- 16 ВЫХОДОВ РЕЛЕ",5350,"За штуку","Schneider Electric","SEPAI","Устаревшее оборудование Автоматизация пром.","ZOI","Устаревшее оборудование Автоматизация пром.","SCH","Устаревшее оборудование Автоматизация пром.","OLD","S",null,"N",null,1,1,"Подлежит замене",2,"Импортный",null,"20.09.2024",6420,5350,0,null,"https://api.systeme.ru/catalog/view/TM3DQ16R"]
["TM3DQ8R","ДИСКРЕТНЫЙ МОДУЛЬ РАСШИРЕНИЯ ТМ3- 8 ВЫХОДОВ РЕЛЕ",3230,"За штуку","Schneider Electric","SEPAI","Устаревшее оборудование Автоматизация пром.","ZOI","Устаревшее оборудование Автоматизация пром.","SCH","Устаревшее оборудование Автоматизация пром.","OLD","S",null,"N",null,1,1,"Подлежит замене",2,"Импортный",null,"20.09.2024",3876,3230,0,null,"https://api.systeme.ru/catalog/view/TM3DQ8R"]
["TM3TI4G","АНАЛОГ МОДУЛЬ РАСШИРЕНИЯ ТМ3- 4 ТЕМПЕРАТУРНЫХ ВХОДА ПРУЖ КЛЕММЫ",5600,"За штуку","Schneider Electric","SEPAI","Устаревшее оборудование Автоматизация пром.","ZOI","Устаревшее оборудование Автоматизация пром.","SCH","Устаревшее оборудование Автоматизация пром.","OLD","S",null,"N",null,1,1,"Подлежит замене",2,"Импортный",null,"20.09.2024",6720,5600,0,null,"https://api.systeme.ru/catalog/view/TM3TI4G"]
["TM3XFHSC202","Модуль TM3 высокоскоростного счета, винт, управление событием",22900,"За штуку","Schneider Electric","SEPAI","Устаревшее оборудование Автоматизация пром.","ZOI","Устаревшее оборудование Автоматизация пром.","SCH","Устаревшее оборудование Автоматизация пром.","OLD","S",null,"N",null,1,1,"Подлежит замене",1.5,"Импортный",null,"20.09.2024",27480,22900,0,null,"https://api.systeme.ru/catalog/view/TM3XFHSC202"]
["TM5ACBM05R","ОСНОВАНИЕ С ШИНОЙ/АДРЕС/24В= ИЗОЛ СЕРЫЙ",2245,"За штуку","Schneider Electric","SEPAI","Устаревшее оборудование Автоматизация пром.","ZOI","Устаревшее оборудование Автоматизация пром.","SCH","Устаревшее оборудование Автоматизация пром.","OLD","S",null,"N",null,1,1,"Подлежит замене",2,"Импортный",null,"20.09.2024",2694,2245,0,null,"https://api.systeme.ru/catalog/view/TM5ACBM05R"]
["TM5ACBM12","ОСНОВАНИЕ С ШИНОЙ 240В ПЕР ТОК/24В=",1275,"За штуку","Schneider Electric","SEPAI","Устаревшее оборудование Автоматизация пром.","ZOI","Устаревшее оборудование Автоматизация пром.","SCH","Устаревшее оборудование Автоматизация пром.","OLD","S",null,"N",null,1,1,"Подлежит замене",2,"Импортный",null,"20.09.2024",1530,1275,0,null,"https://api.systeme.ru/catalog/view/TM5ACBM12"]
["TM5ACBM15","ОСНОВАНИЕ С ШИНОЙ 24В=/АДРЕС/24В= БЕЛЫЙ",1385,"За штуку","Schneider Electric","SEPAI","Устаревшее оборудование Автоматизация пром.","ZOI","Устаревшее оборудование Автоматизация пром.","SCH","Устаревшее оборудование Автоматизация пром.","OLD","S",null,"N",null,1,1,"Подлежит замене",2,"Импортный",null,"20.09.2024",1662,1385,0,null,"https://api.systeme.ru/catalog/view/TM5ACBM15"]
["TM5ACTB12PS","КЛЕММНЫЕ КОЛОДКИ-12 КОНТАКТОВ-24В= СЕРЫЙ",537,"За штуку","Schneider Electric","SEPAI","Устаревшее оборудование Автоматизация пром.","ZOI","Устаревшее оборудование Автоматизация пром.","SCH","Устаревшее оборудование Автоматизация пром.","OLD","S",null,"N",null,1,1,"Подлежит замене",2,"Импортный",null,"20.09.2024",644.4,537,0,null,"https://api.systeme.ru/catalog/view/TM5ACTB12PS"]
["TM5ACTB16","КЛЕММНЫЕ КОЛОДКИ-16 КОНТАКТОВ-24В= БЕЛЫЙ",428,"За штуку","Schneider Electric","SEPAI","Устаревшее оборудование Автоматизация пром.","ZOI","Устаревшее оборудование Автоматизация пром.","SCH","Устаревшее оборудование Автоматизация пром.","OLD","S",null,"N",null,1,1,"Подлежит замене",2,"Импортный",null,"20.09.2024",513.6,428,0,null,"https://api.systeme.ru/catalog/view/TM5ACTB16"]
["TM5ACTB32","КЛЕММНЫЕ КОЛОДКИ-12 КОНТАКТ-240В ПЕР ТОК",328,"За штуку","Schneider Electric","SEPAI","Устаревшее оборудование Автоматизация пром.","ZOI","Устаревшее оборудование Автоматизация пром.","SCH","Устаревшее оборудование Автоматизация пром.","OLD","S",null,"N",null,1,1,"Подлежит замене",1,"Импортный",null,"20.09.2024",393.59999999999997,328,0,null,"https://api.systeme.ru/catalog/view/TM5ACTB32"]
["TM5C24D12R","КОМПАКТ МОДУЛЬ 24ВХ 24В=/12ВЫХ РЕЛЕ",12400,"За штуку","Schneider Electric","SEPAI","Устаревшее оборудование Автоматизация пром.","ZOI","Устаревшее оборудование Автоматизация пром.","SCH","Устаревшее оборудование Автоматизация пром.","OLD","S",null,"N",null,1,1,"Подлежит замене",2,"Импортный",null,"20.09.2024",14880,12400,0,null,"https://api.systeme.ru/catalog/view/TM5C24D12R"]
["TM5C24D18T","КОМПАКТ МОДУЛЬ 24В= 24ВХ/18ВЫХ ТРАНЗ",12300,"За штуку","Schneider Electric","SEPAI","Устаревшее оборудование Автоматизация пром.","ZOI","Устаревшее оборудование Автоматизация пром.","SCH","Устаревшее оборудование Автоматизация пром.","OLD","S",null,"N",null,1,1,"Подлежит замене",2,"Импортный",null,"20.09.2024",14760,12300,0,null,"https://api.systeme.ru/catalog/view/TM5C24D18T"]
["TM5PCRS4","МОДУЛЬ СВЯЗИ PCI ПОСЛ ИНТ RS485",6650,"За штуку","Schneider Electric","SEPAI","Устаревшее оборудование Автоматизация пром.","ZOI","Устаревшее оборудование Автоматизация пром.","SCH","Устаревшее оборудование Автоматизация пром.","OLD","S",null,"N",null,1,1,"Подлежит замене",2,"Импортный",null,"20.09.2024",7980,6650,0,null,"https://api.systeme.ru/catalog/view/TM5PCRS4"]
["TM5SBET7","Модуль передачи данных между островами IP20 и IP67",7650,"За штуку","Schneider Electric","SEPAI","Устаревшее оборудование Автоматизация пром.","ZOI","Устаревшее оборудование Автоматизация пром.","SCH","Устаревшее оборудование Автоматизация пром.","OLD","S",null,"N",null,1,1,"Подлежит замене",2,"Импортный",null,"20.09.2024",9180,7650,0,null,"https://api.systeme.ru/catalog/view/TM5SBET7"]
["TM5SDI12D","СЕКЦИОННЫЙ МОДУЛЬ РАСШИРЕНИЯ 12ДИСКР ВХ 24В= ПРИЕМНИК 2 ПРОВОДНИКОВЫЙ",3615,"За штуку","Schneider Electric","SEPAI","Устаревшее оборудование Автоматизация пром.","ZOI","Устаревшее оборудование Автоматизация пром.","SCH","Устаревшее оборудование Автоматизация пром.","OLD","S",null,"N",null,1,1,"Подлежит замене",2,"Импортный",null,"20.09.2024",4338,3615,0,null,"https://api.systeme.ru/catalog/view/TM5SDI12D"]
["TMAM2","МОНТАЖНЫЙ КОМПЛЕКТ ДЛЯ М221 И ТМ3",424,"За штуку","Schneider Electric","SEPAI","Устаревшее оборудование Автоматизация пром.","ZOI","Устаревшее оборудование Автоматизация пром.","SCH","Устаревшее оборудование Автоматизация пром.","OLD","S",null,"N",null,1,1,"Подлежит замене",2,"Импортный",null,"20.09.2024",508.79999999999995,424,0,null,"https://api.systeme.ru/catalog/view/TMAM2"]
["TMC2TI2","КАРТРИДЖ М221- 2 ТЕМПЕРАТУРНЫХ ВХОДА",2225,"За штуку","Schneider Electric","SEPAI","Устаревшее оборудование Автоматизация пром.","ZOI","Устаревшее оборудование Автоматизация пром.","SCH","Устаревшее оборудование Автоматизация пром.","OLD","S",null,"N",null,1,1,"Подлежит замене",2,"Импортный",null,"20.09.2024",2670,2225,0,null,"https://api.systeme.ru/catalog/view/TMC2TI2"]
["TMH2GDB","ГРАФИЧЕСКИЙ ДИСПЛЕЙ ДЛЯ КОНТРОЛЛЕР М221",4840,"За штуку","Schneider Electric","SEPAI","Устаревшее оборудование Автоматизация пром.","ZOI","Устаревшее оборудование Автоматизация пром.","SCH","Устаревшее оборудование Автоматизация пром.","OLD","S",null,"N",null,1,1,"Подлежит замене",2,"Импортный",null,"20.09.2024",5808,4840,0,null,"https://api.systeme.ru/catalog/view/TMH2GDB"]
["TSXCANKCDF90T","КОННЕКТОР SUB-D 9P ПОД УГЛОМ 90ГРАД.",2095,"За штуку","Schneider Electric","SEPAI","Устаревшее оборудование Автоматизация пром.","ZOI","Устаревшее оборудование Автоматизация пром.","SCH","Устаревшее оборудование Автоматизация пром.","OLD","S",null,"N",null,1,1,"Подлежит ремонту",2,"Импортный",null,"20.09.2024",2514,2095,0,null,"https://api.systeme.ru/catalog/view/TSXCANKCDF90T"]
["TSXCBY380KT","Кабель расширения 38м для RKY*EX (шина Bus Х) и фильтр напряж перех проц (2 шт.)",31050,"За штуку","Schneider Electric","SEPAI","Устаревшее оборудование Автоматизация пром.","ZOI","Устаревшее оборудование Автоматизация пром.","SCH","Устаревшее оборудование Автоматизация пром.","OLD","S",null,"N",null,1,1,"Подлежит замене",1,"Импортный",null,"20.09.2024",37260,31050,0,null,"https://api.systeme.ru/catalog/view/TSXCBY380KT"]
["TSXCBY500KT","Кабель расширения 50м для RKY*EX (шина Bus Х) и фильтр напряж перех проц (2 шт.)",31450,"За штуку","Schneider Electric","SEPAI","Устаревшее оборудование Автоматизация пром.","ZOI","Устаревшее оборудование Автоматизация пром.","SCH","Устаревшее оборудование Автоматизация пром.","OLD","S",null,"N",null,1,1,"Подлежит ремонту",2,"Импортный",null,"20.09.2024",37740,31450,0,null,"https://api.systeme.ru/catalog/view/TSXCBY500KT"]
["TSXCBYK9","НАБОР ИЗ 2 РАЗЪЕМОВ ДЛЯ СБОРКИ",4715,"За штуку","Schneider Electric","SEPAI","Устаревшее оборудование Автоматизация пром.","ZOI","Устаревшее оборудование Автоматизация пром.","SCH","Устаревшее оборудование Автоматизация пром.","OLD","S",null,"N",null,1,1,"Подлежит ремонту",2,"Импортный",null,"01.07.2023",5658,4715,0,null,"https://api.systeme.ru/catalog/view/TSXCBYK9"]
["VA1DA-6S","Датчик дуги 6м экранированный",5150,"За штуку","Schneider Electric","SEPAI","Устаревшее оборудование Автоматизация пром.","ZOI","Устаревшее оборудование Автоматизация пром.","SCH","Устаревшее оборудование Автоматизация пром.","OLD","S",null,"N",null,1,1,"Подлежит ремонту",2,"Импортный",null,"20.09.2024",6180,5150,0,null,"https://api.systeme.ru/catalog/view/VA1DA-6S"]
["VJDSNDTGSV62M","Vijeo Designer, одиночная лицензия, без кабеля V6.2",15750,"За штуку","Schneider Electric","SEPAI","Устаревшее оборудование Автоматизация пром.","ZOI","Устаревшее оборудование Автоматизация пром.","SCH","Устаревшее оборудование Автоматизация пром.","OLD","S",null,"N",null,1,1,"Подлежит замене",2,"Импортный",null,"20.09.2024",18900,15750,0,null,"https://api.systeme.ru/catalog/view/VJDSNDTGSV62M"]
["VJDSNRTMPC","VJD RT лицензия для iPC и GTW",1790,"За штуку","Schneider Electric","SEPAI","Устаревшее оборудование Автоматизация пром.","ZOI","Устаревшее оборудование Автоматизация пром.","SCH","Устаревшее оборудование Автоматизация пром.","OLD","S",null,"N",null,1,1,"Подлежит замене",2,"Импортный",null,"20.09.2024",2148,1790,0,null,"https://api.systeme.ru/catalog/view/VJDSNRTMPC"]
["VW3A1103","АКСЕССУАРЫ ДЛЯ КОМПЛ ВЫНОСН МОНТ IP65",850.5,"За штуку","Schneider Electric","SEPAI","Устаревшее оборудование Автоматизация пром.","ZOI","Устаревшее оборудование Автоматизация пром.","SCH","Устаревшее оборудование Автоматизация пром.","OLD","S",null,"N",null,1,1,"Подлежит замене",2,"Импортный",null,"20.09.2024",1020.5999999999999,850.5,0,null,"https://api.systeme.ru/catalog/view/VW3A1103"]
["VW3A1104R10","1М КАБЕЛЬ ДЛЯ ГРАФИЧ ТЕРМИНАЛА",502,"За штуку","Schneider Electric","SEPAI","Устаревшее оборудование Автоматизация пром.","ZOI","Устаревшее оборудование Автоматизация пром.","SCH","Устаревшее оборудование Автоматизация пром.","OLD","S",null,"N",null,1,1,"Подлежит замене",2,"Импортный",null,"20.09.2024",602.4,502,0,null,"https://api.systeme.ru/catalog/view/VW3A1104R10"]
["VW3A1104R50","5М КАБЕЛЬ ДЛЯ ГРАФИЧ ТЕРМИНАЛА",793,"За штуку","Schneider Electric","SEPAI","Устаревшее оборудование Автоматизация пром.","ZOI","Устаревшее оборудование Автоматизация пром.","SCH","Устаревшее оборудование Автоматизация пром.","OLD","S",null,"N",null,1,1,"Подлежит замене",2,"Импортный",null,"20.09.2024",951.59999999999991,793,0,"3261219000","https://api.systeme.ru/catalog/view/VW3A1104R50"]
["VW3A1105","АДАПТОР RJ45 ГНЕЗДО-ГНЕЗДО ATV71",672,"За штуку","Schneider Electric","SEPAI","Устаревшее оборудование Автоматизация пром.","ZOI","Устаревшее оборудование Автоматизация пром.","SCH","Устаревшее оборудование Автоматизация пром.","OLD","S",null,"N",null,1,1,"Подлежит замене",2,"Импортный",null,"20.09.2024",806.4,672,0,"3261217000","https://api.systeme.ru/catalog/view/VW3A1105"]
["VW3A31814","КОМПЛЕКТ ДЛЯ КРЕПЛЕНИЯ КАБЕЛЯ, VW3A31814",8200,"За штуку","Schneider Electric","SEPAI","Устаревшее оборудование Автоматизация пром.","ZOI","Устаревшее оборудование Автоматизация пром.","SCH","Устаревшее оборудование Автоматизация пром.","OLD","S",null,"N",null,1,1,"Подлежит замене",2,"Импортный",null,"01.07.2023",9840,8200,0,null,"https://api.systeme.ru/catalog/view/VW3A31814"]
["VW3A31815","КОМПЛЕКТ ДЛЯ КРЕПЛЕНИЯ КАБЕЛЯ, VW3A31815",8750,"За штуку","Schneider Electric","SEPAI","Устаревшее оборудование Автоматизация пром.","ZOI","Устаревшее оборудование Автоматизация пром.","SCH","Устаревшее оборудование Автоматизация пром.","OLD","S",null,"N",null,1,1,"Подлежит замене",2,"Импортный",null,"01.07.2023",10500,8750,0,null,"https://api.systeme.ru/catalog/view/VW3A31815"]
["VW3A31816","КОМПЛЕКТ ДЛЯ КРЕПЛЕНИЯ КАБЕЛЯ, VW3A31816",2060,"За штуку","Schneider Electric","SEPAI","Устаревшее оборудование Автоматизация пром.","ZOI","Устаревшее оборудование Автоматизация пром.","SCH","Устаревшее оборудование Автоматизация пром.","OLD","S",null,"N",null,1,1,"Подлежит замене",2,"Импортный",null,"20.09.2024",2472,2060,0,null,"https://api.systeme.ru/catalog/view/VW3A31816"]
["VW3A31817","КОМПЛЕКТ ДЛЯ КРЕПЛЕНИЯ КАБЕЛЯ, VW3A31817",2405,"За штуку","Schneider Electric","SEPAI","Устаревшее оборудование Автоматизация пром.","ZOI","Устаревшее оборудование Автоматизация пром.","SCH","Устаревшее оборудование Автоматизация пром.","OLD","S",null,"N",null,1,1,"Подлежит замене",2,"Импортный",null,"20.09.2024",2886,2405,0,null,"https://api.systeme.ru/catalog/view/VW3A31817"]
["VW3A3607","КОММУНИКАЦ КАРТА PROFIBUS ATV32 LXM 32",4345,"За штуку","Schneider Electric","SEPAI","Устаревшее оборудование Автоматизация пром.","ZOI","Устаревшее оборудование Автоматизация пром.","SCH","Устаревшее оборудование Автоматизация пром.","OLD","S",null,"N",null,1,1,"Подлежит замене",2,"Импортный",null,"20.09.2024",5214,4345,0,null,"https://api.systeme.ru/catalog/view/VW3A3607"]
["VW3A3720","Коммуникационная модуль Ethernet/IP, Modbus TCP",4845,"За штуку","Schneider Electric","SEPAI","Устаревшее оборудование Автоматизация пром.","ZOI","Устаревшее оборудование Автоматизация пром.","SCH","Устаревшее оборудование Автоматизация пром.","OLD","S",null,"N",null,1,1,"Подлежит замене",2,"Импортный",null,"20.09.2024",5814,4845,0,null,"https://api.systeme.ru/catalog/view/VW3A3720"]
["VW3A4420","ФИЛЬТР ЭМС 10A 240В 1Ф",1895,"За штуку","Schneider Electric","SEPAI","Устаревшее оборудование Автоматизация пром.","ZOI","Устаревшее оборудование Автоматизация пром.","SCH","Устаревшее оборудование Автоматизация пром.","OLD","S",null,"N",null,1,1,"Подлежит замене",2,"Импортный",null,"20.09.2024",2274,1895,0,null,"https://api.systeme.ru/catalog/view/VW3A4420"]
["VW3A46125","Пассивный фильтр 36А 400В 50Гц",98350,"За штуку","Schneider Electric","SEPAI","Устаревшее оборудование Автоматизация пром.","ZOI","Устаревшее оборудование Автоматизация пром.","SCH","Устаревшее оборудование Автоматизация пром.","OLD","S",null,"N",null,1,1,"Подлежит замене",2,"Импортный",null,"20.09.2024",118020,98350,0,null,"https://api.systeme.ru/catalog/view/VW3A46125"]
["VW3A46133","Пассивный фильтр 225А 400В 50Гц VW3A46133",320500,"За штуку","Schneider Electric","SEPAI","Устаревшее оборудование Автоматизация пром.","ZOI","Устаревшее оборудование Автоматизация пром.","SCH","Устаревшее оборудование Автоматизация пром.","OLD","S",null,"N",null,1,1,"Подлежит замене",2,"Импортный",null,"20.09.2024",384600,320500,0,null,"https://api.systeme.ru/catalog/view/VW3A46133"]
["VW3A5303","Фильтр dv/dt выходной IP20 25А",11350,"За штуку","Schneider Electric","SEPAI","Устаревшее оборудование Автоматизация пром.","ZOI","Устаревшее оборудование Автоматизация пром.","SCH","Устаревшее оборудование Автоматизация пром.","OLD","S",null,"N",null,1,1,"Подлежит замене",2,"Импортный",null,"20.09.2024",13620,11350,0,null,"https://api.systeme.ru/catalog/view/VW3A5303"]
["VW3A5407","Фильтр синусный IP00 305А",91300,"За штуку","Schneider Electric","SEPAI","Устаревшее оборудование Автоматизация пром.","ZOI","Устаревшее оборудование Автоматизация пром.","SCH","Устаревшее оборудование Автоматизация пром.","OLD","S",null,"N",null,1,1,"Подлежит замене",2,"Импортный",null,"20.09.2024",109560,91300,0,null,"https://api.systeme.ru/catalog/view/VW3A5407"]
["VW3A7723","ТОРМОЗНОЙ РЕЗИСТОР 100ОМ 32ВТ",4160,"За штуку","Schneider Electric","SEPAI","Устаревшее оборудование Автоматизация пром.","ZOI","Устаревшее оборудование Автоматизация пром.","SCH","Устаревшее оборудование Автоматизация пром.","OLD","S",null,"N",null,1,1,"Подлежит замене",2,"Импортный",null,"20.09.2024",4992,4160,0,null,"https://api.systeme.ru/catalog/view/VW3A7723"]
["VW3A7733","Тормозной резистор 16Ом 0,96кВт",7300,"За штуку","Schneider Electric","SEPAI","Устаревшее оборудование Автоматизация пром.","ZOI","Устаревшее оборудование Автоматизация пром.","SCH","Устаревшее оборудование Автоматизация пром.","OLD","S",null,"N",null,1,1,"Подлежит замене",2,"Импортный",null,"20.09.2024",8760,7300,0,null,"https://api.systeme.ru/catalog/view/VW3A7733"]
["VW3A7734","Тормозной резистор 10Ом 0,96кВт",13950,"За штуку","Schneider Electric","SEPAI","Устаревшее оборудование Автоматизация пром.","ZOI","Устаревшее оборудование Автоматизация пром.","SCH","Устаревшее оборудование Автоматизация пром.","OLD","S",null,"N",null,1,1,"Подлежит замене",2,"Импортный",null,"20.09.2024",16740,13950,0,null,"https://api.systeme.ru/catalog/view/VW3A7734"]
["VW3A7744","Тормозной резистор 10Ом 2,9кВт",32450,"За штуку","Schneider Electric","SEPAI","Устаревшее оборудование Автоматизация пром.","ZOI","Устаревшее оборудование Автоматизация пром.","SCH","Устаревшее оборудование Автоматизация пром.","OLD","S",null,"N",null,1,1,"Подлежит замене",2,"Импортный",null,"20.09.2024",38940,32450,0,null,"https://api.systeme.ru/catalog/view/VW3A7744"]
["VW3A7753","Тормозной резистор 16Ом 14кВт",58400,"За штуку","Schneider Electric","SEPAI","Устаревшее оборудование Автоматизация пром.","ZOI","Устаревшее оборудование Автоматизация пром.","SCH","Устаревшее оборудование Автоматизация пром.","OLD","S",null,"N",null,1,1,"Подлежит замене",2,"Импортный",null,"20.09.2024",70080,58400,0,null,"https://api.systeme.ru/catalog/view/VW3A7753"]
["VW3A8121","МУЛЬТИЗАГРУЗЧИК",8750,"За штуку","Schneider Electric","SEPAI","Устаревшее оборудование Автоматизация пром.","ZOI","Устаревшее оборудование Автоматизация пром.","SCH","Устаревшее оборудование Автоматизация пром.","OLD","S",null,"N",null,1,1,"Подлежит замене",2,"Импортный",null,"20.09.2024",10500,8750,0,null,"https://api.systeme.ru/catalog/view/VW3A8121"]
["VW3A8122","УСТРОЙСТВО ДЛЯ ПРОШИВКИ ЭЛ. АСЕССУАРОВ",12900,"За штуку","Schneider Electric","SEPAI","Устаревшее оборудование Автоматизация пром.","ZOI","Устаревшее оборудование Автоматизация пром.","SCH","Устаревшее оборудование Автоматизация пром.","OLD","S",null,"N",null,1,1,"Подлежит замене",1,"Импортный",null,"20.09.2024",15480,12900,0,null,"https://api.systeme.ru/catalog/view/VW3A8122"]
["VW3A8306D30","2 СОЕДИНИТЕЛЬ RJ45 И ЗАЩИЩЕННЫЕ КОНЦЫ",760,"За штуку","Schneider Electric","SEPAI","Устаревшее оборудование Автоматизация пром.","ZOI","Устаревшее оборудование Автоматизация пром.","SCH","Устаревшее оборудование Автоматизация пром.","OLD","S",null,"N",null,1,1,"Подлежит замене",2,"Импортный",null,"20.09.2024",912,760,0,null,"https://api.systeme.ru/catalog/view/VW3A8306D30"]
["VW3A8306R10","КАБЕЛЬ 1 M, 2X RJ45",415,"За штуку","Schneider Electric","SEPAI","Устаревшее оборудование Автоматизация пром.","ZOI","Устаревшее оборудование Автоматизация пром.","SCH","Устаревшее оборудование Автоматизация пром.","OLD","S",null,"N",null,1,1,"Подлежит замене",2,"Импортный",null,"20.09.2024",498,415,0,null,"https://api.systeme.ru/catalog/view/VW3A8306R10"]
["VW3A8306R30","КАБЕЛЬ 3 М, 2Х RJ45",650,"За штуку","Schneider Electric","SEPAI","Устаревшее оборудование Автоматизация пром.","ZOI","Устаревшее оборудование Автоматизация пром.","SCH","Устаревшее оборудование Автоматизация пром.","OLD","S",null,"N",null,1,1,"Подлежит замене",2,"Импортный",null,"20.09.2024",780,650,0,null,"https://api.systeme.ru/catalog/view/VW3A8306R30"]
["VW3A8306RC","ТЕРМИНАТОР RC MODBUS RJ45",137.5,"За штуку","Schneider Electric","SEPAI","Устаревшее оборудование Автоматизация пром.","ZOI","Устаревшее оборудование Автоматизация пром.","SCH","Устаревшее оборудование Автоматизация пром.","OLD","S",null,"N",null,1,1,"Подлежит замене",2,"Импортный",null,"20.09.2024",165,137.5,0,null,"https://api.systeme.ru/catalog/view/VW3A8306RC"]
["VW3A9112","КОМПЛ ЗАЩ IP31КЛЕММНИКА ATV71HC16",28100,"За штуку","Schneider Electric","SEPAI","Устаревшее оборудование Автоматизация пром.","ZOI","Устаревшее оборудование Автоматизация пром.","SCH","Устаревшее оборудование Автоматизация пром.","OLD","S",null,"N",null,1,1,"Подлежит замене",2,"Импортный",null,"20.09.2024",33720,28100,0,null,"https://api.systeme.ru/catalog/view/VW3A9112"]
["VW3A9206","NEMA ТИП 1 КОМПЛЕКТ СООТВ S6",6550,"За штуку","Schneider Electric","SEPAI","Устаревшее оборудование Автоматизация пром.","ZOI","Устаревшее оборудование Автоматизация пром.","SCH","Устаревшее оборудование Автоматизация пром.","OLD","S",null,"N",null,1,1,"Подлежит замене",2,"Импортный",null,"20.09.2024",7860,6550,0,null,"https://api.systeme.ru/catalog/view/VW3A9206"]
["VW3A9207","NEMA ТИП 1 КОМПЛЕКТ СООТВ S7A",7700,"За штуку","Schneider Electric","SEPAI","Устаревшее оборудование Автоматизация пром.","ZOI","Устаревшее оборудование Автоматизация пром.","SCH","Устаревшее оборудование Автоматизация пром.","OLD","S",null,"N",null,1,1,"Подлежит замене",1,"Импортный",null,"20.09.2024",9240,7700,0,null,"https://api.systeme.ru/catalog/view/VW3A9207"]
["VW3A95814","Комплект соостветсвия UL клсс 1 для ATV320, VW3A95814",1790,"За штуку","Schneider Electric","SEPAI","Устаревшее оборудование Автоматизация пром.","ZOI","Устаревшее оборудование Автоматизация пром.","SCH","Устаревшее оборудование Автоматизация пром.","OLD","S",null,"N",null,1,1,"Подлежит замене",2,"Импортный",null,"20.09.2024",2148,1790,0,null,"https://api.systeme.ru/catalog/view/VW3A95814"]
["VW3A9704","Кожух IP21 клеммника, VW3A9704",10000,"За штуку","Schneider Electric","SEPAI","Устаревшее оборудование Автоматизация пром.","ZOI","Устаревшее оборудование Автоматизация пром.","SCH","Устаревшее оборудование Автоматизация пром.","OLD","S",null,"N",null,1,1,"Подлежит замене",2,"Импортный",null,"20.09.2024",12000,10000,0,null,"https://api.systeme.ru/catalog/view/VW3A9704"]
["VW3G48107","Комплект DNV для ATS48C21...C32",50200,"За штуку","Schneider Electric","SEPAI","Устаревшее оборудование Автоматизация пром.","ZOI","Устаревшее оборудование Автоматизация пром.","SCH","Устаревшее оборудование Автоматизация пром.","OLD","S",null,"N",null,1,1,"Подлежит замене",2,"Импортный",null,"20.09.2024",60240,50200,0,null,"https://api.systeme.ru/catalog/view/VW3G48107"]
["VW3M1C10R10","КАБЕЛЬ PTI VW3M1C10R10",2610,"За штуку","Schneider Electric","SEPAI","Устаревшее оборудование Автоматизация пром.","ZOI","Устаревшее оборудование Автоматизация пром.","SCH","Устаревшее оборудование Автоматизация пром.","OLD","S",null,"N",null,1,1,"Подлежит замене",2,"Импортный",null,"20.09.2024",3132,2610,0,null,"https://api.systeme.ru/catalog/view/VW3M1C10R10"]
["VW3M1C12","КОННЕКТОР LXM26/28 VW3M1C12",1315,"За штуку","Schneider Electric","SEPAI","Устаревшее оборудование Автоматизация пром.","ZOI","Устаревшее оборудование Автоматизация пром.","SCH","Устаревшее оборудование Автоматизация пром.","OLD","S",null,"N",null,1,1,"Подлежит замене",2,"Импортный",null,"20.09.2024",1578,1315,0,null,"https://api.systeme.ru/catalog/view/VW3M1C12"]
["VW3M1C20R10","КАБЕЛЬ STO VW3M1C20R10",644.5,"За штуку","Schneider Electric","SEPAI","Устаревшее оборудование Автоматизация пром.","ZOI","Устаревшее оборудование Автоматизация пром.","SCH","Устаревшее оборудование Автоматизация пром.","OLD","S",null,"N",null,1,1,"Подлежит замене",2,"Импортный",null,"20.09.2024",773.4,644.5,0,null,"https://api.systeme.ru/catalog/view/VW3M1C20R10"]
["VW3M1C20R30","КАБЕЛЬ STO VW3M1C20R30",1265,"За штуку","Schneider Electric","SEPAI","Устаревшее оборудование Автоматизация пром.","ZOI","Устаревшее оборудование Автоматизация пром.","SCH","Устаревшее оборудование Автоматизация пром.","OLD","S",null,"N",null,1,1,"Подлежит замене",2,"Импортный",null,"20.09.2024",1518,1265,0,null,"https://api.systeme.ru/catalog/view/VW3M1C20R30"]
["VW3M2208","СОЕДИНИТЕЛЬНЫЙ ЭЛЕМЕНТ RJ45, 5 ШТ",2405,"За штуку","Schneider Electric","SEPAI","Устаревшее оборудование Автоматизация пром.","ZOI","Устаревшее оборудование Автоматизация пром.","SCH","Устаревшее оборудование Автоматизация пром.","OLD","S",null,"N",null,1,1,"Подлежит замене",2,"Импортный",null,"20.09.2024",2886,2405,0,null,"https://api.systeme.ru/catalog/view/VW3M2208"]
["VW3M3103","КОНТРОЛЛЕР УДЕРЖИВАЮЩЕГО ТОРМОЗА",15950,"За штуку","Schneider Electric","SEPAI","Устаревшее оборудование Автоматизация пром.","ZOI","Устаревшее оборудование Автоматизация пром.","SCH","Устаревшее оборудование Автоматизация пром.","OLD","S",null,"N",null,1,1,"Подлежит замене",2,"Импортный",null,"20.09.2024",19140,15950,0,null,"https://api.systeme.ru/catalog/view/VW3M3103"]
["VW3M5101R100","КАБЕЛЬ ДВИГАТЕЛЯ BSH 1.5Х2 10M",5350,"За штуку","Schneider Electric","SEPAI","Устаревшее оборудование Автоматизация пром.","ZOI","Устаревшее оборудование Автоматизация пром.","SCH","Устаревшее оборудование Автоматизация пром.","OLD","S",null,"N",null,1,1,"Подлежит замене",2,"Импортный",null,"20.09.2024",6420,5350,0,null,"https://api.systeme.ru/catalog/view/VW3M5101R100"]
["VW3M5101R30","КАБЕЛЬ ДВИГАТЕЛЯ BSH 1.5Х2 3M",3355,"За штуку","Schneider Electric","SEPAI","Устаревшее оборудование Автоматизация пром.","ZOI","Устаревшее оборудование Автоматизация пром.","SCH","Устаревшее оборудование Автоматизация пром.","OLD","S",null,"N",null,1,1,"Подлежит замене",2,"Импортный",null,"20.09.2024",4026,3355,0,null,"https://api.systeme.ru/catalog/view/VW3M5101R30"]
["VW3M5101R50","КАБЕЛЬ ДВИГАТЕЛЯ BSH 1.5Х2 5M",3995,"За штуку","Schneider Electric","SEPAI","Устаревшее оборудование Автоматизация пром.","ZOI","Устаревшее оборудование Автоматизация пром.","SCH","Устаревшее оборудование Автоматизация пром.","OLD","S",null,"N",null,1,1,"Подлежит замене",2,"Импортный",null,"20.09.2024",4794,3995,0,null,"https://api.systeme.ru/catalog/view/VW3M5101R50"]
["VW3M5102R100","КАБЕЛЬ ДВИГАТЕЛЯ BSH 2.5Х2 10M",8850,"За штуку","Schneider Electric","SEPAI","Устаревшее оборудование Автоматизация пром.","ZOI","Устаревшее оборудование Автоматизация пром.","SCH","Устаревшее оборудование Автоматизация пром.","OLD","S",null,"N",null,1,1,"Подлежит замене",2,"Импортный",null,"20.09.2024",10620,8850,0,null,"https://api.systeme.ru/catalog/view/VW3M5102R100"]
["VW3M5102R30","КАБЕЛЬ ДВИГАТЕЛЯ BSH 2.5Х2 3M",4980,"За штуку","Schneider Electric","SEPAI","Устаревшее оборудование Автоматизация пром.","ZOI","Устаревшее оборудование Автоматизация пром.","SCH","Устаревшее оборудование Автоматизация пром.","OLD","S",null,"N",null,1,1,"Подлежит замене",2,"Импортный",null,"20.09.2024",5976,4980,0,null,"https://api.systeme.ru/catalog/view/VW3M5102R30"]
["VW3M5102R50","КАБЕЛЬ ДВИГАТЕЛЯ BSH 2.5Х2 5M",6250,"За штуку","Schneider Electric","SEPAI","Устаревшее оборудование Автоматизация пром.","ZOI","Устаревшее оборудование Автоматизация пром.","SCH","Устаревшее оборудование Автоматизация пром.","OLD","S",null,"N",null,1,1,"Подлежит замене",2,"Импортный",null,"20.09.2024",7500,6250,0,null,"https://api.systeme.ru/catalog/view/VW3M5102R50"]
["VW3M5102R750","КАБЕЛЬ ДВИГАТЕЛЯ BDH BSH 1 КОННЕКТОР 75M",48950,"За штуку","Schneider Electric","SEPAI","Устаревшее оборудование Автоматизация пром.","ZOI","Устаревшее оборудование Автоматизация пром.","SCH","Устаревшее оборудование Автоматизация пром.","OLD","S",null,"N",null,1,1,"Подлежит ремонту",2,"Импортный",null,"20.09.2024",58740,48950,0,null,"https://api.systeme.ru/catalog/view/VW3M5102R750"]
["VW3M5103R100","КАБЕЛЬ ДВИГАТЕЛЯ BSH 4Х2 10M",14550,"За штуку","Schneider Electric","SEPAI","Устаревшее оборудование Автоматизация пром.","ZOI","Устаревшее оборудование Автоматизация пром.","SCH","Устаревшее оборудование Автоматизация пром.","OLD","S",null,"N",null,1,1,"Подлежит замене",2,"Импортный",null,"20.09.2024",17460,14550,0,null,"https://api.systeme.ru/catalog/view/VW3M5103R100"]
["VW3M5D1A","КОННЕКТОР BCH2 VW3M5D1A",732.5,"За штуку","Schneider Electric","SEPAI","Устаревшее оборудование Автоматизация пром.","ZOI","Устаревшее оборудование Автоматизация пром.","SCH","Устаревшее оборудование Автоматизация пром.","OLD","S",null,"N",null,1,1,"Подлежит замене",2,"Импортный",null,"20.09.2024",879,732.5,0,null,"https://api.systeme.ru/catalog/view/VW3M5D1A"]
["VW3M5D1AR15","КАБЕЛЬ ДВИГАТЕЛЯ VW3M5D1AR15",1280,"За штуку","Schneider Electric","SEPAI","Устаревшее оборудование Автоматизация пром.","ZOI","Устаревшее оборудование Автоматизация пром.","SCH","Устаревшее оборудование Автоматизация пром.","OLD","S",null,"N",null,1,1,"Подлежит замене",2,"Импортный",null,"20.09.2024",1536,1280,0,null,"https://api.systeme.ru/catalog/view/VW3M5D1AR15"]
["VW3M5D1AR30","КАБЕЛЬ ДВИГАТЕЛЯ VW3M5D1AR30",1235,"За штуку","Schneider Electric","SEPAI","Устаревшее оборудование Автоматизация пром.","ZOI","Устаревшее оборудование Автоматизация пром.","SCH","Устаревшее оборудование Автоматизация пром.","OLD","S",null,"N",null,1,1,"Подлежит замене",2,"Импортный",null,"20.09.2024",1482,1235,0,null,"https://api.systeme.ru/catalog/view/VW3M5D1AR30"]
["VW3M5D1AR50","КАБЕЛЬ ДВИГАТЕЛЯ VW3M5D1AR50",1575,"За штуку","Schneider Electric","SEPAI","Устаревшее оборудование Автоматизация пром.","ZOI","Устаревшее оборудование Автоматизация пром.","SCH","Устаревшее оборудование Автоматизация пром.","OLD","S",null,"N",null,1,1,"Подлежит замене",1,"Импортный",null,"20.09.2024",1890,1575,0,null,"https://api.systeme.ru/catalog/view/VW3M5D1AR50"]
["VW3M5D1F","КОННЕКТОР BCH3 VW3M5D1F",1470,"За штуку","Schneider Electric","SEPAI","Устаревшее оборудование Автоматизация пром.","ZOI","Устаревшее оборудование Автоматизация пром.","SCH","Устаревшее оборудование Автоматизация пром.","OLD","S",null,"N",null,1,1,"Подлежит замене",2,"Импортный",null,"20.09.2024",1764,1470,0,null,"https://api.systeme.ru/catalog/view/VW3M5D1F"]
["VW3M5D1FR30","КАБЕЛЬ ДВИГАТЕЛЯ VW3M5D1FR30",2170,"За штуку","Schneider Electric","SEPAI","Устаревшее оборудование Автоматизация пром.","ZOI","Устаревшее оборудование Автоматизация пром.","SCH","Устаревшее оборудование Автоматизация пром.","OLD","S",null,"N",null,1,1,"Подлежит замене",2,"Импортный",null,"20.09.2024",2604,2170,0,null,"https://api.systeme.ru/catalog/view/VW3M5D1FR30"]
["VW3M5D1FR50","КАБЕЛЬ ДВИГАТЕЛЯ VW3M5D1FR50",2550,"За штуку","Schneider Electric","SEPAI","Устаревшее оборудование Автоматизация пром.","ZOI","Устаревшее оборудование Автоматизация пром.","SCH","Устаревшее оборудование Автоматизация пром.","OLD","S",null,"N",null,1,1,"Подлежит замене",2,"Импортный",null,"20.09.2024",3060,2550,0,null,"https://api.systeme.ru/catalog/view/VW3M5D1FR50"]
["VW3M5D2A","КОННЕКТОР BCH4 VW3M5D2A",4885,"За штуку","Schneider Electric","SEPAI","Устаревшее оборудование Автоматизация пром.","ZOI","Устаревшее оборудование Автоматизация пром.","SCH","Устаревшее оборудование Автоматизация пром.","OLD","S",null,"N",null,1,1,"Подлежит замене",2,"Импортный",null,"20.09.2024",5862,4885,0,null,"https://api.systeme.ru/catalog/view/VW3M5D2A"]
["VW3M5D2AR30","КАБЕЛЬ ДВИГАТЕЛЯ VW3M5D2AR30",4770,"За штуку","Schneider Electric","SEPAI","Устаревшее оборудование Автоматизация пром.","ZOI","Устаревшее оборудование Автоматизация пром.","SCH","Устаревшее оборудование Автоматизация пром.","OLD","S",null,"N",null,1,1,"Подлежит замене",2,"Импортный",null,"20.09.2024",5724,4770,0,null,"https://api.systeme.ru/catalog/view/VW3M5D2AR30"]
["VW3M5D2AR50","КАБЕЛЬ ДВИГАТЕЛЯ VW3M5D2AR50",4710,"За штуку","Schneider Electric","SEPAI","Устаревшее оборудование Автоматизация пром.","ZOI","Устаревшее оборудование Автоматизация пром.","SCH","Устаревшее оборудование Автоматизация пром.","OLD","S",null,"N",null,1,1,"Подлежит замене",1,"Импортный",null,"20.09.2024",5652,4710,0,null,"https://api.systeme.ru/catalog/view/VW3M5D2AR50"]
["VW3M5D2FR30","КАБЕЛЬ ДВИГАТЕЛЯ VW3M5D2FR30",5700,"За штуку","Schneider Electric","SEPAI","Устаревшее оборудование Автоматизация пром.","ZOI","Устаревшее оборудование Автоматизация пром.","SCH","Устаревшее оборудование Автоматизация пром.","OLD","S",null,"N",null,1,1,"Подлежит замене",2,"Импортный",null,"20.09.2024",6840,5700,0,null,"https://api.systeme.ru/catalog/view/VW3M5D2FR30"]
["VW3M5D2FR50","КАБЕЛЬ ДВИГАТЕЛЯ VW3M5D2FR50",6200,"За штуку","Schneider Electric","SEPAI","Устаревшее оборудование Автоматизация пром.","ZOI","Устаревшее оборудование Автоматизация пром.","SCH","Устаревшее оборудование Автоматизация пром.","OLD","S",null,"N",null,1,1,"Подлежит замене",2,"Импортный",null,"20.09.2024",7440,6200,0,null,"https://api.systeme.ru/catalog/view/VW3M5D2FR50"]
["VW3M8102R30","КАБЕЛЬ ЭНКОДЕРА M23 - RJ45, 3M",2815,"За штуку","Schneider Electric","SEPAI","Устаревшее оборудование Автоматизация пром.","ZOI","Устаревшее оборудование Автоматизация пром.","SCH","Устаревшее оборудование Автоматизация пром.","OLD","S",null,"N",null,1,1,"Подлежит замене",2,"Импортный",null,"20.09.2024",3378,2815,0,null,"https://api.systeme.ru/catalog/view/VW3M8102R30"]
["VW3M8214","НАБОР КОН-В ОБР СВЯЗИ 5 ШТ ДЛЯ BSH",4430,"За штуку","Schneider Electric","SEPAI","Устаревшее оборудование Автоматизация пром.","ZOI","Устаревшее оборудование Автоматизация пром.","SCH","Устаревшее оборудование Автоматизация пром.","OLD","S",null,"N",null,1,1,"Подлежит замене",2,"Импортный",null,"20.09.2024",5316,4430,0,null,"https://api.systeme.ru/catalog/view/VW3M8214"]
["VW3M8215","НАБОР СИЛ КОН-В 5 ШТ ДЛЯ BSH/BDH 1,5 ММ2",6500,"За штуку","Schneider Electric","SEPAI","Устаревшее оборудование Автоматизация пром.","ZOI","Устаревшее оборудование Автоматизация пром.","SCH","Устаревшее оборудование Автоматизация пром.","OLD","S",null,"N",null,1,1,"Подлежит замене",2,"Импортный",null,"20.09.2024",7800,6500,0,null,"https://api.systeme.ru/catalog/view/VW3M8215"]
["VW3M8217","НАБОР СИЛ КОН-В 5 ШТ ДЛЯ BSH/BDH 4 ММ2",17400,"За штуку","Schneider Electric","SEPAI","Устаревшее оборудование Автоматизация пром.","ZOI","Устаревшее оборудование Автоматизация пром.","SCH","Устаревшее оборудование Автоматизация пром.","OLD","S",null,"N",null,1,1,"Подлежит замене",2,"Импортный",null,"20.09.2024",20880,17400,0,null,"https://api.systeme.ru/catalog/view/VW3M8217"]
["VW3M8D1A","КОННЕКТОР BCH6 VW3M8D1A",4125,"За штуку","Schneider Electric","SEPAI","Устаревшее оборудование Автоматизация пром.","ZOI","Устаревшее оборудование Автоматизация пром.","SCH","Устаревшее оборудование Автоматизация пром.","OLD","S",null,"N",null,1,1,"Подлежит замене",2,"Импортный",null,"20.09.2024",4950,4125,0,null,"https://api.systeme.ru/catalog/view/VW3M8D1A"]
["VW3M8D1AR15","КАБЕЛЬ ЭНКОДЕРА VW3M8D1AR15",3165,"За штуку","Schneider Electric","SEPAI","Устаревшее оборудование Автоматизация пром.","ZOI","Устаревшее оборудование Автоматизация пром.","SCH","Устаревшее оборудование Автоматизация пром.","OLD","S",null,"N",null,1,1,"Подлежит замене",2,"Импортный",null,"20.09.2024",3798,3165,0,null,"https://api.systeme.ru/catalog/view/VW3M8D1AR15"]
["VW3M8D2A","КОННЕКТОР BCH7 VW3M8D2A",5100,"За штуку","Schneider Electric","SEPAI","Устаревшее оборудование Автоматизация пром.","ZOI","Устаревшее оборудование Автоматизация пром.","SCH","Устаревшее оборудование Автоматизация пром.","OLD","S",null,"N",null,1,1,"Подлежит замене",2,"Импортный",null,"20.09.2024",6120,5100,0,null,"https://api.systeme.ru/catalog/view/VW3M8D2A"]
["VW3M8D2AR30","КАБЕЛЬ ЭНКОДЕРА VW3M8D2AR30",5750,"За штуку","Schneider Electric","SEPAI","Устаревшее оборудование Автоматизация пром.","ZOI","Устаревшее оборудование Автоматизация пром.","SCH","Устаревшее оборудование Автоматизация пром.","OLD","S",null,"N",null,1,1,"Подлежит замене",2,"Импортный",null,"20.09.2024",6900,5750,0,null,"https://api.systeme.ru/catalog/view/VW3M8D2AR30"]
["XA2EA51","КНОПКАXA2,ПРУЖ.ВОЗВР.,ЖЕЛТАЯ,1НO",86.9,"За штуку","Schneider Electric","SEPAI","Устаревшее оборудование Автоматизация пром.","ZOI","Устаревшее оборудование Автоматизация пром.","SCH","Устаревшее оборудование Автоматизация пром.","OLD","S",null,"N",null,1,1,"Подлежит замене",2,"Импортный",null,"20.09.2024",104.28,86.9,0,null,"https://api.systeme.ru/catalog/view/XA2EA51"]
["XA2EG63","ПЕРЕКЛ.СКЛ.,2ПОЗ.,ВОЗВР.,ЛЕВ,2НО",334.5,"За штуку","Schneider Electric","SEPAI","Устаревшее оборудование Автоматизация пром.","ZOI","Устаревшее оборудование Автоматизация пром.","SCH","Устаревшее оборудование Автоматизация пром.","OLD","S",null,"N",null,1,1,"Подлежит замене",2,"Импортный",null,"20.09.2024",401.4,334.5,0,null,"https://api.systeme.ru/catalog/view/XA2EG63"]
["XA2EVB5LC","СИГНАЛ. ЛАМПА, ,ЖЕЛТАЯ, 24В, XА2EVB5LC",86.75,"За штуку","Schneider Electric","SEPAI","Устаревшее оборудование Автоматизация пром.","ZOI","Устаревшее оборудование Автоматизация пром.","SCH","Устаревшее оборудование Автоматизация пром.","OLD","S",null,"N",null,1,1,"Подлежит замене",2,"Импортный",null,"20.09.2024",104.1,86.75,0,null,"https://api.systeme.ru/catalog/view/XA2EVB5LC"]
["XA2EVM4LC","СИГНАЛ. ЛАМПА, КРАСНАЯ, ~220В, XА2EVM4LC",46.6,"За штуку","Schneider Electric","SEPAI","Устаревшее оборудование Автоматизация пром.","ZOI","Устаревшее оборудование Автоматизация пром.","SCH","Устаревшее оборудование Автоматизация пром.","OLD","S",null,"N",null,1,1,"Подлежит замене",2,"Импортный",null,"01.07.2023",55.92,46.6,0,null,"https://api.systeme.ru/catalog/view/XA2EVM4LC"]
["XA2EVM5LC","СИГНАЛ. ЛАМПА, ЖЕЛТАЯ, ~220В, XА2EVM5LC",75.3,"За штуку","Schneider Electric","SEPAI","Устаревшее оборудование Автоматизация пром.","ZOI","Устаревшее оборудование Автоматизация пром.","SCH","Устаревшее оборудование Автоматизация пром.","OLD","S",null,"N",null,1,1,"Подлежит замене",2,"Импортный",null,"20.09.2024",90.36,75.3,0,null,"https://api.systeme.ru/catalog/view/XA2EVM5LC"]
["XA2EVMD4LC","СИГН. ЛАМПА ,КРАСН,LED,=220В, XА2EVMD5LC",76.900000000000006,"За штуку","Schneider Electric","SEPAI","Устаревшее оборудование Автоматизация пром.","ZOI","Устаревшее оборудование Автоматизация пром.","SCH","Устаревшее оборудование Автоматизация пром.","OLD","S",null,"N",null,1,1,"Подлежит замене",2,"Импортный",null,"20.09.2024",92.28,76.900000000000006,0,null,"https://api.systeme.ru/catalog/view/XA2EVMD4LC"]
["XA2EVMD5LC","СИГН. ЛАМПА ЖЕЛТ.,LED, =220В, XА2EVMD5LC",103,"За штуку","Schneider Electric","SEPAI","Устаревшее оборудование Автоматизация пром.","ZOI","Устаревшее оборудование Автоматизация пром.","SCH","Устаревшее оборудование Автоматизация пром.","OLD","S",null,"N",null,1,1,"Подлежит замене",2,"Импортный",null,"20.09.2024",123.6,103,0,null,"https://api.systeme.ru/catalog/view/XA2EVMD5LC"]
["XA2EVMD8LC","СИГНАЛЬНАЯ ЛАМПА 22ММ ЖЕЛТАЯ, ПЛАСТИК, LED, 220 В DC XA2EVMD8LC",66.25,"За штуку","Schneider Electric","SEPAI","Устаревшее оборудование Автоматизация пром.","ZOI","Устаревшее оборудование Автоматизация пром.","SCH","Устаревшее оборудование Автоматизация пром.","OLD","S",null,"N",null,1,1,"Подлежит замене",2,"Импортный",null,"20.09.2024",79.5,66.25,0,null,"https://api.systeme.ru/catalog/view/XA2EVMD8LC"]
["XA2EVQ1LC","СИГНАЛЬНАЯ ЛАМПА, БЕЛАЯ, 380В,LED",187,"За штуку","Schneider Electric","SEPAI","Устаревшее оборудование Автоматизация пром.","ZOI","Устаревшее оборудование Автоматизация пром.","SCH","Устаревшее оборудование Автоматизация пром.","OLD","S",null,"N",null,1,1,"Подлежит замене",2,"Импортный",null,"20.09.2024",224.4,187,0,null,"https://api.systeme.ru/catalog/view/XA2EVQ1LC"]
["XACB9213","ГОЛОВКА КНОПКИ, XACB9213",180,"За штуку","Schneider Electric","SEPAI","Устаревшее оборудование Автоматизация пром.","ZOI","Устаревшее оборудование Автоматизация пром.","SCH","Устаревшее оборудование Автоматизация пром.","OLD","S",null,"N",null,1,1,"Подлежит замене",2,"Импортный",null,"20.09.2024",216,180,0,null,"https://api.systeme.ru/catalog/view/XACB9213"]
["XALG05","КНОП. ПОСТ, ПУСТ., 5 ОТВ., ДЛЯ ТЯЖ. УСЛ.",1390,"За штуку","Schneider Electric","SEPAI","Устаревшее оборудование Автоматизация пром.","ZOI","Устаревшее оборудование Автоматизация пром.","SCH","Устаревшее оборудование Автоматизация пром.","OLD","S",null,"N",null,1,1,"Подлежит замене",2,"Импортный",null,"20.09.2024",1668,1390,0,null,"https://api.systeme.ru/catalog/view/XALG05"]
["XAPA1104","КОРПУС ДЛЯ КНОПОЧНОГО ПОСТА 4 ОТВ.",1310,"За штуку","Schneider Electric","SEPAI","Устаревшее оборудование Автоматизация пром.","ZOI","Устаревшее оборудование Автоматизация пром.","SCH","Устаревшее оборудование Автоматизация пром.","OLD","S",null,"N",null,1,1,"Подлежит замене",2,"Импортный",null,"01.07.2023",1572,1310,0,null,"https://api.systeme.ru/catalog/view/XAPA1104"]
["XAPJ14H29","КНОПОЧНЫЙ ПОСТ МЕТАЛЛИЧЕСКИЙ 429248",1505,"За штуку","Schneider Electric","SEPAI","Устаревшее оборудование Автоматизация пром.","ZOI","Устаревшее оборудование Автоматизация пром.","SCH","Устаревшее оборудование Автоматизация пром.","OLD","S",null,"N",null,1,1,"Подлежит замене",2,"Импортный",null,"20.09.2024",1806,1505,0,null,"https://api.systeme.ru/catalog/view/XAPJ14H29"]
["XAWG210EX","ИЗОЛИРОВ. ПОСТ УПРАВЛЕНИЯ ATEX XAWG210EX",7100,"За штуку","Schneider Electric","SEPAI","Устаревшее оборудование Автоматизация пром.","ZOI","Устаревшее оборудование Автоматизация пром.","SCH","Устаревшее оборудование Автоматизация пром.","OLD","S",null,"N",null,1,1,"Подлежит замене",2,"Импортный",null,"20.09.2024",8520,7100,0,null,"https://api.systeme.ru/catalog/view/XAWG210EX"]
["XB4BA51","КНОПКА 22ММ ЖЕЛТАЯ С ВОЗВРАТОМ XB4BA51",241,"За штуку","Schneider Electric","SEPAI","Устаревшее оборудование Автоматизация пром.","ZOI","Устаревшее оборудование Автоматизация пром.","SCH","Устаревшее оборудование Автоматизация пром.","OLD","S",null,"N",null,1,1,"Подлежит замене",2,"Импортный",null,"20.09.2024",289.2,241,0,null,"https://api.systeme.ru/catalog/view/XB4BA51"]
["XB4BK124B5","ПЕРЕКЛЮЧАТЕЛЬ 22ММ 24В КРАСНЫЙ С ПОДСВЕТКОЙ",814.5,"За штуку","Schneider Electric","SEPAI","Устаревшее оборудование Автоматизация пром.","ZOI","Устаревшее оборудование Автоматизация пром.","SCH","Устаревшее оборудование Автоматизация пром.","OLD","S",null,"N",null,1,1,"Подлежит замене",2,"Импортный",null,"01.07.2023",977.4,814.5,0,null,"https://api.systeme.ru/catalog/view/XB4BK124B5"]
["XB4BK125B5","ПЕРЕКЛЮЧАТЕЛЬ 22ММ 24В ЖЕЛТЫЙ С ПОДСВЕТКОЙ",998.5,"За штуку","Schneider Electric","SEPAI","Устаревшее оборудование Автоматизация пром.","ZOI","Устаревшее оборудование Автоматизация пром.","SCH","Устаревшее оборудование Автоматизация пром.","OLD","S",null,"N",null,1,1,"Подлежит замене",2,"Импортный",null,"20.09.2024",1198.2,998.5,0,null,"https://api.systeme.ru/catalog/view/XB4BK125B5"]
["XB4BV5B4","СИГНАЛЬНАЯ ЛАМПА, КРАСНАЯ, 22ММ, LED, 400 VAC, С ТРАНСФ. ПИТАНИЯ",998.92,"За штуку","Schneider Electric","SEPAI","Устаревшее оборудование Автоматизация пром.","ZOI","Устаревшее оборудование Автоматизация пром.","SCH","Устаревшее оборудование Автоматизация пром.","OLD","S",null,"N",null,1,1,"Подлежит замене",2,"Импортный",null,"30.10.2024",1198.704,998.92,0,null,"https://api.systeme.ru/catalog/view/XB4BV5B4"]
["XB4BV5B6","СИГНАЛЬНАЯ ЛАМПА, СИНЯЯ, ВСТР. СВЕТОДИОД, 400 В",723.2,"За штуку","Schneider Electric","SEPAI","Устаревшее оборудование Автоматизация пром.","ZOI","Устаревшее оборудование Автоматизация пром.","SCH","Устаревшее оборудование Автоматизация пром.","OLD","S",null,"N",null,1,1,"Подлежит замене",2,"Импортный",null,"30.10.2024",867.84,723.2,0,null,"https://api.systeme.ru/catalog/view/XB4BV5B6"]
["XB4BV63","СИГН. ЛАМПА 22ММ ЗЕЛЕНАЯ",198,"За штуку","Schneider Electric","SEPAI","Устаревшее оборудование Автоматизация пром.","ZOI","Устаревшее оборудование Автоматизация пром.","SCH","Устаревшее оборудование Автоматизация пром.","OLD","S",null,"N",null,1,1,"Подлежит замене",2,"Импортный",null,"20.09.2024",237.6,198,0,null,"https://api.systeme.ru/catalog/view/XB4BV63"]
["XB4BV65","СИГН. ЛАМПА 22ММ ЖЕЛТАЯ",228.5,"За штуку","Schneider Electric","SEPAI","Устаревшее оборудование Автоматизация пром.","ZOI","Устаревшее оборудование Автоматизация пром.","SCH","Устаревшее оборудование Автоматизация пром.","OLD","S",null,"N",null,1,1,"Подлежит замене",2,"Импортный",null,"20.09.2024",274.2,228.5,0,null,"https://api.systeme.ru/catalog/view/XB4BV65"]
["XB4BV9B3","СИГН. ЛАМПА, ЗЕЛЕН., 600В, В СБОРЕ, МЕТАЛЛ",905.5,"За штуку","Schneider Electric","SEPAI","Устаревшее оборудование Автоматизация пром.","ZOI","Устаревшее оборудование Автоматизация пром.","SCH","Устаревшее оборудование Автоматизация пром.","OLD","S",null,"N",null,1,1,"Подлежит замене",1,"Импортный",null,"20.09.2024",1086.5999999999999,905.5,0,null,"https://api.systeme.ru/catalog/view/XB4BV9B3"]
["XB4BVB1","СИГН. ЛАМПА22ММ 24В БЕЛАЯ",206,"За штуку","Schneider Electric","SEPAI","Устаревшее оборудование Автоматизация пром.","ZOI","Устаревшее оборудование Автоматизация пром.","SCH","Устаревшее оборудование Автоматизация пром.","OLD","S",null,"N",null,1,1,"Подлежит замене",2,"Импортный",null,"20.09.2024",247.2,206,0,null,"https://api.systeme.ru/catalog/view/XB4BVB1"]
["XB4BVB3EX","СИГН. ЛАМПА22ММ 24В ЗЕЛЕНАЯ ATEX",1050,"За штуку","Schneider Electric","SEPAI","Устаревшее оборудование Автоматизация пром.","ZOI","Устаревшее оборудование Автоматизация пром.","SCH","Устаревшее оборудование Автоматизация пром.","OLD","S",null,"N",null,1,1,"Подлежит замене",2,"Импортный",null,"20.09.2024",1260,1050,0,null,"https://api.systeme.ru/catalog/view/XB4BVB3EX"]
["XB4BVB5","СИГН. ЛАМПА 22ММ 24В ЖЕЛТАЯ XB4BVB5",208,"За штуку","Schneider Electric","SEPAI","Устаревшее оборудование Автоматизация пром.","ZOI","Устаревшее оборудование Автоматизация пром.","SCH","Устаревшее оборудование Автоматизация пром.","OLD","S",null,"N",null,1,1,"Подлежит замене",2,"Импортный",null,"20.09.2024",249.6,208,0,null,"https://api.systeme.ru/catalog/view/XB4BVB5"]
["XB4BVM1","СИГНАЛЬНАЯ ЛАМПА 22ММ 230-240В XB4BVM1",374,"За штуку","Schneider Electric","SEPAI","Устаревшее оборудование Автоматизация пром.","ZOI","Устаревшее оборудование Автоматизация пром.","SCH","Устаревшее оборудование Автоматизация пром.","OLD","S",null,"N",null,1,1,"Подлежит замене",2,"Импортный",null,"20.09.2024",448.8,374,0,null,"https://api.systeme.ru/catalog/view/XB4BVM1"]
["XB4BVM3","СИГНАЛЬНАЯ ЛАМПА 22ММ 230-240В XB4BVM3",294,"За штуку","Schneider Electric","SEPAI","Устаревшее оборудование Автоматизация пром.","ZOI","Устаревшее оборудование Автоматизация пром.","SCH","Устаревшее оборудование Автоматизация пром.","OLD","S",null,"N",null,1,1,"Подлежит замене",2,"Импортный",null,"20.09.2024",352.8,294,0,null,"https://api.systeme.ru/catalog/view/XB4BVM3"]
["XB4BVM6","СИГНАЛЬНАЯ ЛАМПА 22ММ 230-240В XB4BVM6",1840,"За штуку","Schneider Electric","SEPAI","Устаревшее оборудование Автоматизация пром.","ZOI","Устаревшее оборудование Автоматизация пром.","SCH","Устаревшее оборудование Автоматизация пром.","OLD","S",null,"N",null,1,1,"Подлежит замене",2,"Импортный",null,"01.07.2023",2208,1840,0,null,"https://api.systeme.ru/catalog/view/XB4BVM6"]
["XB4BW31M5","КНОПКА 22ММ 230-240В С ВОЗВ. С ПОДСВ. XB4BW31M5",830,"За штуку","Schneider Electric","SEPAI","Устаревшее оборудование Автоматизация пром.","ZOI","Устаревшее оборудование Автоматизация пром.","SCH","Устаревшее оборудование Автоматизация пром.","OLD","S",null,"N",null,1,1,"Подлежит замене",2,"Импортный",null,"20.09.2024",996,830,0,null,"https://api.systeme.ru/catalog/view/XB4BW31M5"]
["XB4BW35M5","КНОПКА 22ММ 230-240В С ВОЗВ. С ПОДСВ. XB4BW35M5",1127,"За штуку","Schneider Electric","SEPAI","Устаревшее оборудование Автоматизация пром.","ZOI","Устаревшее оборудование Автоматизация пром.","SCH","Устаревшее оборудование Автоматизация пром.","OLD","S",null,"N",null,1,1,"Подлежит замене",2,"Локальный",null,"02.02.2024",1352.3999999999999,1127,0,null,"https://api.systeme.ru/catalog/view/XB4BW35M5"]
["XB4FD25","ПЕРЕКЛЮЧАТЕЛЬ 22ММ 2 ПОЗИЦИИ, ЗАПОДЛИЦО, 1НО, 1НЗ, МЕТАЛЛ",509,"За штуку","Schneider Electric","SEPAI","Устаревшее оборудование Автоматизация пром.","ZOI","Устаревшее оборудование Автоматизация пром.","SCH","Устаревшее оборудование Автоматизация пром.","OLD","S",null,"N",null,1,1,"Подлежит замене",2,"Импортный",null,"20.09.2024",610.79999999999995,509,0,null,"https://api.systeme.ru/catalog/view/XB4FD25"]
["XB5AA31","КНОПКА 22ММ ЗЕЛЕНЯЯ С ВОЗВРАТОМ XB5AA31",186,"За штуку","Schneider Electric","SEPAI","Устаревшее оборудование Автоматизация пром.","ZOI","Устаревшее оборудование Автоматизация пром.","SCH","Устаревшее оборудование Автоматизация пром.","OLD","S",null,"N",null,1,1,"Подлежит замене",2,"Импортный",null,"20.09.2024",223.2,186,0,null,"https://api.systeme.ru/catalog/view/XB5AA31"]
["XB5AD41","ПЕРЕКЛЮЧАТЕЛЬ 22ММ ЧЕРНЫЙ 2 ПОЗИЦИИ С ВОЗВРАТОМ",362.5,"За штуку","Schneider Electric","SEPAI","Устаревшее оборудование Автоматизация пром.","ZOI","Устаревшее оборудование Автоматизация пром.","SCH","Устаревшее оборудование Автоматизация пром.","OLD","S",null,"N",null,1,1,"Подлежит замене",2,"Импортный",null,"20.09.2024",435,362.5,0,null,"https://api.systeme.ru/catalog/view/XB5AD41"]
["XB5AJ53","ПЕРЕКЛЮЧАТЕЛЬ 22ММ 3 ПОЗИЦИИ С ВОЗВРАТОМ XB5AJ53",410.5,"За штуку","Schneider Electric","SEPAI","Устаревшее оборудование Автоматизация пром.","ZOI","Устаревшее оборудование Автоматизация пром.","SCH","Устаревшее оборудование Автоматизация пром.","OLD","S",null,"N",null,1,1,"Подлежит замене",2,"Импортный",null,"20.09.2024",492.59999999999997,410.5,0,null,"https://api.systeme.ru/catalog/view/XB5AJ53"]
["XB5AK124M5","ПЕРЕКЛЮЧАТЕЛЬ 22ММ 230-240В КР. С ПОДС.",801,"За штуку","Schneider Electric","SEPAI","Устаревшее оборудование Автоматизация пром.","ZOI","Устаревшее оборудование Автоматизация пром.","SCH","Устаревшее оборудование Автоматизация пром.","OLD","S",null,"N",null,1,1,"Подлежит замене",2,"Импортный",null,"01.07.2023",961.19999999999993,801,0,null,"https://api.systeme.ru/catalog/view/XB5AK124M5"]
["XB5AS84W3B41","КНОПКА ДЛЯ АВАРИЙНОЙ ОСТАНОВКИ В СБ. С ПОДСВ. 24В 1НО+2НЗ",1755,"За штуку","Schneider Electric","SEPAI","Устаревшее оборудование Автоматизация пром.","ZOI","Устаревшее оборудование Автоматизация пром.","SCH","Устаревшее оборудование Автоматизация пром.","OLD","S",null,"N",null,1,1,"Подлежит замене",2,"Импортный",null,"20.09.2024",2106,1755,0,null,"https://api.systeme.ru/catalog/view/XB5AS84W3B41"]
["XB5AS84W3B5","Кнопка аварийного останова с подсветкой, LED,24VAC/DC,1НО+1НЗ, XB5AS84W3B5",2385,"За штуку","Schneider Electric","SEPAI","Устаревшее оборудование Автоматизация пром.","ZOI","Устаревшее оборудование Автоматизация пром.","SCH","Устаревшее оборудование Автоматизация пром.","OLD","S",null,"N",null,1,1,"Подлежит замене",2,"Импортный",null,"20.09.2024",2862,2385,0,null,"https://api.systeme.ru/catalog/view/XB5AS84W3B5"]
["XB5AS9445","КНОПКА АВАРИЙНОГО ОСТ. 22ММ С КЛЮЧЕМ XB5AS9445",830,"За штуку","Schneider Electric","SEPAI","Устаревшее оборудование Автоматизация пром.","ZOI","Устаревшее оборудование Автоматизация пром.","SCH","Устаревшее оборудование Автоматизация пром.","OLD","S",null,"N",null,1,1,"Подлежит замене",2,"Импортный",null,"20.09.2024",996,830,0,null,"https://api.systeme.ru/catalog/view/XB5AS9445"]
["XB5AVB3","СИГН. ЛАМПА 22ММ 24В ЗЕЛЕНАЯ",206.5,"За штуку","Schneider Electric","SEPAI","Устаревшее оборудование Автоматизация пром.","ZOI","Устаревшее оборудование Автоматизация пром.","SCH","Устаревшее оборудование Автоматизация пром.","OLD","S",null,"N",null,1,1,"Подлежит замене",2,"Импортный",null,"20.09.2024",247.79999999999998,206.5,0,null,"https://api.systeme.ru/catalog/view/XB5AVB3"]
["XB5AVB4","СИГН. ЛАМПА 22ММ 24В КРАСНАЯ XB5AVB4",213,"За штуку","Schneider Electric","SEPAI","Устаревшее оборудование Автоматизация пром.","ZOI","Устаревшее оборудование Автоматизация пром.","SCH","Устаревшее оборудование Автоматизация пром.","OLD","S",null,"N",null,1,1,"Подлежит замене",2,"Импортный",null,"20.09.2024",255.6,213,0,null,"https://api.systeme.ru/catalog/view/XB5AVB4"]
["XB5AVM1","СИГН. ЛАМПА 22ММ 230-240В БЕЛАЯ",261.5,"За штуку","Schneider Electric","SEPAI","Устаревшее оборудование Автоматизация пром.","ZOI","Устаревшее оборудование Автоматизация пром.","SCH","Устаревшее оборудование Автоматизация пром.","OLD","S",null,"N",null,1,1,"Подлежит замене",2,"Импортный",null,"20.09.2024",313.8,261.5,0,null,"https://api.systeme.ru/catalog/view/XB5AVM1"]
["XB5AVM3","СИГН. ЛАМПА 22ММ 230-240В ЗЕЛЕНАЯ",290.5,"За штуку","Schneider Electric","SEPAI","Устаревшее оборудование Автоматизация пром.","ZOI","Устаревшее оборудование Автоматизация пром.","SCH","Устаревшее оборудование Автоматизация пром.","OLD","S",null,"N",null,1,1,"Подлежит замене",2,"Импортный",null,"20.09.2024",348.59999999999997,290.5,0,null,"https://api.systeme.ru/catalog/view/XB5AVM3"]
["XB5AVM4","СИГН. ЛАМПА 22ММ 230-240В КРАСНАЯ",308.5,"За штуку","Schneider Electric","SEPAI","Устаревшее оборудование Автоматизация пром.","ZOI","Устаревшее оборудование Автоматизация пром.","SCH","Устаревшее оборудование Автоматизация пром.","OLD","S",null,"N",null,1,1,"Подлежит замене",2,"Импортный",null,"20.09.2024",370.2,308.5,0,null,"https://api.systeme.ru/catalog/view/XB5AVM4"]
["XB5AVM5","СИГН. ЛАМПА 22ММ 230-240В ЖЕЛТАЯ",253.5,"За штуку","Schneider Electric","SEPAI","Устаревшее оборудование Автоматизация пром.","ZOI","Устаревшее оборудование Автоматизация пром.","SCH","Устаревшее оборудование Автоматизация пром.","OLD","S",null,"N",null,1,1,"Подлежит замене",2,"Импортный",null,"20.09.2024",304.2,253.5,0,null,"https://api.systeme.ru/catalog/view/XB5AVM5"]
["XB5AW34M5","КНОПКА 22ММ 230-240В КР.С ПОДСВЕТКОЙ",695.4,"За штуку","Schneider Electric","SEPAI","Устаревшее оборудование Автоматизация пром.","ZOI","Устаревшее оборудование Автоматизация пром.","SCH","Устаревшее оборудование Автоматизация пром.","OLD","S",null,"N",null,1,1,"Подлежит замене",2,"Импортный",null,"30.10.2024",834.4799999999999,695.4,0,null,"https://api.systeme.ru/catalog/view/XB5AW34M5"]
["XB5AW35M5","КНОПКА 22ММ 230-240В ЖЕЛТАЯ С ПОДСВЕТКОЙ",722.5,"За штуку","Schneider Electric","SEPAI","Устаревшее оборудование Автоматизация пром.","ZOI","Устаревшее оборудование Автоматизация пром.","SCH","Устаревшее оборудование Автоматизация пром.","OLD","S",null,"N",null,1,1,"Подлежит замене",2,"Импортный",null,"01.07.2023",867,722.5,0,null,"https://api.systeme.ru/catalog/view/XB5AW35M5"]
["XB5AW36B5","КНОПКА 22ММ 24В СИНЯЯ С ПОДСВЕТКОЙ",538,"За штуку","Schneider Electric","SEPAI","Устаревшее оборудование Автоматизация пром.","ZOI","Устаревшее оборудование Автоматизация пром.","SCH","Устаревшее оборудование Автоматизация пром.","OLD","S",null,"N",null,1,1,"Подлежит замене",2,"Импортный",null,"01.07.2023",645.6,538,0,null,"https://api.systeme.ru/catalog/view/XB5AW36B5"]
["XB5EV57K4","СИГН. ЛАМПА,3-ХФАЗН., К-З-Ж LED, 400В",2220,"За штуку","Schneider Electric","SEPAI","Устаревшее оборудование Автоматизация пром.","ZOI","Устаревшее оборудование Автоматизация пром.","SCH","Устаревшее оборудование Автоматизация пром.","OLD","S",null,"N",null,1,1,"Подлежит замене",2,"Импортный",null,"20.09.2024",2664,2220,0,null,"https://api.systeme.ru/catalog/view/XB5EV57K4"]
["XB5EVB1","СИГН. ЛАМПА, МОНОЛИТ. КОРПУС, БЕЛАЯ, 24В",191,"За штуку","Schneider Electric","SEPAI","Устаревшее оборудование Автоматизация пром.","ZOI","Устаревшее оборудование Автоматизация пром.","SCH","Устаревшее оборудование Автоматизация пром.","OLD","S",null,"N",null,1,1,"Подлежит замене",2,"Импортный",null,"20.09.2024",229.2,191,0,null,"https://api.systeme.ru/catalog/view/XB5EVB1"]
["XB5EVB3","СИГНАЛЬНАЯ ЛАМПА, 24 В, ЗЕЛЕНАЯ",150.5,"За штуку","Schneider Electric","SEPAI","Устаревшее оборудование Автоматизация пром.","ZOI","Устаревшее оборудование Автоматизация пром.","SCH","Устаревшее оборудование Автоматизация пром.","OLD","S",null,"N",null,1,1,"Подлежит замене",2,"Импортный",null,"20.09.2024",180.6,150.5,0,null,"https://api.systeme.ru/catalog/view/XB5EVB3"]
["XB5EVB4","СИГНАЛЬНАЯ ЛАМПА, 24 В, КРАСНАЯ",162,"За штуку","Schneider Electric","SEPAI","Устаревшее оборудование Автоматизация пром.","ZOI","Устаревшее оборудование Автоматизация пром.","SCH","Устаревшее оборудование Автоматизация пром.","OLD","S",null,"N",null,1,1,"Подлежит замене",2,"Импортный",null,"20.09.2024",194.4,162,0,null,"https://api.systeme.ru/catalog/view/XB5EVB4"]
["XB5EVM1","СИГНАЛЬНАЯ ЛАМПА, БЕЛАЯ, 230В, МОНОЛИТ.",234,"За штуку","Schneider Electric","SEPAI","Устаревшее оборудование Автоматизация пром.","ZOI","Устаревшее оборудование Автоматизация пром.","SCH","Устаревшее оборудование Автоматизация пром.","OLD","S",null,"N",null,1,1,"Подлежит замене",2,"Импортный",null,"20.09.2024",280.8,234,0,null,"https://api.systeme.ru/catalog/view/XB5EVM1"]
["XB5EVM3","СИГНАЛЬНАЯ ЛАМПА, ЗЕЛЕН., 230В, МОНОЛИТ.",322.5,"За штуку","Schneider Electric","SEPAI","Устаревшее оборудование Автоматизация пром.","ZOI","Устаревшее оборудование Автоматизация пром.","SCH","Устаревшее оборудование Автоматизация пром.","OLD","S",null,"N",null,1,1,"Подлежит замене",2,"Импортный",null,"20.09.2024",387,322.5,0,null,"https://api.systeme.ru/catalog/view/XB5EVM3"]
["XB5EVM4","СИГН. ЛАМПА, МОНОЛИТ., LED, 230В, КРАСН.",357,"За штуку","Schneider Electric","SEPAI","Устаревшее оборудование Автоматизация пром.","ZOI","Устаревшее оборудование Автоматизация пром.","SCH","Устаревшее оборудование Автоматизация пром.","OLD","S",null,"N",null,1,1,"Подлежит замене",2,"Импортный",null,"20.09.2024",428.4,357,0,null,"https://api.systeme.ru/catalog/view/XB5EVM4"]
["XB5EVM5","СИГНАЛЬНАЯ ЛАМПА, ОРАНЖ., 230В, МОНОЛИТ.",343.5,"За штуку","Schneider Electric","SEPAI","Устаревшее оборудование Автоматизация пром.","ZOI","Устаревшее оборудование Автоматизация пром.","SCH","Устаревшее оборудование Автоматизация пром.","OLD","S",null,"N",null,1,1,"Подлежит замене",2,"Импортный",null,"20.09.2024",412.2,343.5,0,null,"https://api.systeme.ru/catalog/view/XB5EVM5"]
["XB5EVM8","СИГН. ЛАМПА, МОНОЛИТ., LED, 230В, ЖЕЛТАЯ",321.5,"За штуку","Schneider Electric","SEPAI","Устаревшее оборудование Автоматизация пром.","ZOI","Устаревшее оборудование Автоматизация пром.","SCH","Устаревшее оборудование Автоматизация пром.","OLD","S",null,"N",null,1,1,"Подлежит замене",2,"Импортный",null,"20.09.2024",385.8,321.5,0,null,"https://api.systeme.ru/catalog/view/XB5EVM8"]
["XB5PRJ45","RJ45-РАЗЪЕМ В ПАНЕЛЬ, ДЛЯ ОТВ. 22ММ",763,"За штуку","Schneider Electric","SEPAI","Устаревшее оборудование Автоматизация пром.","ZOI","Устаревшее оборудование Автоматизация пром.","SCH","Устаревшее оборудование Автоматизация пром.","OLD","S",null,"N",null,1,1,"Подлежит замене",2,"Импортный",null,"01.07.2023",915.6,763,0,null,"https://api.systeme.ru/catalog/view/XB5PRJ45"]
["XB6CV3BB","СИГН. ЛАМПА 16ММ 12-24В ЗЕЛЕНАЯ КВАДРАТНАЯ С ПОДСВЕТКОЙ",277.5,"За штуку","Schneider Electric","SEPAI","Устаревшее оборудование Автоматизация пром.","ZOI","Устаревшее оборудование Автоматизация пром.","SCH","Устаревшее оборудование Автоматизация пром.","OLD","S",null,"N",null,1,1,"Подлежит замене",2,"Импортный",null,"20.09.2024",333,277.5,0,null,"https://api.systeme.ru/catalog/view/XB6CV3BB"]
["XB6DV3BB","СИГН. ЛАМПА 16ММ 12-24В ЗЕЛЕНАЯ С ДИОДОМ",310.5,"За штуку","Schneider Electric","SEPAI","Устаревшее оборудование Автоматизация пром.","ZOI","Устаревшее оборудование Автоматизация пром.","SCH","Устаревшее оборудование Автоматизация пром.","OLD","S",null,"N",null,1,1,"Подлежит замене",2,"Импортный",null,"20.09.2024",372.59999999999997,310.5,0,null,"https://api.systeme.ru/catalog/view/XB6DV3BB"]
["XB6DW3B5B","КНОПКА 16ММ 12-24В ЗЕЛЕНАЯ С ВОЗВРАТОМ XB6DW3B5B",518,"За штуку","Schneider Electric","SEPAI","Устаревшее оборудование Автоматизация пром.","ZOI","Устаревшее оборудование Автоматизация пром.","SCH","Устаревшее оборудование Автоматизация пром.","OLD","S",null,"N",null,1,1,"Подлежит замене",2,"Импортный",null,"20.09.2024",621.6,518,0,null,"https://api.systeme.ru/catalog/view/XB6DW3B5B"]
["XB6DW4B5B","КНОПКА 16ММ 12-24В КРАСНАЯ С ВОЗВРАТОМ XB6DW4B5B",544,"За штуку","Schneider Electric","SEPAI","Устаревшее оборудование Автоматизация пром.","ZOI","Устаревшее оборудование Автоматизация пром.","SCH","Устаревшее оборудование Автоматизация пром.","OLD","S",null,"N",null,1,1,"Подлежит замене",2,"Импортный",null,"20.09.2024",652.79999999999995,544,0,null,"https://api.systeme.ru/catalog/view/XB6DW4B5B"]
["XB6EAA31P","КНОПКА ЗЕЛ.,ПРУЖ ВОЗВ.,16ММ,1С/О",192.5,"За штуку","Schneider Electric","SEPAI","Устаревшее оборудование Автоматизация пром.","ZOI","Устаревшее оборудование Автоматизация пром.","SCH","Устаревшее оборудование Автоматизация пром.","OLD","S",null,"N",null,1,1,"Подлежит замене",2,"Импортный",null,"01.07.2023",231,192.5,0,null,"https://api.systeme.ru/catalog/view/XB6EAA31P"]
["XB6EAA32P","КНОПКА ЗЕЛЕНАЯ, 16ММ, ПРУЖ. ВОЗВР.",359.5,"За штуку","Schneider Electric","SEPAI","Устаревшее оборудование Автоматизация пром.","ZOI","Устаревшее оборудование Автоматизация пром.","SCH","Устаревшее оборудование Автоматизация пром.","OLD","S",null,"N",null,1,1,"Подлежит замене",2,"Импортный",null,"20.09.2024",431.4,359.5,0,null,"https://api.systeme.ru/catalog/view/XB6EAA32P"]
["XB6EAA42P","КНОПКА КРАСНАЯ, 16ММ, ПРУЖ. ВОЗВР.",377,"За штуку","Schneider Electric","SEPAI","Устаревшее оборудование Автоматизация пром.","ZOI","Устаревшее оборудование Автоматизация пром.","SCH","Устаревшее оборудование Автоматизация пром.","OLD","S",null,"N",null,1,1,"Подлежит замене",2,"Импортный",null,"20.09.2024",452.4,377,0,null,"https://api.systeme.ru/catalog/view/XB6EAA42P"]
["XB6EAV4BP","СИГН. ЛАМПА, КРУГ., КРАСНАЯ, LED, 24В",195,"За штуку","Schneider Electric","SEPAI","Устаревшее оборудование Автоматизация пром.","ZOI","Устаревшее оборудование Автоматизация пром.","SCH","Устаревшее оборудование Автоматизация пром.","OLD","S",null,"N",null,1,1,"Подлежит замене",2,"Импортный",null,"20.09.2024",234,195,0,null,"https://api.systeme.ru/catalog/view/XB6EAV4BP"]
["XB6EAV5BP","СИГН. ЛАМПА, КРУГ., ЖЕЛТАЯ, LED, 24В",209.5,"За штуку","Schneider Electric","SEPAI","Устаревшее оборудование Автоматизация пром.","ZOI","Устаревшее оборудование Автоматизация пром.","SCH","Устаревшее оборудование Автоматизация пром.","OLD","S",null,"N",null,1,1,"Подлежит замене",2,"Импортный",null,"20.09.2024",251.39999999999998,209.5,0,null,"https://api.systeme.ru/catalog/view/XB6EAV5BP"]
["XB6EAV6BP","СИГН. ЛАМПА, 24В, СИНЯЯ, 16 ММ, LED,IP65",413,"За штуку","Schneider Electric","SEPAI","Устаревшее оборудование Автоматизация пром.","ZOI","Устаревшее оборудование Автоматизация пром.","SCH","Устаревшее оборудование Автоматизация пром.","OLD","S",null,"N",null,1,1,"Подлежит замене",2,"Импортный",null,"20.09.2024",495.59999999999997,413,0,null,"https://api.systeme.ru/catalog/view/XB6EAV6BP"]
["XB6ECA21P","КНОПКА С ПРУЖ. ВОЗВР.,ЧЕРН., XB6ECA21P",244.5,"За штуку","Schneider Electric","SEPAI","Устаревшее оборудование Автоматизация пром.","ZOI","Устаревшее оборудование Автоматизация пром.","SCH","Устаревшее оборудование Автоматизация пром.","OLD","S",null,"N",null,1,1,"Подлежит замене",2,"Импортный",null,"20.09.2024",293.39999999999998,244.5,0,null,"https://api.systeme.ru/catalog/view/XB6ECA21P"]
["XB6EDA41P","КНОПКА КРАСНАЯ,16ММ,ПРУЖ ВОЗВР.,1НО+1НЗ",236.5,"За штуку","Schneider Electric","SEPAI","Устаревшее оборудование Автоматизация пром.","ZOI","Устаревшее оборудование Автоматизация пром.","SCH","Устаревшее оборудование Автоматизация пром.","OLD","S",null,"N",null,1,1,"Подлежит замене",2,"Импортный",null,"20.09.2024",283.8,236.5,0,null,"https://api.systeme.ru/catalog/view/XB6EDA41P"]
["XB7EV04BP3","СИГН. ЛАМПА, КРАСНАЯ, 24В, FASTON",290,"За штуку","Schneider Electric","SEPAI","Устаревшее оборудование Автоматизация пром.","ZOI","Устаревшее оборудование Автоматизация пром.","SCH","Устаревшее оборудование Автоматизация пром.","OLD","S",null,"N",null,1,1,"Подлежит замене",2,"Импортный",null,"01.07.2023",348,290,0,null,"https://api.systeme.ru/catalog/view/XB7EV04BP3"]
["XB7EV06MP","СИГН. ЛАМПА 22ММ 230В СИНЯЯ XB7EV06MP",130.5,"За штуку","Schneider Electric","SEPAI","Устаревшее оборудование Автоматизация пром.","ZOI","Устаревшее оборудование Автоматизация пром.","SCH","Устаревшее оборудование Автоматизация пром.","OLD","S",null,"N",null,1,1,"Подлежит замене",2,"Импортный",null,"20.09.2024",156.6,130.5,0,null,"https://api.systeme.ru/catalog/view/XB7EV06MP"]
["XB7EV07BP","СИГН. ЛАМПА 22ММ 24В ПРОЗРАЧНАЯ",89.7,"За штуку","Schneider Electric","SEPAI","Устаревшее оборудование Автоматизация пром.","ZOI","Устаревшее оборудование Автоматизация пром.","SCH","Устаревшее оборудование Автоматизация пром.","OLD","S",null,"N",null,1,1,"Подлежит замене",2,"Импортный",null,"20.09.2024",107.64,89.7,0,null,"https://api.systeme.ru/catalog/view/XB7EV07BP"]
["XB7EV08BP","СИГН. ЛАМПА 22ММ 24В ОРАНЖЕВАЯ",73.599999999999994,"За штуку","Schneider Electric","SEPAI","Устаревшее оборудование Автоматизация пром.","ZOI","Устаревшее оборудование Автоматизация пром.","SCH","Устаревшее оборудование Автоматизация пром.","OLD","S",null,"N",null,1,1,"Подлежит замене",2,"Импортный",null,"20.09.2024",88.32,73.599999999999994,0,null,"https://api.systeme.ru/catalog/view/XB7EV08BP"]
["XB7EV08GP","HARMONY XB7, СИГНАЛЬНАЯ ЛАМПА, ОРАНЖЕВАЯ, ~120В",155.5,"За штуку","Schneider Electric","SEPAI","Устаревшее оборудование Автоматизация пром.","ZOI","Устаревшее оборудование Автоматизация пром.","SCH","Устаревшее оборудование Автоматизация пром.","OLD","S",null,"N",null,1,1,"Подлежит замене",2,"Импортный",null,"20.09.2024",186.6,155.5,0,null,"https://api.systeme.ru/catalog/view/XB7EV08GP"]
["XB7EV65P","СИГН. ЛАМПА 22ММ ДО 250В ЖЕЛТАЯ XB7EV65P",57.2,"За штуку","Schneider Electric","SEPAI","Устаревшее оборудование Автоматизация пром.","ZOI","Устаревшее оборудование Автоматизация пром.","SCH","Устаревшее оборудование Автоматизация пром.","OLD","S",null,"N",null,1,1,"Подлежит замене",2,"Импортный",null,"20.09.2024",68.64,57.2,0,null,"https://api.systeme.ru/catalog/view/XB7EV65P"]
["XB7EV67P","СИГН. ЛАМПА БЕСЦВЕТН. ПРЯМ.ПОДКЛ.",63.8,"За штуку","Schneider Electric","SEPAI","Устаревшее оборудование Автоматизация пром.","ZOI","Устаревшее оборудование Автоматизация пром.","SCH","Устаревшее оборудование Автоматизация пром.","OLD","S",null,"N",null,1,1,"Подлежит замене",2,"Импортный",null,"20.09.2024",76.559999999999988,63.8,0,null,"https://api.systeme.ru/catalog/view/XB7EV67P"]
["XB7EV75P","СИГН. ЛАМПА 22ММ 230В ЖЕЛТАЯ XB7EV75P",162.5,"За штуку","Schneider Electric","SEPAI","Устаревшее оборудование Автоматизация пром.","ZOI","Устаревшее оборудование Автоматизация пром.","SCH","Устаревшее оборудование Автоматизация пром.","OLD","S",null,"N",null,1,1,"Подлежит замене",2,"Импортный",null,"20.09.2024",195,162.5,0,null,"https://api.systeme.ru/catalog/view/XB7EV75P"]
["XB7NA11","БЕЛАЯ КНОПКА С ПОТАЙ.ТОЛКАТ. 1 НО",141.5,"За штуку","Schneider Electric","SEPAI","Устаревшее оборудование Автоматизация пром.","ZOI","Устаревшее оборудование Автоматизация пром.","SCH","Устаревшее оборудование Автоматизация пром.","OLD","S",null,"N",null,1,1,"Подлежит замене",2,"Импортный",null,"20.09.2024",169.79999999999998,141.5,0,null,"https://api.systeme.ru/catalog/view/XB7NA11"]
["XB7NA11341","БЕЛАЯ КНОПКА С ПОТАЙНЫМ ТОЛКАТЕЛЕМ 1НО СТРЕЛКА ВВЕРХ",155.5,"За штуку","Schneider Electric","SEPAI","Устаревшее оборудование Автоматизация пром.","ZOI","Устаревшее оборудование Автоматизация пром.","SCH","Устаревшее оборудование Автоматизация пром.","OLD","S",null,"N",null,1,1,"Подлежит замене",2,"Импортный",null,"20.09.2024",186.6,155.5,0,"XB7EA11341P","https://api.systeme.ru/catalog/view/XB7NA11341"]
["XB7NA15","КНОПКА БЕЛАЯ XB7 МОНОБЛОЧНАЯ НО+НЗ XB7NA15",122,"За штуку","Schneider Electric","SEPAI","Устаревшее оборудование Автоматизация пром.","ZOI","Устаревшее оборудование Автоматизация пром.","SCH","Устаревшее оборудование Автоматизация пром.","OLD","S",null,"N",null,1,1,"Подлежит замене",2,"Импортный",null,"20.09.2024",146.4,122,0,null,"https://api.systeme.ru/catalog/view/XB7NA15"]
["XB7NA25","КНОПКА 22ММ ЧЕРНАЯ С ВОЗВРАТОМ НО + НЗ",149.5,"За штуку","Schneider Electric","SEPAI","Устаревшее оборудование Автоматизация пром.","ZOI","Устаревшее оборудование Автоматизация пром.","SCH","Устаревшее оборудование Автоматизация пром.","OLD","S",null,"N",null,1,1,"Подлежит замене",2,"Импортный",null,"20.09.2024",179.4,149.5,0,null,"https://api.systeme.ru/catalog/view/XB7NA25"]
["XB7NA81","КНОПКА 22ММ ЖЕЛТАЯ С ВОЗВРАТОМ 1НО",131.5,"За штуку","Schneider Electric","SEPAI","Устаревшее оборудование Автоматизация пром.","ZOI","Устаревшее оборудование Автоматизация пром.","SCH","Устаревшее оборудование Автоматизация пром.","OLD","S",null,"N",null,1,1,"Подлежит замене",2,"Импортный",null,"20.09.2024",157.79999999999998,131.5,0,null,"https://api.systeme.ru/catalog/view/XB7NA81"]
["XB7NW33M1","КНОПКА 22ММ 230В ЗЕЛЕНАЯ С ПОДСВ. XB7NW33M1",409,"За штуку","Schneider Electric","SEPAI","Устаревшее оборудование Автоматизация пром.","ZOI","Устаревшее оборудование Автоматизация пром.","SCH","Устаревшее оборудование Автоматизация пром.","OLD","S",null,"N",null,1,1,"Подлежит замене",2,"Импортный",null,"22.07.2024",490.79999999999995,409,0,null,"https://api.systeme.ru/catalog/view/XB7NW33M1"]
["XB7NW34M1","КНОПКА 22ММ 230В КРАСНАЯ С ПОДСВ. XB7NW34M1",324,"За штуку","Schneider Electric","SEPAI","Устаревшее оборудование Автоматизация пром.","ZOI","Устаревшее оборудование Автоматизация пром.","SCH","Устаревшее оборудование Автоматизация пром.","OLD","S",null,"N",null,1,1,"Подлежит замене",2,"Импортный",null,"20.09.2024",388.8,324,0,null,"https://api.systeme.ru/catalog/view/XB7NW34M1"]
["XB7NW35M1","КНОПКА С ПОДСВЕТКОЙ, ОРАНЖЕВАЯ, ПРУЖИННЫЙ ВОЗВРАТ, 1 НО, СВЕТОДИОД",558.5,"За штуку","Schneider Electric","SEPAI","Устаревшее оборудование Автоматизация пром.","ZOI","Устаревшее оборудование Автоматизация пром.","SCH","Устаревшее оборудование Автоматизация пром.","OLD","S",null,"N",null,1,1,"Подлежит замене",2,"Импортный",null,"20.09.2024",670.19999999999993,558.5,0,null,"https://api.systeme.ru/catalog/view/XB7NW35M1"]
["XBKH70000002M","СЧЕТЧИК МОТОЧАСОВ МЕХ 7 ЦИФР ~230В",862.5,"За штуку","Schneider Electric","SEPAI","Устаревшее оборудование Автоматизация пром.","ZOI","Устаревшее оборудование Автоматизация пром.","SCH","Устаревшее оборудование Автоматизация пром.","OLD","S",null,"N",null,1,1,"Подлежит замене",2,"Импортный",null,"20.09.2024",1035,862.5,0,null,"https://api.systeme.ru/catalog/view/XBKH70000002M"]
["XBTZ9008","КАБЕЛЬ MODBUS(RJ45) <-> XBT(SUBD9), 2.5M",1570,"За штуку","Schneider Electric","SEPAI","Устаревшее оборудование Автоматизация пром.","ZOI","Устаревшее оборудование Автоматизация пром.","SCH","Устаревшее оборудование Автоматизация пром.","OLD","S",null,"N",null,1,1,"Подлежит замене",2,"Импортный",null,"01.07.2023",1884,1570,0,null,"https://api.systeme.ru/catalog/view/XBTZ9008"]
["XBTZ938","КАБЕЛЬ TESYS, ATV <-> XBTN, 2.5M",1535,"За штуку","Schneider Electric","SEPAI","Устаревшее оборудование Автоматизация пром.","ZOI","Устаревшее оборудование Автоматизация пром.","SCH","Устаревшее оборудование Автоматизация пром.","OLD","S",null,"N",null,1,1,"Подлежит замене",2,"Импортный",null,"01.07.2023",1842,1535,0,null,"https://api.systeme.ru/catalog/view/XBTZ938"]
["XBTZ9980","КАБЕЛЬ ДЛЯ ПОДКЛЮЧЕНИЯ XBT К M340",990,"За штуку","Schneider Electric","SEPAI","Устаревшее оборудование Автоматизация пром.","ZOI","Устаревшее оборудование Автоматизация пром.","SCH","Устаревшее оборудование Автоматизация пром.","OLD","S",null,"N",null,1,1,"Подлежит замене",2,"Импортный",null,"20.09.2024",1188,990,0,null,"https://api.systeme.ru/catalog/view/XBTZ9980"]
["XBTZGUSB","НАБОР ДЛЯ \"ВЫНОСА\" USB РАЗЪЕМА ДЛЯ XBTGT",3520,"За штуку","Schneider Electric","SEPAI","Устаревшее оборудование Автоматизация пром.","ZOI","Устаревшее оборудование Автоматизация пром.","SCH","Устаревшее оборудование Автоматизация пром.","OLD","S",null,"N",null,1,1,"Подлежит замене",2,"Импортный",null,"20.09.2024",4224,3520,0,null,"https://api.systeme.ru/catalog/view/XBTZGUSB"]
["XCKN2903P20","КОНЦЕВОЙ ВЫКЛЮЧАТЕЛЬ, XCKN2903P20",1150,"За штуку","Schneider Electric","SEPAI","Устаревшее оборудование Автоматизация пром.","ZOI","Устаревшее оборудование Автоматизация пром.","SCH","Устаревшее оборудование Автоматизация пром.","OLD","S",null,"N",null,1,1,"Подлежит замене",2,"Импортный",null,"20.09.2024",1380,1150,0,null,"https://api.systeme.ru/catalog/view/XCKN2903P20"]
["XCMD2116L3","КОНЦЕВОЙ ВЫКЛЮЧАТЕЛЬ 1НО1НЗ С КАБЕЛЕМ 3М XCMD2116L3",1010,"За штуку","Schneider Electric","SEPAI","Устаревшее оборудование Автоматизация пром.","ZOI","Устаревшее оборудование Автоматизация пром.","SCH","Устаревшее оборудование Автоматизация пром.","OLD","S",null,"N",null,1,1,"Подлежит замене",2,"Импортный",null,"20.09.2024",1212,1010,0,null,"https://api.systeme.ru/catalog/view/XCMD2116L3"]
["XCRT215","КОНЦЕВОЙ ВЫКЛЮЧАТЕЛЬ XCRT215",12050,"За штуку","Schneider Electric","SEPAI","Устаревшее оборудование Автоматизация пром.","ZOI","Устаревшее оборудование Автоматизация пром.","SCH","Устаревшее оборудование Автоматизация пром.","OLD","S",null,"N",null,1,1,"Подлежит замене",2,"Импортный",null,"20.09.2024",14460,12050,0,null,"https://api.systeme.ru/catalog/view/XCRT215"]
["XEP4E1FD","МИНИАТЮРНЫЙ КОНЦЕВОЙ ВЫКЛЮЧАТЕЛЬ XEP4E1FD",344,"За штуку","Schneider Electric","SEPAI","Устаревшее оборудование Автоматизация пром.","ZOI","Устаревшее оборудование Автоматизация пром.","SCH","Устаревшее оборудование Автоматизация пром.","OLD","S",null,"N",null,1,1,"Подлежит замене",2,"Импортный",null,"20.09.2024",412.8,344,0,null,"https://api.systeme.ru/catalog/view/XEP4E1FD"]
["XMLA010A2C11","ДАТЧИК ДАВЛЕНИЯ 10БАР 1 ПОРОГ XMLA010A2C11",3525.46,"За штуку","Schneider Electric","SEPAI","Устаревшее оборудование Автоматизация пром.","ZOI","Устаревшее оборудование Автоматизация пром.","SCH","Устаревшее оборудование Автоматизация пром.","OLD","S",null,"N",null,1,1,"Подлежит замене",2,"Импортный",null,"30.10.2024",4230.5519999999997,3525.46,0,null,"https://api.systeme.ru/catalog/view/XMLA010A2C11"]
["XMLA035A2C11","РЕЛЕ ДАВЛЕНИЯ, 35 БАР, XMLА035А2C11",3220,"За штуку","Schneider Electric","SEPAI","Устаревшее оборудование Автоматизация пром.","ZOI","Устаревшее оборудование Автоматизация пром.","SCH","Устаревшее оборудование Автоматизация пром.","OLD","S",null,"N",null,1,1,"Подлежит замене",2,"Импортный",null,"20.09.2024",3864,3220,0,null,"https://api.systeme.ru/catalog/view/XMLA035A2C11"]
["XMLB010A2C11","ДАТЧИК ДАВЛЕНИЯ 10БАР XMLB010A2C11",4940,"За штуку","Schneider Electric","SEPAI","Устаревшее оборудование Автоматизация пром.","ZOI","Устаревшее оборудование Автоматизация пром.","SCH","Устаревшее оборудование Автоматизация пром.","OLD","S",null,"N",null,1,1,"Подлежит замене",2,"Импортный",null,"20.09.2024",5928,4940,0,null,"https://api.systeme.ru/catalog/view/XMLB010A2C11"]
["XMLB035A2C11","ДАТЧИК ДАВЛЕНИЯ 35БАР XMLB035A2C11",4775,"За штуку","Schneider Electric","SEPAI","Устаревшее оборудование Автоматизация пром.","ZOI","Устаревшее оборудование Автоматизация пром.","SCH","Устаревшее оборудование Автоматизация пром.","OLD","S",null,"N",null,1,1,"Подлежит замене",2,"Импортный",null,"20.09.2024",5730,4775,0,null,"https://api.systeme.ru/catalog/view/XMLB035A2C11"]
["XMLP010BC21F","Преобразователь давления, XMLP010BC21F",3010,"За штуку","Schneider Electric","SEPAI","Устаревшее оборудование Автоматизация пром.","ZOI","Устаревшее оборудование Автоматизация пром.","SCH","Устаревшее оборудование Автоматизация пром.","OLD","S",null,"N",null,1,1,"Подлежит замене",2,"Импортный",null,"20.09.2024",3612,3010,0,null,"https://api.systeme.ru/catalog/view/XMLP010BC21F"]
["XMLP010BD71F","ПРЕОБРАЗ.ДАВЛЕНИЯ,10БАР,0-10 В",2880,"За штуку","Schneider Electric","SEPAI","Устаревшее оборудование Автоматизация пром.","ZOI","Устаревшее оборудование Автоматизация пром.","SCH","Устаревшее оборудование Автоматизация пром.","OLD","S",null,"N",null,1,1,"Подлежит замене",2,"Импортный",null,"20.09.2024",3456,2880,0,null,"https://api.systeme.ru/catalog/view/XMLP010BD71F"]
["XMLP016BD71V","Датчик давления XMLP016BD71V",2950,"За штуку","Schneider Electric","SEPAI","Устаревшее оборудование Автоматизация пром.","ZOI","Устаревшее оборудование Автоматизация пром.","SCH","Устаревшее оборудование Автоматизация пром.","OLD","S",null,"N",null,1,1,"Подлежит замене",2,"Импортный",null,"20.09.2024",3540,2950,0,null,"https://api.systeme.ru/catalog/view/XMLP016BD71V"]
["XMLP040BC290","Датчик давления 40 бар 7/16 мама 4-20 мА",6300,"За штуку","Schneider Electric","SEPAI","Устаревшее оборудование Автоматизация пром.","ZOI","Устаревшее оборудование Автоматизация пром.","SCH","Устаревшее оборудование Автоматизация пром.","OLD","S",null,"N",null,1,1,"Подлежит замене",1,"Импортный",null,"20.09.2024",7560,6300,0,null,"https://api.systeme.ru/catalog/view/XMLP040BC290"]
["XMLPM09BD190","Датчик давления -1 - 9 бар 7/16 мама 0,5-4,5 В",4440,"За штуку","Schneider Electric","SEPAI","Устаревшее оборудование Автоматизация пром.","ZOI","Устаревшее оборудование Автоматизация пром.","SCH","Устаревшее оборудование Автоматизация пром.","OLD","S",null,"N",null,1,1,"Подлежит замене",1,"Импортный",null,"20.09.2024",5328,4440,0,null,"https://api.systeme.ru/catalog/view/XMLPM09BD190"]
["XMPA25B2131","РЕЛЕ ДАВЛЕНИЯ XMPA25B2131",2085,"За штуку","Schneider Electric","SEPAI","Устаревшее оборудование Автоматизация пром.","ZOI","Устаревшее оборудование Автоматизация пром.","SCH","Устаревшее оборудование Автоматизация пром.","OLD","S",null,"N",null,1,1,"Подлежит замене",2,"Импортный",null,"20.09.2024",2502,2085,0,null,"https://api.systeme.ru/catalog/view/XMPA25B2131"]
["XMXA06L2135","ДАТЧИК ДАВЛЕНИЯ 6БАР 2 ПОРОГА XMXA06L2135",1245,"За штуку","Schneider Electric","SEPAI","Устаревшее оборудование Автоматизация пром.","ZOI","Устаревшее оборудование Автоматизация пром.","SCH","Устаревшее оборудование Автоматизация пром.","OLD","S",null,"N",null,1,1,"Подлежит замене",2,"Импортный",null,"20.09.2024",1494,1245,0,null,"https://api.systeme.ru/catalog/view/XMXA06L2135"]
["XMXA12L2135","ДАТЧИК ДАВЛЕНИЯ 12БАР 2 ПОРОГА XMXA12L2135",1255,"За штуку","Schneider Electric","SEPAI","Устаревшее оборудование Автоматизация пром.","ZOI","Устаревшее оборудование Автоматизация пром.","SCH","Устаревшее оборудование Автоматизация пром.","OLD","S",null,"N",null,1,1,"Подлежит замене",2,"Импортный",null,"20.09.2024",1506,1255,0,null,"https://api.systeme.ru/catalog/view/XMXA12L2135"]
["XMXA25L2135","ДАТЧИК ДАВЛЕНИЯ 25БАР 2 ПОРОГА XMXA25L2135",1720,"За штуку","Schneider Electric","SEPAI","Устаревшее оборудование Автоматизация пром.","ZOI","Устаревшее оборудование Автоматизация пром.","SCH","Устаревшее оборудование Автоматизация пром.","OLD","S",null,"N",null,1,1,"Подлежит замене",2,"Импортный",null,"01.07.2023",2064,1720,0,null,"https://api.systeme.ru/catalog/view/XMXA25L2135"]
["XS108BLPAM8","ИНДУКТИВНЫЙ ЦИЛИНДРИЧЕСКИЙ ДАТЧИК M8 XS108BLPAM8",615.5,"За штуку","Schneider Electric","SEPAI","Устаревшее оборудование Автоматизация пром.","ZOI","Устаревшее оборудование Автоматизация пром.","SCH","Устаревшее оборудование Автоматизация пром.","OLD","S",null,"N",null,1,1,"Подлежит замене",2,"Импортный",null,"20.09.2024",738.6,615.5,0,null,"https://api.systeme.ru/catalog/view/XS108BLPAM8"]
["XUB2AKSNL2T","ФОТОЭЛЕКТРИЧЕСКИЙ ДАТЧИК ЦИЛИНДР XUB2AKSNL2T",733.5,"За штуку","Schneider Electric","SEPAI","Устаревшее оборудование Автоматизация пром.","ZOI","Устаревшее оборудование Автоматизация пром.","SCH","Устаревшее оборудование Автоматизация пром.","OLD","S",null,"N",null,1,1,"Подлежит замене",2,"Импортный",null,"20.09.2024",880.19999999999993,733.5,0,null,"https://api.systeme.ru/catalog/view/XUB2AKSNL2T"]
["XUB2ANANL2R","ИНДУКТИВНЫЙ ДАТЧИК ФОРМАТА F SN=5MM НО",1075,"За штуку","Schneider Electric","SEPAI","Устаревшее оборудование Автоматизация пром.","ZOI","Устаревшее оборудование Автоматизация пром.","SCH","Устаревшее оборудование Автоматизация пром.","OLD","S",null,"N",null,1,1,"Подлежит замене",2,"Импортный",null,"20.09.2024",1290,1075,0,null,"https://api.systeme.ru/catalog/view/XUB2ANANL2R"]
["XUB2ANANL5R","ПРИЕМНИК ФОТОДАТЧИКА ДВУХКОМПОНЕНТНОГО, 15М, 12-24 VDC, КАБЕЛЬ 5М, NPN, НО",1295,"За штуку","Schneider Electric","SEPAI","Устаревшее оборудование Автоматизация пром.","ZOI","Устаревшее оборудование Автоматизация пром.","SCH","Устаревшее оборудование Автоматизация пром.","OLD","S",null,"N",null,1,1,"Подлежит замене",2,"Импортный",null,"20.09.2024",1554,1295,0,null,"https://api.systeme.ru/catalog/view/XUB2ANANL5R"]
["XUB2ANBNL2R","ФОТОПРИЕМНИК М18 NPN НЗ XUB2ANBNL2R",2355,"За штуку","Schneider Electric","SEPAI","Устаревшее оборудование Автоматизация пром.","ZOI","Устаревшее оборудование Автоматизация пром.","SCH","Устаревшее оборудование Автоматизация пром.","OLD","S",null,"N",null,1,1,"Подлежит замене",2,"Импортный",null,"20.09.2024",2826,2355,0,null,"https://api.systeme.ru/catalog/view/XUB2ANBNL2R"]
["XUB2APANM12R","ФОТОЭЛЕКТРИЧЕСКИЙ ДАТЧИК ЦИЛИНДР NO PNP XUB2APANM12R",1680,"За штуку","Schneider Electric","SEPAI","Устаревшее оборудование Автоматизация пром.","ZOI","Устаревшее оборудование Автоматизация пром.","SCH","Устаревшее оборудование Автоматизация пром.","OLD","S",null,"N",null,1,1,"Подлежит замене",2,"Импортный",null,"20.09.2024",2016,1680,0,null,"https://api.systeme.ru/catalog/view/XUB2APANM12R"]
["XUM0ANSAL2","ФОТОЭЛЕКТРИЧЕСКИЙ ДАТЧИК NO/NC NPN XUM0ANSAL2",2365,"За штуку","Schneider Electric","SEPAI","Устаревшее оборудование Автоматизация пром.","ZOI","Устаревшее оборудование Автоматизация пром.","SCH","Устаревшее оборудование Автоматизация пром.","OLD","S",null,"N",null,1,1,"Подлежит замене",2,"Импортный",null,"01.07.2023",2838,2365,0,null,"https://api.systeme.ru/catalog/view/XUM0ANSAL2"]
["XVBC33","СЕГМЕНТ СВЕТ.КОЛОННЫ 70ММ ЗЕЛЕНЫЙ XVBC33",398.5,"За штуку","Schneider Electric","SEPAI","Устаревшее оборудование Автоматизация пром.","ZOI","Устаревшее оборудование Автоматизация пром.","SCH","Устаревшее оборудование Автоматизация пром.","OLD","S",null,"N",null,1,1,"Подлежит замене",2,"Импортный",null,"20.09.2024",478.2,398.5,0,null,"https://api.systeme.ru/catalog/view/XVBC33"]
["XVBC5B4","СЕГМЕНТ СВЕТ.КОЛОННЫ 70ММ КРАСНЫЙ XVBC5B4",3110,"За штуку","Schneider Electric","SEPAI","Устаревшее оборудование Автоматизация пром.","ZOI","Устаревшее оборудование Автоматизация пром.","SCH","Устаревшее оборудование Автоматизация пром.","OLD","S",null,"N",null,1,1,"Подлежит замене",2,"Импортный",null,"20.09.2024",3732,3110,0,null,"https://api.systeme.ru/catalog/view/XVBC5B4"]
["XVBC5M4","СЕГМЕНТ СВЕТ.КОЛОННЫ 70ММ КРАСНЫЙ XVBC5M4",2545,"За штуку","Schneider Electric","SEPAI","Устаревшее оборудование Автоматизация пром.","ZOI","Устаревшее оборудование Автоматизация пром.","SCH","Устаревшее оборудование Автоматизация пром.","OLD","S",null,"N",null,1,1,"Подлежит замене",2,"Импортный",null,"20.09.2024",3054,2545,0,null,"https://api.systeme.ru/catalog/view/XVBC5M4"]
["XVC4B2K","КОЛОННА В СБОРЕ 40ММ 24 В AC/DC LED XVC4B2K",1650,"За штуку","Schneider Electric","SEPAI","Устаревшее оборудование Автоматизация пром.","ZOI","Устаревшее оборудование Автоматизация пром.","SCH","Устаревшее оборудование Автоматизация пром.","OLD","S",null,"N",null,1,1,"Подлежит замене",2,"Импортный",null,"20.09.2024",1980,1650,0,null,"https://api.systeme.ru/catalog/view/XVC4B2K"]
["XVLA133","СИГНАЛЬНАЯ ЛАМПА 8ММ ЗЕЛЕНАЯ XVLA133",179,"За штуку","Schneider Electric","SEPAI","Устаревшее оборудование Автоматизация пром.","ZOI","Устаревшее оборудование Автоматизация пром.","SCH","Устаревшее оборудование Автоматизация пром.","OLD","S",null,"N",null,1,1,"Подлежит замене",2,"Импортный",null,"20.09.2024",214.79999999999998,179,0,null,"https://api.systeme.ru/catalog/view/XVLA133"]
["XVLA234","СИГНАЛЬНАЯ ЛАМПА 8ММ КРАСНАЯ XVLA234",224,"За штуку","Schneider Electric","SEPAI","Устаревшее оборудование Автоматизация пром.","ZOI","Устаревшее оборудование Автоматизация пром.","SCH","Устаревшее оборудование Автоматизация пром.","OLD","S",null,"N",null,1,1,"Подлежит замене",2,"Импортный",null,"20.09.2024",268.8,224,0,null,"https://api.systeme.ru/catalog/view/XVLA234"]
["XVLA245","СИГНАЛЬНАЯ ЛАМПА XVLA245",205.5,"За штуку","Schneider Electric","SEPAI","Устаревшее оборудование Автоматизация пром.","ZOI","Устаревшее оборудование Автоматизация пром.","SCH","Устаревшее оборудование Автоматизация пром.","OLD","S",null,"N",null,1,1,"Подлежит замене",1,"Импортный",null,"20.09.2024",246.6,205.5,0,null,"https://api.systeme.ru/catalog/view/XVLA245"]
["XVLA334","СИГНАЛЬНАЯ ЛАМПА 12ММ КРАСНАЯ XVLA334",287,"За штуку","Schneider Electric","SEPAI","Устаревшее оборудование Автоматизация пром.","ZOI","Устаревшее оборудование Автоматизация пром.","SCH","Устаревшее оборудование Автоматизация пром.","OLD","S",null,"N",null,1,1,"Подлежит замене",2,"Импортный",null,"20.09.2024",344.4,287,0,null,"https://api.systeme.ru/catalog/view/XVLA334"]
["XVLA335","СИГНАЛЬНАЯ ЛАМПА 12ММ ЖЕЛТАЯ XVLA335",283,"За штуку","Schneider Electric","SEPAI","Устаревшее оборудование Автоматизация пром.","ZOI","Устаревшее оборудование Автоматизация пром.","SCH","Устаревшее оборудование Автоматизация пром.","OLD","S",null,"N",null,1,1,"Подлежит замене",2,"Импортный",null,"20.09.2024",339.59999999999997,283,0,null,"https://api.systeme.ru/catalog/view/XVLA335"]
["XVMB2RSWSB","СВЕТ.КОЛОННА В СБОРЕ,КРАСН.,ЗУММЕР, 24В",2610,"За штуку","Schneider Electric","SEPAI","Устаревшее оборудование Автоматизация пром.","ZOI","Устаревшее оборудование Автоматизация пром.","SCH","Устаревшее оборудование Автоматизация пром.","OLD","S",null,"N",null,1,1,"Подлежит замене",2,"Импортный",null,"20.09.2024",3132,2610,0,null,"https://api.systeme.ru/catalog/view/XVMB2RSWSB"]
["XVMM2RAGWSB","СВЕТОВАЯ КОЛОННА XVMM2RAGWSB",4315,"За штуку","Schneider Electric","SEPAI","Устаревшее оборудование Автоматизация пром.","ZOI","Устаревшее оборудование Автоматизация пром.","SCH","Устаревшее оборудование Автоматизация пром.","OLD","S",null,"N",null,1,1,"Подлежит замене",2,"Импортный",null,"20.09.2024",5178,4315,0,null,"https://api.systeme.ru/catalog/view/XVMM2RAGWSB"]
["XVR012L","МОНТАЖНАЯ ОПОРА ДЛЯ 130ММ",1020,"За штуку","Schneider Electric","SEPAI","Устаревшее оборудование Автоматизация пром.","ZOI","Устаревшее оборудование Автоматизация пром.","SCH","Устаревшее оборудование Автоматизация пром.","OLD","S",null,"N",null,1,1,"Подлежит замене",2,"Импортный",null,"20.09.2024",1224,1020,0,null,"https://api.systeme.ru/catalog/view/XVR012L"]
["XVR12J05S","ЛАМПА МАЯЧОК ВРАЩ ОРАНЖ 12В AC/DC 120ММ XVR12J05S",4430,"За штуку","Schneider Electric","SEPAI","Устаревшее оборудование Автоматизация пром.","ZOI","Устаревшее оборудование Автоматизация пром.","SCH","Устаревшее оборудование Автоматизация пром.","OLD","S",null,"N",null,1,1,"Подлежит замене",2,"Импортный",null,"20.09.2024",5316,4430,0,null,"https://api.systeme.ru/catalog/view/XVR12J05S"]
["XVS72BMWN","МУЛЬТИЗВУКОВАЯ СИРЕНА НА DIN-РЕЙКУ",5450,"За штуку","Schneider Electric","SEPAI","Устаревшее оборудование Автоматизация пром.","ZOI","Устаревшее оборудование Автоматизация пром.","SCH","Устаревшее оборудование Автоматизация пром.","OLD","S",null,"N",null,1,1,"Подлежит замене",2,"Импортный",null,"20.09.2024",6540,5450,0,null,"https://api.systeme.ru/catalog/view/XVS72BMWN"]
["XVUC21B","МОД. ПИТАНИЯ+ВЕРХ.КР.СВ. КОЛ., 24В, ЧЕР.",913.5,"За штуку","Schneider Electric","SEPAI","Устаревшее оборудование Автоматизация пром.","ZOI","Устаревшее оборудование Автоматизация пром.","SCH","Устаревшее оборудование Автоматизация пром.","OLD","S",null,"N",null,1,1,"Подлежит замене",2,"Импортный",null,"01.07.2023",1096.2,913.5,0,null,"https://api.systeme.ru/catalog/view/XVUC21B"]
["XVUC21BQ","МОД. ПИТАНИЯ+ВЕРХ.КР.СВ. КОЛ., 24В, СЕР.",1095,"За штуку","Schneider Electric","SEPAI","Устаревшее оборудование Автоматизация пром.","ZOI","Устаревшее оборудование Автоматизация пром.","SCH","Устаревшее оборудование Автоматизация пром.","OLD","S",null,"N",null,1,1,"Подлежит замене",2,"Импортный",null,"20.09.2024",1314,1095,0,null,"https://api.systeme.ru/catalog/view/XVUC21BQ"]
["XVUC23","СВЕТОВОЙ МОДУЛЬ СИГН. КОЛОННЫ, ЗЕЛЕНЫЙ, 24 В, LED",1035,"За штуку","Schneider Electric","SEPAI","Устаревшее оборудование Автоматизация пром.","ZOI","Устаревшее оборудование Автоматизация пром.","SCH","Устаревшее оборудование Автоматизация пром.","OLD","S",null,"N",null,1,1,"Подлежит замене",2,"Импортный",null,"20.09.2024",1242,1035,0,"XVDC33","https://api.systeme.ru/catalog/view/XVUC23"]
["XVUC25","СВЕТОВОЙ МОДУЛЬ СИГН. КОЛОННЫ, ОРАНЖЕВЫЙ, 24 В, LED",1005,"За штуку","Schneider Electric","SEPAI","Устаревшее оборудование Автоматизация пром.","ZOI","Устаревшее оборудование Автоматизация пром.","SCH","Устаревшее оборудование Автоматизация пром.","OLD","S",null,"N",null,1,1,"Подлежит замене",2,"Импортный",null,"20.09.2024",1206,1005,0,"XVEC35","https://api.systeme.ru/catalog/view/XVUC25"]
["XVUC26","СВЕТОВОЙ МОДУЛЬ СИГН. КОЛОННЫ, СИНИЙ, 24 В, LED",1235,"За штуку","Schneider Electric","SEPAI","Устаревшее оборудование Автоматизация пром.","ZOI","Устаревшее оборудование Автоматизация пром.","SCH","Устаревшее оборудование Автоматизация пром.","OLD","S",null,"N",null,1,1,"Подлежит замене",2,"Импортный",null,"20.09.2024",1482,1235,0,null,"https://api.systeme.ru/catalog/view/XVUC26"]
["XVUC28","СВЕТОВ. МОДУЛЬ СИГН. КОЛОННЫ XVU, ЖЕЛТЫЙ",982.5,"За штуку","Schneider Electric","SEPAI","Устаревшее оборудование Автоматизация пром.","ZOI","Устаревшее оборудование Автоматизация пром.","SCH","Устаревшее оборудование Автоматизация пром.","OLD","S",null,"N",null,1,1,"Подлежит замене",2,"Импортный",null,"20.09.2024",1179,982.5,0,null,"https://api.systeme.ru/catalog/view/XVUC28"]
["XVUC9S","ЗВУК. МОДУЛЬ СИГН. КОЛОННЫ, ЧЕРНЫЙ, 24 В",1495,"За штуку","Schneider Electric","SEPAI","Устаревшее оборудование Автоматизация пром.","ZOI","Устаревшее оборудование Автоматизация пром.","SCH","Устаревшее оборудование Автоматизация пром.","OLD","S",null,"N",null,1,1,"Подлежит замене",2,"Импортный",null,"20.09.2024",1794,1495,0,null,"https://api.systeme.ru/catalog/view/XVUC9S"]
["XY2CZ301","КАБЕЛЬ XY2CZ301",1495,"За штуку","Schneider Electric","SEPAI","Устаревшее оборудование Автоматизация пром.","ZOI","Устаревшее оборудование Автоматизация пром.","SCH","Устаревшее оборудование Автоматизация пром.","OLD","S",null,"N",null,1,1,"Подлежит замене",2,"Импортный",null,"20.09.2024",1794,1495,0,null,"https://api.systeme.ru/catalog/view/XY2CZ301"]
["XY2CZ524","КАБЕЛЬ КРЕПЕЖ. XY2CZ524",412.5,"За штуку","Schneider Electric","SEPAI","Устаревшее оборудование Автоматизация пром.","ZOI","Устаревшее оборудование Автоматизация пром.","SCH","Устаревшее оборудование Автоматизация пром.","OLD","S",null,"N",null,1,1,"Подлежит замене",2,"Импортный",null,"20.09.2024",495,412.5,0,null,"https://api.systeme.ru/catalog/view/XY2CZ524"]
["XY2CZ601","ДЕРЖАТЕЛЬ КАБЕЛЯ XY2CZ601",179.5,"За штуку","Schneider Electric","SEPAI","Устаревшее оборудование Автоматизация пром.","ZOI","Устаревшее оборудование Автоматизация пром.","SCH","Устаревшее оборудование Автоматизация пром.","OLD","S",null,"N",null,1,1,"Подлежит замене",2,"Импортный",null,"20.09.2024",215.4,179.5,0,null,"https://api.systeme.ru/catalog/view/XY2CZ601"]
["XY2CZ701","ТОРЦЕВАЯ ЗАЩИТА",137,"За штуку","Schneider Electric","SEPAI","Устаревшее оборудование Автоматизация пром.","ZOI","Устаревшее оборудование Автоматизация пром.","SCH","Устаревшее оборудование Автоматизация пром.","OLD","S",null,"N",null,1,1,"Подлежит замене",2,"Импортный",null,"20.09.2024",164.4,137,0,null,"https://api.systeme.ru/catalog/view/XY2CZ701"]
["XZCC12FCP40B","М12 УГЛОВОЕ СОЕДИНЕНИЕ",208,"За штуку","Schneider Electric","SEPAI","Устаревшее оборудование Автоматизация пром.","ZOI","Устаревшее оборудование Автоматизация пром.","SCH","Устаревшее оборудование Автоматизация пром.","OLD","S",null,"N",null,1,1,"Подлежит замене",2,"Импортный",null,"20.09.2024",249.6,208,0,null,"https://api.systeme.ru/catalog/view/XZCC12FCP40B"]
["XZCE13M125M","АДАПТЕР, M12-Pg13, 5 ПРОВОДОВ, ШТЫРЕВОЙ",1465,"За штуку","Schneider Electric","SEPAI","Устаревшее оборудование Автоматизация пром.","ZOI","Устаревшее оборудование Автоматизация пром.","SCH","Устаревшее оборудование Автоматизация пром.","OLD","S",null,"N",null,1,1,"Подлежит замене",2,"Импортный",null,"20.09.2024",1758,1465,0,null,"https://api.systeme.ru/catalog/view/XZCE13M125M"]
["XZCP1164L10","КАБЕЛЬНЫЙ ГНЕЗДОВОЙ РАЗЪЕМ XZCP1164L10",3325,"За штуку","Schneider Electric","SEPAI","Устаревшее оборудование Автоматизация пром.","ZOI","Устаревшее оборудование Автоматизация пром.","SCH","Устаревшее оборудование Автоматизация пром.","OLD","S",null,"N",null,1,1,"Подлежит замене",2,"Импортный",null,"20.09.2024",3990,3325,0,null,"https://api.systeme.ru/catalog/view/XZCP1164L10"]
["ZALVM5","БЛОК КОНТ. 230В С ЖЁЛТЫМ ДИОДОМ",479.5,"За штуку","Schneider Electric","SEPAI","Устаревшее оборудование Автоматизация пром.","ZOI","Устаревшее оборудование Автоматизация пром.","SCH","Устаревшее оборудование Автоматизация пром.","OLD","S",null,"N",null,1,1,"Подлежит замене",2,"Импортный",null,"20.09.2024",575.4,479.5,0,null,"https://api.systeme.ru/catalog/view/ZALVM5"]
["ZB2BY2910","МАРКИРОВОЧНАЯ ПЛАТА ZB2BY2910",46.15,"За штуку","Schneider Electric","SEPAI","Устаревшее оборудование Автоматизация пром.","ZOI","Устаревшее оборудование Автоматизация пром.","SCH","Устаревшее оборудование Автоматизация пром.","OLD","S",null,"N",null,1,1,"Подлежит замене",2,"Импортный",null,"01.07.2023",55.379999999999995,46.15,0,null,"https://api.systeme.ru/catalog/view/ZB2BY2910"]
["ZB2BY2924","МАРКТРОВОЧНАЯ ПЛАСТИНА ZB2BY2924",56.75,"За штуку","Schneider Electric","SEPAI","Устаревшее оборудование Автоматизация пром.","ZOI","Устаревшее оборудование Автоматизация пром.","SCH","Устаревшее оборудование Автоматизация пром.","OLD","S",null,"N",null,1,1,"Подлежит замене",2,"Импортный",null,"20.09.2024",68.099999999999994,56.75,0,null,"https://api.systeme.ru/catalog/view/ZB2BY2924"]
["ZB2BY4101","МАРКИРОВОЧНАЯ ПЛАСТИНА ZB2BY4101",40.799999999999997,"За штуку","Schneider Electric","SEPAI","Устаревшее оборудование Автоматизация пром.","ZOI","Устаревшее оборудование Автоматизация пром.","SCH","Устаревшее оборудование Автоматизация пром.","OLD","S",null,"N",null,1,1,"Подлежит замене",2,"Импортный",null,"20.09.2024",48.959999999999994,40.799999999999997,0,null,"https://api.systeme.ru/catalog/view/ZB2BY4101"]
["ZB4BA6","ГОЛОВКА ДЛЯ КНОПКИ 22ММ СИНЯЯ ZB4BA6",91.2,"За штуку","Schneider Electric","SEPAI","Устаревшее оборудование Автоматизация пром.","ZOI","Устаревшее оборудование Автоматизация пром.","SCH","Устаревшее оборудование Автоматизация пром.","OLD","S",null,"N",null,1,1,"Подлежит замене",2,"Импортный",null,"20.09.2024",109.44,91.2,0,null,"https://api.systeme.ru/catalog/view/ZB4BA6"]
["ZB4BD4","ГОЛОВКА ДЛЯ ПЕРЕКЛЮЧАТЕЛЯ 22ММ ZB4BD4",302.5,"За штуку","Schneider Electric","SEPAI","Устаревшее оборудование Автоматизация пром.","ZOI","Устаревшее оборудование Автоматизация пром.","SCH","Устаревшее оборудование Автоматизация пром.","OLD","S",null,"N",null,1,1,"Подлежит замене",2,"Импортный",null,"20.09.2024",363,302.5,0,null,"https://api.systeme.ru/catalog/view/ZB4BD4"]
["ZB4BV03","ГОЛОВКА СИГНАЛЬНОЙ ЛАМПЫ 22ММ ЗЕЛЕНАЯ ZB4BV03",90.15,"За штуку","Schneider Electric","SEPAI","Устаревшее оборудование Автоматизация пром.","ZOI","Устаревшее оборудование Автоматизация пром.","SCH","Устаревшее оборудование Автоматизация пром.","OLD","S",null,"N",null,1,1,"Подлежит замене",2,"Импортный",null,"20.09.2024",108.18,90.15,0,null,"https://api.systeme.ru/catalog/view/ZB4BV03"]
["ZB4BV033","ГОЛОВКА СИГНАЛЬНОЙ ЛАМПЫ 22ММ ЗЕЛЕНАЯ ZB4BV033",116.5,"За штуку","Schneider Electric","SEPAI","Устаревшее оборудование Автоматизация пром.","ZOI","Устаревшее оборудование Автоматизация пром.","SCH","Устаревшее оборудование Автоматизация пром.","OLD","S",null,"N",null,1,1,"Подлежит замене",2,"Импортный",null,"01.07.2023",139.79999999999998,116.5,0,null,"https://api.systeme.ru/catalog/view/ZB4BV033"]
["ZB4BV043","ГОЛОВКА СИГНАЛЬНОЙ ЛАМПЫ 22ММ КРАСНАЯ ZB4BV043",1025,"За штуку","Schneider Electric","SEPAI","Устаревшее оборудование Автоматизация пром.","ZOI","Устаревшее оборудование Автоматизация пром.","SCH","Устаревшее оборудование Автоматизация пром.","OLD","S",null,"N",null,1,1,"Подлежит замене",2,"Импортный",null,"22.07.2024",1230,1025,0,null,"https://api.systeme.ru/catalog/view/ZB4BV043"]
["ZB4BV5D3","КОРПУС СИГН.ЛАМПЫ ТРАНСФ. ПИТ.400В ZB4BV5D3",629,"За штуку","Schneider Electric","SEPAI","Устаревшее оборудование Автоматизация пром.","ZOI","Устаревшее оборудование Автоматизация пром.","SCH","Устаревшее оборудование Автоматизация пром.","OLD","S",null,"N",null,1,1,"Подлежит замене",2,"Импортный",null,"20.09.2024",754.8,629,0,null,"https://api.systeme.ru/catalog/view/ZB4BV5D3"]
["ZB4BVB3","КОРПУС СИГНАЛЬНОЙ ЛАМПЫ 24В ZB4BVB3",257.5,"За штуку","Schneider Electric","SEPAI","Устаревшее оборудование Автоматизация пром.","ZOI","Устаревшее оборудование Автоматизация пром.","SCH","Устаревшее оборудование Автоматизация пром.","OLD","S",null,"N",null,1,1,"Подлежит замене",2,"Импортный",null,"20.09.2024",309,257.5,0,null,"https://api.systeme.ru/catalog/view/ZB4BVB3"]
["ZB4BW0B31","КОРПУС КНОПКИ 22ММ 24В С ПОДСВЕТКОЙ ZB4BW0B31",387,"За штуку","Schneider Electric","SEPAI","Устаревшее оборудование Автоматизация пром.","ZOI","Устаревшее оборудование Автоматизация пром.","SCH","Устаревшее оборудование Автоматизация пром.","OLD","S",null,"N",null,1,1,"Подлежит замене",2,"Импортный",null,"20.09.2024",464.4,387,0,null,"https://api.systeme.ru/catalog/view/ZB4BW0B31"]
["ZB4BW0B33","КОРПУС КНОПКИ 22ММ 24В С ПОДСВЕТКОЙ ZB4BW0B33",371.5,"За штуку","Schneider Electric","SEPAI","Устаревшее оборудование Автоматизация пром.","ZOI","Устаревшее оборудование Автоматизация пром.","SCH","Устаревшее оборудование Автоматизация пром.","OLD","S",null,"N",null,1,1,"Подлежит замене",2,"Импортный",null,"20.09.2024",445.8,371.5,0,null,"https://api.systeme.ru/catalog/view/ZB4BW0B33"]
["ZB4BW0M35","КОРПУС КНОПКИ 22ММ 240В С ПОДСВЕТКОЙ ZB4BW0M35",263,"За штуку","Schneider Electric","SEPAI","Устаревшее оборудование Автоматизация пром.","ZOI","Устаревшее оборудование Автоматизация пром.","SCH","Устаревшее оборудование Автоматизация пром.","OLD","S",null,"N",null,1,1,"Подлежит замене",2,"Импортный",null,"20.09.2024",315.59999999999997,263,0,null,"https://api.systeme.ru/catalog/view/ZB4BW0M35"]
["ZB4BW313","ГОЛОВКА КНОПКИ 22ММ С ПОДСВЕТКОЙ ZB4BW313",246.5,"За штуку","Schneider Electric","SEPAI","Устаревшее оборудование Автоматизация пром.","ZOI","Устаревшее оборудование Автоматизация пром.","SCH","Устаревшее оборудование Автоматизация пром.","OLD","S",null,"N",null,1,1,"Подлежит замене",2,"Импортный",null,"20.09.2024",295.8,246.5,0,null,"https://api.systeme.ru/catalog/view/ZB4BW313"]
["ZB4BW343","ГОЛОВКА КНОПКИ 22ММ С ПОДСВЕТКОЙ ZB4BW343",233,"За штуку","Schneider Electric","SEPAI","Устаревшее оборудование Автоматизация пром.","ZOI","Устаревшее оборудование Автоматизация пром.","SCH","Устаревшее оборудование Автоматизация пром.","OLD","S",null,"N",null,1,1,"Подлежит замене",2,"Импортный",null,"20.09.2024",279.59999999999997,233,0,null,"https://api.systeme.ru/catalog/view/ZB4BW343"]
["ZB4BW353","ГОЛОВКА КНОПКИ 22ММ С ПОДСВЕТКОЙ ZB4BW353",257,"За штуку","Schneider Electric","SEPAI","Устаревшее оборудование Автоматизация пром.","ZOI","Устаревшее оборудование Автоматизация пром.","SCH","Устаревшее оборудование Автоматизация пром.","OLD","S",null,"N",null,1,1,"Подлежит замене",2,"Импортный",null,"20.09.2024",308.39999999999998,257,0,null,"https://api.systeme.ru/catalog/view/ZB4BW353"]
["ZB4BZ1015","SE HARMONY XB4, КОРПУС В СБОРЕ, 1 НО КОНТАКТ, ПРУЖИННЫЙ ЗАЖИМ",183.5,"За штуку","Schneider Electric","SEPAI","Устаревшее оборудование Автоматизация пром.","ZOI","Устаревшее оборудование Автоматизация пром.","SCH","Устаревшее оборудование Автоматизация пром.","OLD","S",null,"N",null,1,1,"Подлежит замене",2,"Импортный",null,"20.09.2024",220.2,183.5,0,null,"https://api.systeme.ru/catalog/view/ZB4BZ1015"]
["ZB4BZ104","КОРП. КНОПКИ С КЛЕММ. ЗАЖ. ПОД ВИНТ ZB4BZ104",185.5,"За штуку","Schneider Electric","SEPAI","Устаревшее оборудование Автоматизация пром.","ZOI","Устаревшее оборудование Автоматизация пром.","SCH","Устаревшее оборудование Автоматизация пром.","OLD","S",null,"N",null,1,1,"Подлежит замене",2,"Импортный",null,"20.09.2024",222.6,185.5,0,null,"https://api.systeme.ru/catalog/view/ZB4BZ104"]
["ZB4BZ2005","ЗАЩИТ.ОГРАЖДЕНИЕ ДЛЯ АВАР.КНОПОК, ПЛАСТ.",108.5,"За штуку","Schneider Electric","SEPAI","Устаревшее оборудование Автоматизация пром.","ZOI","Устаревшее оборудование Автоматизация пром.","SCH","Устаревшее оборудование Автоматизация пром.","OLD","S",null,"N",null,1,1,"Подлежит замене",2,"Импортный",null,"20.09.2024",130.19999999999999,108.5,0,null,"https://api.systeme.ru/catalog/view/ZB4BZ2005"]
["ZB4FW313","ГОЛОВКА КНОПКИ 22ММ БЕЛАЯ, С ЗАДЕРЖКОЙ, ПОДСВ, УТОПЛЕННАЯ, ЗАПОДЛИЦО, МЕТАЛЛ",243.5,"За штуку","Schneider Electric","SEPAI","Устаревшее оборудование Автоматизация пром.","ZOI","Устаревшее оборудование Автоматизация пром.","SCH","Устаревшее оборудование Автоматизация пром.","OLD","S",null,"N",null,1,1,"Подлежит замене",2,"Импортный",null,"20.09.2024",292.2,243.5,0,null,"https://api.systeme.ru/catalog/view/ZB4FW313"]
["ZB5AA6","ГОЛОВКА ДЛЯ КНОПКИ 22ММ С ВОЗВРАТОМ ZB5AA6",94.45,"За штуку","Schneider Electric","SEPAI","Устаревшее оборудование Автоматизация пром.","ZOI","Устаревшее оборудование Автоматизация пром.","SCH","Устаревшее оборудование Автоматизация пром.","OLD","S",null,"N",null,1,1,"Подлежит замене",2,"Импортный",null,"20.09.2024",113.34,94.45,0,null,"https://api.systeme.ru/catalog/view/ZB5AA6"]
["ZB5AD4","ГОЛОВКА ДЛЯ ПЕРЕКЛЮЧАТЕЛЯ 22ММ ZB5AD4",235,"За штуку","Schneider Electric","SEPAI","Устаревшее оборудование Автоматизация пром.","ZOI","Устаревшее оборудование Автоматизация пром.","SCH","Устаревшее оборудование Автоматизация пром.","OLD","S",null,"N",null,1,1,"Подлежит замене",2,"Импортный",null,"20.09.2024",282,235,0,null,"https://api.systeme.ru/catalog/view/ZB5AD4"]
["ZB5AD5","ГОЛОВКА ДЛЯ ПЕРЕКЛЮЧАТЕЛЯ 22ММ ZB5AD5",204.5,"За штуку","Schneider Electric","SEPAI","Устаревшее оборудование Автоматизация пром.","ZOI","Устаревшее оборудование Автоматизация пром.","SCH","Устаревшее оборудование Автоматизация пром.","OLD","S",null,"N",null,1,1,"Подлежит замене",2,"Импортный",null,"20.09.2024",245.39999999999998,204.5,0,null,"https://api.systeme.ru/catalog/view/ZB5AD5"]
["ZB5AG05","ГОЛОВКА ПЕРЕКЛЮЧАТЕЛЯ С КЛЮЧОМ ZB5AG05",938,"За штуку","Schneider Electric","SEPAI","Устаревшее оборудование Автоматизация пром.","ZOI","Устаревшее оборудование Автоматизация пром.","SCH","Устаревшее оборудование Автоматизация пром.","OLD","S",null,"N",null,1,1,"Подлежит замене",2,"Импортный",null,"20.09.2024",1125.5999999999999,938,0,null,"https://api.systeme.ru/catalog/view/ZB5AG05"]
["ZB5AG220","ГОЛОВКА ДЛЯ ПЕРЕКЛ. С КЛЮЧЕМ ZB5AG220",762,"За штуку","Schneider Electric","SEPAI","Устаревшее оборудование Автоматизация пром.","ZOI","Устаревшее оборудование Автоматизация пром.","SCH","Устаревшее оборудование Автоматизация пром.","OLD","S",null,"N",null,1,1,"Подлежит замене",2,"Импортный",null,"22.07.2024",914.4,762,0,null,"https://api.systeme.ru/catalog/view/ZB5AG220"]
["ZB5AG412","ГОЛОВКА ДЛЯ ПЕРЕКЛ. С КЛЮЧЕМ ZB5AG412",452.5,"За штуку","Schneider Electric","SEPAI","Устаревшее оборудование Автоматизация пром.","ZOI","Устаревшее оборудование Автоматизация пром.","SCH","Устаревшее оборудование Автоматизация пром.","OLD","S",null,"N",null,1,1,"Подлежит замене",2,"Импортный",null,"20.09.2024",543,452.5,0,null,"https://api.systeme.ru/catalog/view/ZB5AG412"]
["ZB5AJ2","ГОЛОВКА ДЛЯ ПЕРЕКЛЮЧАТЕЛЯ 22ММ ZB5AJ2",247.5,"За штуку","Schneider Electric","SEPAI","Устаревшее оборудование Автоматизация пром.","ZOI","Устаревшее оборудование Автоматизация пром.","SCH","Устаревшее оборудование Автоматизация пром.","OLD","S",null,"N",null,1,1,"Подлежит замене",2,"Импортный",null,"20.09.2024",297,247.5,0,null,"https://api.systeme.ru/catalog/view/ZB5AJ2"]
["ZB5AJ3","ГОЛОВКА ДЛЯ ПЕРЕКЛЮЧАТЕЛЯ 22ММ ZB5AJ3",288.5,"За штуку","Schneider Electric","SEPAI","Устаревшее оборудование Автоматизация пром.","ZOI","Устаревшее оборудование Автоматизация пром.","SCH","Устаревшее оборудование Автоматизация пром.","OLD","S",null,"N",null,1,1,"Подлежит замене",2,"Импортный",null,"20.09.2024",346.2,288.5,0,null,"https://api.systeme.ru/catalog/view/ZB5AJ3"]
["ZB5AV03","ГОЛОВКА СИГН. ЛАМПЫ 22ММ ЗЕЛЕНАЯ ZB5AV03",422,"За штуку","Schneider Electric","SEPAI","Устаревшее оборудование Автоматизация пром.","ZOI","Устаревшее оборудование Автоматизация пром.","SCH","Устаревшее оборудование Автоматизация пром.","OLD","S",null,"N",null,1,1,"Подлежит замене",2,"Импортный",null,"22.07.2024",506.4,422,0,null,"https://api.systeme.ru/catalog/view/ZB5AV03"]
["ZB5AV033","ГОЛОВКА СИГН. ЛАМПЫ 22ММ ЗЕЛЕНАЯ ZB5AV033",80.7,"За штуку","Schneider Electric","SEPAI","Устаревшее оборудование Автоматизация пром.","ZOI","Устаревшее оборудование Автоматизация пром.","SCH","Устаревшее оборудование Автоматизация пром.","OLD","S",null,"N",null,1,1,"Подлежит замене",2,"Импортный",null,"20.09.2024",96.84,80.7,0,null,"https://api.systeme.ru/catalog/view/ZB5AV033"]
["ZB5AV043","ГОЛОВКА СИГН. ЛАМПЫ 22ММ КРАСНАЯ ZB5AV043",69.400000000000006,"За штуку","Schneider Electric","SEPAI","Устаревшее оборудование Автоматизация пром.","ZOI","Устаревшее оборудование Автоматизация пром.","SCH","Устаревшее оборудование Автоматизация пром.","OLD","S",null,"N",null,1,1,"Подлежит замене",2,"Импортный",null,"20.09.2024",83.28,69.400000000000006,0,null,"https://api.systeme.ru/catalog/view/ZB5AV043"]
["ZB5AV05","ГОЛОВКА СИГН. ЛАМПЫ 22ММ ЖЕЛТАЯ ZB5AV05",710,"За штуку","Schneider Electric","SEPAI","Устаревшее оборудование Автоматизация пром.","ZOI","Устаревшее оборудование Автоматизация пром.","SCH","Устаревшее оборудование Автоматизация пром.","OLD","S",null,"N",null,1,1,"Подлежит замене",2,"Импортный",null,"22.07.2024",852,710,0,null,"https://api.systeme.ru/catalog/view/ZB5AV05"]
["ZB5AV083","ГОЛОВКА ДЛЯ СИГН. ЛАМПЫ, ЖЕЛТАЯ, ПЛАСТИК",1655,"За штуку","Schneider Electric","SEPAI","Устаревшее оборудование Автоматизация пром.","ZOI","Устаревшее оборудование Автоматизация пром.","SCH","Устаревшее оборудование Автоматизация пром.","OLD","S",null,"N",null,1,1,"Подлежит замене",2,"Импортный",null,"22.07.2024",1986,1655,0,null,"https://api.systeme.ru/catalog/view/ZB5AV083"]
["ZB5AW743","КОРПУС КНОПКИ 22ММ С ПОДС. С ПОВОР. ZB5AW743",569.5,"За штуку","Schneider Electric","SEPAI","Устаревшее оборудование Автоматизация пром.","ZOI","Устаревшее оборудование Автоматизация пром.","SCH","Устаревшее оборудование Автоматизация пром.","OLD","S",null,"N",null,1,1,"Подлежит замене",2,"Импортный",null,"01.07.2023",683.4,569.5,0,null,"https://api.systeme.ru/catalog/view/ZB5AW743"]
["ZB5AZ009","ФИКСИРУЮЩАЯ ПЛАСТИНА",22.85,"За штуку","Schneider Electric","SEPAI","Устаревшее оборудование Автоматизация пром.","ZOI","Устаревшее оборудование Автоматизация пром.","SCH","Устаревшее оборудование Автоматизация пром.","OLD","S",null,"N",null,1,1,"Подлежит замене",2,"Импортный",null,"20.09.2024",27.42,22.85,0,null,"https://api.systeme.ru/catalog/view/ZB5AZ009"]
["ZB5AZ104","КОРП. КНОПКИ С КЛЕММ. ЗАЖ. ПОД ВИНТ ZB5AZ104",131.5,"За штуку","Schneider Electric","SEPAI","Устаревшее оборудование Автоматизация пром.","ZOI","Устаревшее оборудование Автоматизация пром.","SCH","Устаревшее оборудование Автоматизация пром.","OLD","S",null,"N",null,1,1,"Подлежит замене",2,"Импортный",null,"20.09.2024",157.79999999999998,131.5,0,null,"https://api.systeme.ru/catalog/view/ZB5AZ104"]
["ZB5FSZ3C0","ЗАПИРАЮЩАЯ СКОБА 22ММ, КРУГЛАЯ, ЗАПОДЛИЦО, ПЛАСТИК C0",77,"За штуку","Schneider Electric","SEPAI","Устаревшее оборудование Автоматизация пром.","ZOI","Устаревшее оборудование Автоматизация пром.","SCH","Устаревшее оборудование Автоматизация пром.","OLD","S",null,"N",null,1,1,"Подлежит замене",2,"Импортный",null,"20.09.2024",92.399999999999991,77,0,null,"https://api.systeme.ru/catalog/view/ZB5FSZ3C0"]
["ZB6DF1","КНОПКА ПРЯМОУГ. С ПОДСВ. БЕЛАЯ",218.5,"За штуку","Schneider Electric","SEPAI","Устаревшее оборудование Автоматизация пром.","ZOI","Устаревшее оборудование Автоматизация пром.","SCH","Устаревшее оборудование Автоматизация пром.","OLD","S",null,"N",null,1,1,"Подлежит замене",2,"Импортный",null,"20.09.2024",262.2,218.5,0,null,"https://api.systeme.ru/catalog/view/ZB6DF1"]
["ZB6DF3","КНОПКА ПРЯМОУГ. С ПОДСВ. ЗЕЛЕНАЯ",309.5,"За штуку","Schneider Electric","SEPAI","Устаревшее оборудование Автоматизация пром.","ZOI","Устаревшее оборудование Автоматизация пром.","SCH","Устаревшее оборудование Автоматизация пром.","OLD","S",null,"N",null,1,1,"Подлежит замене",2,"Импортный",null,"20.09.2024",371.4,309.5,0,null,"https://api.systeme.ru/catalog/view/ZB6DF3"]
["ZB6DF4","КНОПКА ПРЯМОУГ. С ПОДСВ. КРАСНАЯ",322.5,"За штуку","Schneider Electric","SEPAI","Устаревшее оборудование Автоматизация пром.","ZOI","Устаревшее оборудование Автоматизация пром.","SCH","Устаревшее оборудование Автоматизация пром.","OLD","S",null,"N",null,1,1,"Подлежит замене",2,"Импортный",null,"20.09.2024",387,322.5,0,null,"https://api.systeme.ru/catalog/view/ZB6DF4"]
["ZB6DF5","КНОПКА ПРЯМОУГ. С ПОДСВ. ЖЕЛТАЯ",326,"За штуку","Schneider Electric","SEPAI","Устаревшее оборудование Автоматизация пром.","ZOI","Устаревшее оборудование Автоматизация пром.","SCH","Устаревшее оборудование Автоматизация пром.","OLD","S",null,"N",null,1,1,"Подлежит замене",2,"Импортный",null,"20.09.2024",391.2,326,0,null,"https://api.systeme.ru/catalog/view/ZB6DF5"]
["ZB6DV1","СИГН. ЛАМПА ПРЯМОУГ. БЕЛАЯ",181.5,"За штуку","Schneider Electric","SEPAI","Устаревшее оборудование Автоматизация пром.","ZOI","Устаревшее оборудование Автоматизация пром.","SCH","Устаревшее оборудование Автоматизация пром.","OLD","S",null,"N",null,1,1,"Подлежит замене",2,"Импортный",null,"20.09.2024",217.79999999999998,181.5,0,null,"https://api.systeme.ru/catalog/view/ZB6DV1"]
["ZB6DV3","СИГН. ЛАМПА ПРЯМОУГ. ЗЕЛЕНАЯ",116.5,"За штуку","Schneider Electric","SEPAI","Устаревшее оборудование Автоматизация пром.","ZOI","Устаревшее оборудование Автоматизация пром.","SCH","Устаревшее оборудование Автоматизация пром.","OLD","S",null,"N",null,1,1,"Подлежит замене",2,"Импортный",null,"20.09.2024",139.79999999999998,116.5,0,null,"https://api.systeme.ru/catalog/view/ZB6DV3"]
["ZB6DV4","СИГН. ЛАМПА ПРЯМОУГ. КРАСНАЯ",102.5,"За штуку","Schneider Electric","SEPAI","Устаревшее оборудование Автоматизация пром.","ZOI","Устаревшее оборудование Автоматизация пром.","SCH","Устаревшее оборудование Автоматизация пром.","OLD","S",null,"N",null,1,1,"Подлежит замене",2,"Импортный",null,"20.09.2024",123,102.5,0,null,"https://api.systeme.ru/catalog/view/ZB6DV4"]
["ZB6DV5","СИГН. ЛАМПА ПРЯМОУГ. ЖЕЛТАЯ",119.5,"За штуку","Schneider Electric","SEPAI","Устаревшее оборудование Автоматизация пром.","ZOI","Устаревшее оборудование Автоматизация пром.","SCH","Устаревшее оборудование Автоматизация пром.","OLD","S",null,"N",null,1,1,"Подлежит замене",2,"Импортный",null,"20.09.2024",143.4,119.5,0,null,"https://api.systeme.ru/catalog/view/ZB6DV5"]
["ZB6DV6","СИГН. ЛАМПА ПРЯМОУГ. СИНЯЯ",125.5,"За штуку","Schneider Electric","SEPAI","Устаревшее оборудование Автоматизация пром.","ZOI","Устаревшее оборудование Автоматизация пром.","SCH","Устаревшее оборудование Автоматизация пром.","OLD","S",null,"N",null,1,1,"Подлежит замене",2,"Импортный",null,"20.09.2024",150.6,125.5,0,null,"https://api.systeme.ru/catalog/view/ZB6DV6"]
["ZB6EM6B","СВЕТОСИГНАЛЬНЫЙ МОДУЛЬ, СИНИЙ, СВЕТОДИОД 230 В, ПОДКЛЮЧЕНИЕ FASTON",409,"За штуку","Schneider Electric","SEPAI","Устаревшее оборудование Автоматизация пром.","ZOI","Устаревшее оборудование Автоматизация пром.","SCH","Устаревшее оборудование Автоматизация пром.","OLD","S",null,"N",null,1,1,"Подлежит замене",2,"Импортный",null,"20.09.2024",490.79999999999995,409,0,null,"https://api.systeme.ru/catalog/view/ZB6EM6B"]
["ZB6YD30","ДЕРЖАТЕЛЬ МАРКИРОВКИ РАЗМЕР№2",53.75,"За штуку","Schneider Electric","SEPAI","Устаревшее оборудование Автоматизация пром.","ZOI","Устаревшее оборудование Автоматизация пром.","SCH","Устаревшее оборудование Автоматизация пром.","OLD","S",null,"N",null,1,1,"Подлежит замене",2,"Импортный",null,"20.09.2024",64.5,53.75,0,null,"https://api.systeme.ru/catalog/view/ZB6YD30"]
["ZBA79","НАБОР ЦВЕТНЫХ КОЛПАЧКОВ, ZBA79",425,"За штуку","Schneider Electric","SEPAI","Устаревшее оборудование Автоматизация пром.","ZOI","Устаревшее оборудование Автоматизация пром.","SCH","Устаревшее оборудование Автоматизация пром.","OLD","S",null,"N",null,1,1,"Подлежит замене",2,"Импортный",null,"22.07.2024",510,425,0,null,"https://api.systeme.ru/catalog/view/ZBA79"]
["ZBE101","БЛОК-КОНТ. ДЛЯ ВИНТ. КРЕПЛЕНИЯ 1НО",99.15,"За штуку","Schneider Electric","SEPAI","Устаревшее оборудование Автоматизация пром.","ZOI","Устаревшее оборудование Автоматизация пром.","SCH","Устаревшее оборудование Автоматизация пром.","OLD","S",null,"N",null,1,1,"Подлежит замене",2,"Импортный",null,"20.09.2024",118.98,99.15,0,null,"https://api.systeme.ru/catalog/view/ZBE101"]
["ZBRA1","ПЕРЕДАЮЩАЯ АНТЕННА",1845,"За штуку","Schneider Electric","SEPAI","Устаревшее оборудование Автоматизация пром.","ZOI","Устаревшее оборудование Автоматизация пром.","SCH","Устаревшее оборудование Автоматизация пром.","OLD","S",null,"N",null,1,1,"Подлежит замене",2,"Импортный",null,"01.07.2023",2214,1845,0,null,"https://api.systeme.ru/catalog/view/ZBRA1"]
["ZBRN32","концентратор ZIGBEE",6860.01,"За штуку","Schneider Electric","SEPAI","Устаревшее оборудование Автоматизация пром.","ZOI","Устаревшее оборудование Автоматизация пром.","SCH","Устаревшее оборудование Автоматизация пром.","OLD","S",null,"N",null,1,1,"Подлежит ремонту",2,"Импортный",null,"13.05.2024",8232.0120000000006,6860.01,0,null,"https://api.systeme.ru/catalog/view/ZBRN32"]
["ZBSP2","ЗАЩ. ДЛЯ RJ45/USB-РАЗ., ПЛАСТ., IP65/67",842,"За штуку","Schneider Electric","SEPAI","Устаревшее оборудование Автоматизация пром.","ZOI","Устаревшее оборудование Автоматизация пром.","SCH","Устаревшее оборудование Автоматизация пром.","OLD","S",null,"N",null,1,1,"Подлежит замене",2,"Импортный",null,"20.09.2024",1010.4,842,0,null,"https://api.systeme.ru/catalog/view/ZBSP2"]
["ZBVB35","СВЕТОДИОДНЫЙ БЛОК 24В ЗЕЛЕНЫЙ ПРУЖ ЗАЖИМ",1680,"За штуку","Schneider Electric","SEPAI","Устаревшее оборудование Автоматизация пром.","ZOI","Устаревшее оборудование Автоматизация пром.","SCH","Устаревшее оборудование Автоматизация пром.","OLD","S",null,"N",null,1,1,"Подлежит замене",2,"Импортный",null,"22.07.2024",2016,1680,0,null,"https://api.systeme.ru/catalog/view/ZBVB35"]
["ZBVBG6","24-120В ПЕР.ПОСТ.КОРП.СИГН.ЛАМП. ZBVBG6",465,"За штуку","Schneider Electric","SEPAI","Устаревшее оборудование Автоматизация пром.","ZOI","Устаревшее оборудование Автоматизация пром.","SCH","Устаревшее оборудование Автоматизация пром.","OLD","S",null,"N",null,1,1,"Подлежит замене",2,"Импортный",null,"20.09.2024",558,465,0,null,"https://api.systeme.ru/catalog/view/ZBVBG6"]
["ZBVGM3T","СВЕТОВОЙ БЛОК С ЗАЩИТОЙ ОТ ПЕРЕНАПРЯЖЕНИЯ 100 - 240ВАС ЗЕЛЕНЫЙ ZBVGM3T",606,"За штуку","Schneider Electric","SEPAI","Устаревшее оборудование Автоматизация пром.","ZOI","Устаревшее оборудование Автоматизация пром.","SCH","Устаревшее оборудование Автоматизация пром.","OLD","S",null,"N",null,1,1,"Подлежит замене",2,"Импортный",null,"20.09.2024",727.19999999999993,606,0,null,"https://api.systeme.ru/catalog/view/ZBVGM3T"]
["ZBVJ3","12В БЛОК СИГН. ЛАМП ZBVJ3",130.5,"За штуку","Schneider Electric","SEPAI","Устаревшее оборудование Автоматизация пром.","ZOI","Устаревшее оборудование Автоматизация пром.","SCH","Устаревшее оборудование Автоматизация пром.","OLD","S",null,"N",null,1,1,"Подлежит замене",2,"Импортный",null,"20.09.2024",156.6,130.5,0,null,"https://api.systeme.ru/catalog/view/ZBVJ3"]
["ZBVM4","СВЕТОДИОДН. БЛОК. 240В ВИНТ. КРЕПЛ. ZBVM4",317,"За штуку","Schneider Electric","SEPAI","Устаревшее оборудование Автоматизация пром.","ZOI","Устаревшее оборудование Автоматизация пром.","SCH","Устаревшее оборудование Автоматизация пром.","OLD","S",null,"N",null,1,1,"Подлежит замене",2,"Импортный",null,"20.09.2024",380.4,317,0,null,"https://api.systeme.ru/catalog/view/ZBVM4"]
["ZBY2312","ПЛАСТИНА С МАРКИРОВКОЙ \\OFF\\",57.15,"За штуку","Schneider Electric","SEPAI","Устаревшее оборудование Автоматизация пром.","ZOI","Устаревшее оборудование Автоматизация пром.","SCH","Устаревшее оборудование Автоматизация пром.","OLD","S",null,"N",null,1,1,"Подлежит замене",2,"Импортный",null,"20.09.2024",68.58,57.15,0,null,"https://api.systeme.ru/catalog/view/ZBY2312"]
["ZBY2323","МАРКИРОВКА RESET",61.7,"За штуку","Schneider Electric","SEPAI","Устаревшее оборудование Автоматизация пром.","ZOI","Устаревшее оборудование Автоматизация пром.","SCH","Устаревшее оборудование Автоматизация пром.","OLD","S",null,"N",null,1,1,"Подлежит замене",2,"Импортный",null,"20.09.2024",74.040000000000006,61.7,0,null,"https://api.systeme.ru/catalog/view/ZBY2323"]
["ZBY5102","ПЛАСТИНА ДЛЯ МАРКИРОВКИ ЧИСТАЯ ZBY5102",16.850000000000001,"За штуку","Schneider Electric","SEPAI","Устаревшее оборудование Автоматизация пром.","ZOI","Устаревшее оборудование Автоматизация пром.","SCH","Устаревшее оборудование Автоматизация пром.","OLD","S",null,"N",null,1,1,"Подлежит замене",2,"Импортный",null,"20.09.2024",20.220000000000002,16.850000000000001,0,null,"https://api.systeme.ru/catalog/view/ZBY5102"]
["ZBY6101","ДЕРЖАТЕЛЬ МАРКИРОВКИ + МАРКИРОВКА ZBY6101",60.6,"За штуку","Schneider Electric","SEPAI","Устаревшее оборудование Автоматизация пром.","ZOI","Устаревшее оборудование Автоматизация пром.","SCH","Устаревшее оборудование Автоматизация пром.","OLD","S",null,"N",null,1,1,"Подлежит замене",2,"Импортный",null,"20.09.2024",72.72,60.6,0,null,"https://api.systeme.ru/catalog/view/ZBY6101"]
["ZBY9330M","Аксессуар маркировка для кнопки аварийного останова ZBY9330M",233,"За штуку","Schneider Electric","SEPAI","Устаревшее оборудование Автоматизация пром.","ZOI","Устаревшее оборудование Автоматизация пром.","SCH","Устаревшее оборудование Автоматизация пром.","OLD","S",null,"N",null,1,1,"Подлежит замене",2,"Импортный",null,"01.07.2023",279.59999999999997,233,0,null,"https://api.systeme.ru/catalog/view/ZBY9330M"]
["ZBYD06102","МАРКИРОВОЧНАЯ ПЛАСТИНА 19х27 ММ",149,"За штуку","Schneider Electric","SEPAI","Устаревшее оборудование Автоматизация пром.","ZOI","Устаревшее оборудование Автоматизация пром.","SCH","Устаревшее оборудование Автоматизация пром.","OLD","S",null,"N",null,1,1,"Подлежит замене",2,"Импортный",null,"20.09.2024",178.79999999999998,149,0,null,"https://api.systeme.ru/catalog/view/ZBYD06102"]
["ZBYF2101","ДЕРЖАТЕЛЬ МАРКИРОВКИ ЧЕРНЫЙ/КРАСНЫЙ 30х40 ММ, ЗАПОДЛИЦО, ПЛАСТИК",60.4,"За штуку","Schneider Electric","SEPAI","Устаревшее оборудование Автоматизация пром.","ZOI","Устаревшее оборудование Автоматизация пром.","SCH","Устаревшее оборудование Автоматизация пром.","OLD","S",null,"N",null,1,1,"Подлежит замене",2,"Импортный",null,"20.09.2024",72.47999999999999,60.4,0,null,"https://api.systeme.ru/catalog/view/ZBYF2101"]
["ZBYF2186C0","ДЕРЖАТЕЛЬ МАРКИРОВКИ ЗАПОДЛИЦО\"О-I-II\",C0",97.1,"За штуку","Schneider Electric","SEPAI","Устаревшее оборудование Автоматизация пром.","ZOI","Устаревшее оборудование Автоматизация пром.","SCH","Устаревшее оборудование Автоматизация пром.","OLD","S",null,"N",null,1,1,"Подлежит замене",2,"Импортный",null,"20.09.2024",116.51999999999998,97.1,0,null,"https://api.systeme.ru/catalog/view/ZBYF2186C0"]
["ZBYF4101C0","ДЕРЖАТЕЛЬ МАРКИРОВКИ БЕЛЫЙ/ЖЕЛТЫЙ 30х40 ММ, ЗАПОДЛИЦО, ПЛАСТИК C0",113,"За штуку","Schneider Electric","SEPAI","Устаревшее оборудование Автоматизация пром.","ZOI","Устаревшее оборудование Автоматизация пром.","SCH","Устаревшее оборудование Автоматизация пром.","OLD","S",null,"N",null,1,1,"Подлежит замене",2,"Импортный",null,"20.09.2024",135.6,113,0,null,"https://api.systeme.ru/catalog/view/ZBYF4101C0"]
["ZBYFP2303","ДЕРЖАТЕЛЬ МАРКИРОВКИ ЗАПОДЛИЦО \"START\" ГРАВ",351,"За штуку","Schneider Electric","SEPAI","Устаревшее оборудование Автоматизация пром.","ZOI","Устаревшее оборудование Автоматизация пром.","SCH","Устаревшее оборудование Автоматизация пром.","OLD","S",null,"N",null,1,1,"Подлежит замене",2,"Импортный",null,"20.09.2024",421.2,351,0,null,"https://api.systeme.ru/catalog/view/ZBYFP2303"]
["ZBYP2101C0","ДЕРЖАТЕЛЬ МАРКИРОВКИ ГРАВИРОВКА 2, C0",277,"За штуку","Schneider Electric","SEPAI","Устаревшее оборудование Автоматизация пром.","ZOI","Устаревшее оборудование Автоматизация пром.","SCH","Устаревшее оборудование Автоматизация пром.","OLD","S",null,"N",null,1,1,"Подлежит замене",2,"Импортный",null,"20.09.2024",332.4,277,0,null,"https://api.systeme.ru/catalog/view/ZBYP2101C0"]
["ZBZ1604","ЗАШИТ. УСТР. ДЛЯ ГРИБОВИДН. КНОПКИ",945,"За штуку","Schneider Electric","SEPAI","Устаревшее оборудование Автоматизация пром.","ZOI","Устаревшее оборудование Автоматизация пром.","SCH","Устаревшее оборудование Автоматизация пром.","OLD","S",null,"N",null,1,1,"Подлежит замене",2,"Импортный",null,"20.09.2024",1134,945,0,null,"https://api.systeme.ru/catalog/view/ZBZ1604"]
["ZBZF32","ДЕРЖАТЕЛЬ МАРКИРОВКИ БЕЗ ОБОЗНАЧЕНИЯ 30х40 ММ, ЗАПОДЛИЦО, ПЛАСТИК",14.65,"За штуку","Schneider Electric","SEPAI","Устаревшее оборудование Автоматизация пром.","ZOI","Устаревшее оборудование Автоматизация пром.","SCH","Устаревшее оборудование Автоматизация пром.","OLD","S",null,"N",null,1,1,"Подлежит замене",2,"Импортный",null,"20.09.2024",17.579999999999998,14.65,0,null,"https://api.systeme.ru/catalog/view/ZBZF32"]
["ZCKY71","РЫЧАГ КОНЦЕВОГО ВЫКЛЮЧАТЕЛЯ ZCKY71",286.5,"За штуку","Schneider Electric","SEPAI","Устаревшее оборудование Автоматизация пром.","ZOI","Устаревшее оборудование Автоматизация пром.","SCH","Устаревшее оборудование Автоматизация пром.","OLD","S",null,"N",null,1,1,"Подлежит замене",2,"Импортный",null,"20.09.2024",343.8,286.5,0,null,"https://api.systeme.ru/catalog/view/ZCKY71"]
["TSXFPACC2","Соединитель Flip для устройств с SUB-D",2674.07,"За штуку","Schneider Electric","SRSPA","Запасные части Автоматизация","ASR","Запасные части Автоматизация Old","SPO","Запасные части Автоматизация Устаревшие","OLD","S",null,"N",null,1,1,"Подлежит замене",2,"Импортный",null,"13.05.2024",3208.884,"-","-",null,"https://api.systeme.ru/catalog/view/TSXFPACC2"]
["ATV71H075N4","ПРЕОБР ЧАСТОТЫ ATV71 480 В 0,75КВТ",26500,"За штуку","Schneider Electric","SRSPA","Устаревшее оборудование Автоматизация пром.","ZOI","Устаревшее оборудование Автоматизация пром.","SCH","Устаревшее оборудование Автоматизация пром.","OLD","S",null,"N",null,1,1,"Подлежит замене",2,"Импортный",null,"13.05.2024",31800,26500,0,null,"https://api.systeme.ru/catalog/view/ATV71H075N4"]
["ATV71HU15N4","ПРЕОБР ЧАСТОТЫ ATV71 480 В 1,5КВТ",65450,"За штуку","Schneider Electric","SRSPA","Устаревшее оборудование Автоматизация пром.","ZOI","Устаревшее оборудование Автоматизация пром.","SCH","Устаревшее оборудование Автоматизация пром.","OLD","S",null,"N",null,1,1,"Подлежит ремонту",2,"Импортный",null,"01.07.2023",78540,65450,0,null,"https://api.systeme.ru/catalog/view/ATV71HU15N4"]

{"sheet":"Замена референсов","index":2,"n_rows":10526,"n_cols":6,"rows_kept":10526,"cut":false,"hidden":false,"merged":[]}
[]
[]
[]
[null,"Референс на замену","Референс, недоступный к продаже","Activity","Описание референса","Комментарии"]
[null,"04963","04903","SEPAI","ЭКРАН ГОР. ШИН 4000A Ш300 Г600"]
[null,"04964","04904","SEPAI","ЭКРАН ГОР. ШИН 4000A Ш400 Г600"]
[null,"04966","04906","SEPAI","ЭКРАН ГОР. ШИН 4000A Ш650 Г600"]
[null,"04968","04908","SEPAI","ЭКРАН ГОР. ШИН 4000A Ш800 Г600"]
[null,"04973","04913","SEPAI","КРЫШКА ДЛЯ СЕКЦ. ГОР.ШИН, Ш300, Г400"]
[null,"04974","04914","SEPAI","КРЫШКА ДЛЯ СЕКЦ. ГОР.ШИН, Ш400, Г400"]
[null,"04976","04916","SEPAI","КРЫШКА ДЛЯ СЕКЦ. ГОР.ШИН, Ш650, Г400"]
[null,"04978","04918","SEPAI","КРЫШКА ДЛЯ СЕКЦ. ГОР.ШИН, Ш800, Г400"]
[null,"04983","04933","SEPAI","КРЫШКА ДЛЯ СЕКЦ. ГОР.ШИН, Ш300, Г600"]
[null,"04984","04934","SEPAI","КРЫШКА ДЛЯ СЕКЦ. ГОР.ШИН, Ш400, Г600"]
[null,"04986","04936","SEPAI","КРЫШКА ДЛЯ СЕКЦ. ГОР.ШИН, Ш650, Г600"]
[null,"04988","04938","SEPAI","КРЫШКА ДЛЯ СЕКЦ. ГОР.ШИН, Ш800, Г600"]
[null,"08564","08504","SEPAI","ПОВОРОТ.РАМА ПЕРЕДНЕЙ ПАНЕЛИ, Ш = 400 ММ"]
[null,"08566","08506","SEPAI","ПОВОРОТ.РАМА ПЕРЕДНЕЙ ПАНЕЛИ, Ш = 650 ММ"]
[null,"08574","08554","SEPAI","РАМА ПЕР. ПАНЕЛИ, Ш=400 ММ"]
[null,"08576","08556","SEPAI","РАМА ПЕР. ПАНЕЛИ, Ш=650 ММ"]
[null,"08578","08558","SEPAI","РАМА ПЕР. ПАНЕЛИ, Ш=800 ММ"]
[null,"NSYCR55WU2","08992","SEPAI","РЕЗИСТИВНЫЙ НАГРЕВАТЕЛЬ 55ВТ 230В"]
[null,"NSYCR100WU2","08993","SEPAI","РЕЗИСТИВНЫЙ НАГРЕВАТЕЛЬ 90ВТ 230В"]
[null,"NSYCR250W230VV","08994","SEPAI","РЕЗИСТИВН. НАГРЕВАТЕЛЬ C ВЕНТ 250ВТ 230В"]
[null,"NSYCCOTHD","08998","SEPAI","TЕРМОСТАТ C 2 РЕГУЛ. УСТАВКАМИ"]
[null,"DF2BA0200","15733","SEPAI","ПРЕДОХРАНИТЕЛЬ ТИП АМ,РАЗМЕР 8,5Х31,5.2А"]
[null,"DF2BA0400","15735","SEPAI","ПРЕДОХРАНИТЕЛЬ ТИП АМ,РАЗМЕР 8,5Х31,5.4А"]
[null,"DF2BA0600","15737","SEPAI","ПРЕДОХРАНИТЕЛЬ 8,5 X 31,5 AM 6A"]
[null,"DF2BA1000","15742","SEPAI","ПРЕДОХРАНИТЕЛЬ ТИП АМ,РАЗМЕР 8,5Х31,5.10А"]
[null,"DF2CA02","15743","SEPAI","ПРЕДОХРАНИТЕЛЬ ТИП АМ,РАЗМЕР 10Х38.2А"]
[null,"DF2CA04","15744","SEPAI","ПРЕДОХРАНИТЕЛЬ ТИП АМ,РАЗМЕР 10Х38.4А"]
[null,"DF2CA06","15746","SEPAI","ПРЕДОХРАНИТЕЛЬ ТИП АМ,РАЗМЕР 10Х38.6А"]
[null,"DF2CA10","15750","SEPAI","ПРЕДОХРАНИТЕЛЬ ТИП АМ,РАЗМЕР 10Х38.10А"]
[null,"DF2CA25","15751","SEPAI","ПРЕДОХРАНИТЕЛЬ ТИП АМ,РАЗМЕР 10Х38.25А"]
[null,"DF2FA40","15752","SEPAI","ПРЕДОХРАНИТЕЛЬ ТИП АМ,РАЗМЕР 22Х58.40А"]
[null,"DF2FA50","15753","SEPAI","ПРЕДОХРАНИТЕЛЬ ТИП АМ,РАЗМЕР 22Х58.50А"]
[null,"DF2FA63","15754","SEPAI","ПРЕДОХРАНИТЕЛЬ ТИП АМ,РАЗМЕР 22Х58.63А"]
[null,"DF2FA80","15755","SEPAI","ПРЕДОХРАНИТЕЛЬ ТИП АМ,РАЗМЕР 22Х58.80А"]
[null,"DF2FA100","15762","SEPAI","ПРЕДОХРАНИТЕЛЬ ТИП АМ,РАЗМЕР 22Х58.100А"]
[null,"DF2EA25","15763","SEPAI","ПРЕДОХРАНИТЕЛЬ ТИП АМ,РАЗМЕР 14Х51.25А"]
[null,"DF2EA32","15764","SEPAI","ПРЕДОХРАНИТЕЛЬ ТИП АМ,РАЗМЕР 14Х51.32А"]
[null,"DF2EA40","15765","SEPAI","ПРЕДОХРАНИТЕЛЬ ТИП АМ,РАЗМЕР 14Х51.40А"]
[null,"DF2EA50","15767","SEPAI","ПРЕДОХРАНИТЕЛЬ ТИП АМ,РАЗМЕР 14Х51.50А"]
[null,"DF2BN0200","15768","SEPAI","ПРЕДОХРАНИТЕЛЬ ТИП GG,РАЗМЕР 8,5Х31,5.2А"]
[null,"DF2BN0400","15769","SEPAI","ПРЕДОХРАНИТЕЛЬ ТИП GG,РАЗМЕР 8,5Х31,5.4А"]
[null,"DF2BN0600","15775","SEPAI","ПРЕДОХРАНИТЕЛЬ ТИП GG,РАЗМЕР 8,5Х31,5.6А"]
[null,"DF2CN02","15776","SEPAI","ПРЕДОХРАНИТЕЛЬ ТИП GG,РАЗМЕР 10Х38.2А"]
[null,"DF2CN04","15777","SEPAI","ПРЕДОХРАНИТЕЛЬ ТИП GG,РАЗМЕР 10Х38.4А"]
[null,"DF2CN06","15779","SEPAI","ПРЕДОХРАНИТЕЛЬ ТИП GG,РАЗМЕР 10Х38.6А"]
[null,"DF2CN10","15787","SEPAI","ПРЕДОХРАНИТЕЛЬ ТИП GG,РАЗМЕР 10Х38.10А"]
[null,"DF2EN10","15788","SEPAI","ПРЕДОХРАНИТЕЛЬ 14X51 GF 10A"]
[null,"DF2EN16","15791","SEPAI","ПРЕДОХРАНИТЕЛЬ 14X51 GF 16A"]
[null,"DF2EN32","15792","SEPAI","ПРЕДОХРАНИТЕЛЬ ТИП GG,РАЗМЕР 14Х51.32А"]
[null,"DF2EN40","15794","SEPAI","ПРЕДОХРАНИТЕЛЬ ТИП GG,РАЗМЕР 14Х51.40А"]
[null,"DF2FN32","15795","SEPAI","ПРЕДОХРАНИТЕЛЬ 22X58 GF 32A"]
[null,"DF2FN40","15796","SEPAI","ПРЕДОХРАНИТЕЛЬ 22X58 GF 40A"]
[null,"DF2FN50","15797","SEPAI","ПРЕДОХРАНИТЕЛЬ ТИП GG,РАЗМЕР  22X58.50А"]
[null,"DF2FN63","15798","SEPAI","ПРЕДОХРАНИТЕЛЬ ТИП GG,РАЗМЕР  22X58.63А"]
[null,"LC1E200M5","22013DEK","SEPAI","КОНТАК.3Р,200A,380В,AC3.220VAC50ГЦ"]
[null,"LV428941","28941","SEPAI","ПЕРЕД. ВЫНОС.ЧЕРН. РУКОЯТ (INS40-INS160)"]
[null,"LV428942","28942","SEPAI","ПЕРЕД. ВЫНОС.КР.ЖЕЛТ.РУКОЯТ INS40-INS160"]
[null,"LV429227","29227","SEPAI","3 АЛЮМ. ЗАЩЕЛК. КЛЕММЫ ДО 250А 25-95 ММ2"]
[null,"LV429228","29228","SEPAI","4 АЛЮМ. ЗАЩЕЛК. КЛЕММЫ ДО 250А 25-95 ММ2"]
[null,"LV429235","29235","SEPAI","2 КОР. РАЗЪЕМА ДЛЯ ЗАД. ПРИС.<250A"]
[null,"LV429236","29236","SEPAI","2 ДЛИН. РАЗЪЕМА ЗАД.ПРИСОЕД. <250A"]
[null,"LV429241","29241","SEPAI","ЗАЩЕЛКИ ДЛЯ КЛЕММ (10ШТ.)"]
[null,"LV429242","29242","SEPAI","3 СТАЛЬН. ЗАЩЕЛК.КЛЕММЫ 95ММ2 <160A"]
[null,"LV429243","29243","SEPAI","4 СТАЛЬН. ЗАЩЕЛК.КЛЕММЫ 95ММ2 <160A"]
[null,"LV429248","29248","SEPAI","3 РАСПР.КЛЕММЫ 35ММ2+РАЗД.ПОЛЮСОВ"]
[null,"LV429249","29249","SEPAI","4 РАСПР.КЛЕМ.35ММ2+РАЗД.ПОЛЮСОВ"]
[null,"LV429259","29259","SEPAI","3 АЛЮМ.ЗАЩЕЛК.КЛЕММЫ 185ММ2 <250A"]
[null,"LV429260","29260","SEPAI","4 АЛЮМ.ЗАЩЕЛК.КЛЕММЫ 185ММ2 <250A"]
[null,"LV429261","29261","SEPAI","3 УГЛОВЫЕ КОНТ. ПЛАСТИНЫ"]
[null,"LV429262","29262","SEPAI","4 УГЛОВЫЕ КОНТ. ПЛАСТИНЫ"]
[null,"LV429263","29263","SEPAI","3 УДЛИНИТ.КОНТ.ПЛАСТИНЫ"]
[null,"LV429264","29264","SEPAI","4 УДЛИНИТ.КОНТ.ПЛАСТИНЫ"]
[null,"LV429312","29312","SEPAI","КОМПЛЕКТ ВИНТОВ <250A"]
[null,"LV429318","29318","SEPAI","РАМКА IP40 ДЛЯ БЛОКА VIGI ИЛИ АМПЕРМЕТРА"]
[null,"LV429516","29322","SEPAI","1 КОРОТКАЯ КЛЕМ. ЗАГЛУШКА ДЛЯ 4P (NSX100/250)"]
[null,"LV429518","29324","SEPAI","1 ДЛИННАЯ КЛЕМ. ЗАГЛУШКА ДЛЯ 4P (NSX100/250)"]
[null,"LV429348","29348","SEPAI","10 РАЗЪЕМОВ/НАПРЯЖ. СО СТАЛ./АЛЮМ.КЛЕММ"]
[null,"LV429359","29359","SEPAI","АКСЕСС.ПРИС. ОТХОД.ЛИНИИ 4П <250A"]
[null,"LV429375","29375","SEPAI","АКСЕССУАР ДЛЯ ПЛОМБИРОВАНИЯ"]
[null,"LV438328","29498","SEPAI","КОНТАК.ПЛАСТ.ДЛЯ ПОСЛ/ПАРАЛЛ СОЕД.ПОЛЮС"]
[null,"LV430554","30554","SEPAI","12 ЗАЩЕЛКИВАЮЩ.ГАЕК М8"]
[null,"LV431050","31050","SEPAI","ВЫНОС.ЧЕРН.ПОВОРОТН. РУКОЯТКА (INS250)"]
[null,"LV431051","31051","SEPAI","ВЫНОС.КРАСН.ЖЕЛТ. ПОВ. РУКОЯТКА INS250"]
[null,"LV431061","31061","SEPAI","4П МОНОБЛ. РАСШИРИТ. ПОЛЮСОВ"]
[null,"LV431064","31064","SEPAI","ПОДСТАВКА ДЛЯ ВЫРАВ.INV320-630/NSX250"]
[null,"LV431563","31563","SEPAI","3П РАСШИРИТЕЛИ ПОЛЮСОВ 35-45 ММ"]
[null,"LV432475","32475","SEPAI","2 КОР. РАЗЪЕМА ДЛЯ ЗАД. ПРИС.<630A"]
[null,"LV432476","32476","SEPAI","2 ДЛИН. РАЗЪЕМА ЗАД.ПРИСОЕД. <630A"]
[null,"LV432479","32479","SEPAI","3 КЛЕМ. 35-300MM2+2 РАЗДЕЛ."]
[null,"LV432480","32480","SEPAI","4 КЛЕМ. 35-300MM2+3 РАЗДЕЛ."]
[null,"LV432481","32481","SEPAI","3 КЛЕМ.35-240MM2+2 РАЗДЕЛИТ."]
[null,"LV432482","32482","SEPAI","4 КЛЕМ. 35-240MM2+3 РАЗДЕЛ."]
[null,"LV432484","32484","SEPAI","3 УГЛОВЫЕ КОНТ.ПЛАСТИНЫ"]
[null,"LV432485","32485","SEPAI","4 УГЛОВЫЕ КОНТ.ПЛАСТИНЫ"]
[null,"LV432486","32486","SEPAI","3 КОНТ.ПЛАСТИНЫ \"НА РЕБРО\""]
[null,"LV432487","32487","SEPAI","4 КОНТ.ПЛАСТИНЫ \"НА РЕБРО\""]
[null,"LV432490","32490","SEPAI","РАСШИР.ПОЛЮСОВ 3П 52,5ММ"]
[null,"LV432491","32491","SEPAI","РАСШИРИТ.ПОЛЮСОВ 4П 52,5ММ"]
[null,"LV432492","32492","SEPAI","РАСШИР.ПОЛЮСОВ 3П 70ММ"]
[null,"LV432493","32493","SEPAI","РАСШИРИТ.ПОЛЮСОВ 4П 70ММ"]
[null,"LV432500","32500","SEPAI","КАБЕЛЬНЫЕ НАКОНЕЧНИКИ 240ММ2 3ШТ/МЕДН."]
[null,"LV432501","32501","SEPAI","КАБЕЛЬНЫЕ НАКОНЕЧНИКИ 240ММ2 4ШТ/МЕДН."]
[null,"LV432502","32502","SEPAI","КАБЕЛЬНЫЕ НАКОНЕЧНИКИ 300ММ2 3ШТ/МЕДН."]
[null,"LV432503","32503","SEPAI","КАБЕЛЬНЫЕ НАКОНЕЧНИКИ 300ММ2 4ШТ/МЕДН."]
[null,"LV432504","32504","SEPAI","КАБЕЛЬНЫЕ НАКОНЕЧНИКИ 240ММ2 3ШТ/АЛЮМ."]
[null,"LV432505","32505","SEPAI","КАБЕЛЬНЫЕ НАКОНЕЧНИКИ 240ММ2 4ШТ/АЛЮМ."]
[null,"LV432506","32506","SEPAI","КАБЕЛЬНЫЕ НАКОНЕЧНИКИ 300ММ2 3ШТ/АЛЮМ."]
[null,"LV432507","32507","SEPAI","КАБЕЛЬНЫЕ НАКОНЕЧНИКИ 300ММ2 4ШТ/АЛЮМ."]
[null,"LV432592","32563","SEPAI","1 КОРОТКАЯ КЛЕМ. ЗАГЛУШКА ДЛЯ 4P (NSX400/630)"]
[null,"LV432594","32565","SEPAI","1 ДЛИННАЯ КЛЕМ. ЗАГЛУШКА ДЛЯ 4P (NSX400/630)"]
[null,"LV432570","32570","SEPAI","6 РАЗДЕЛИТЕЛЕЙ ПОЛЮСОВ 400/630A"]
[null,"LV432596","32583","SEPAI","1 ДЛИН.КЛЕМ.ЗАГЛ. ДЛЯ 4П(NSX400/630)"]
[null,"LV432620","32620","SEPAI","АКСЕССУАР ДЛЯ ПРИСОЕД. ОТХОДЯЩИХ ЛИНИЙ ДЛЯ 320-630А"]
[null,"LV438346","32866","SEPAI","4П КЛЕМ.ЗАГЛУШ. ДЛЯ ПОСЛ.СОЕДИНЕНИЯ"]
[null,"LV438337","32867","SEPAI","4П КЛЕМ.ЗАГЛУШ. ДЛЯ ПАР.СОЕДИНЕНИЯ"]
[null,"LV438338","32868","SEPAI","КОНТ.ПЛАСТ.ДЛЯ ПОСЛ./ПАРАЛЛ. СОЕД. <630A"]
[null,"LV433638","33628","SEPAI","КРЫШКА КЛЕМНИКА 3П INS/INV630b-1600"]
[null,"LV433639","33629","SEPAI","КРЫШКА КЛЕМНИКА 4П INS/INV630b-1600"]
[null,"33594","43362","SEPAI","MICROLOGIC/STR МИНИ-УСТРОЙСТВО ПРОВЕРКИ"]
[null,"NSYTRAFT","AB1A10","SEPAI","ТЕСТ АДАПТЕР ДЛЯ ?4ММ ЗАЩИТН, БЛОКИР ШУНТИРУЮЩ"]
[null,"NSYTRAFT","AB1A16","SEPAI","ТЕСТ АДАПТЕР ДЛЯ ?4ММ ЗАЩИТН, БЛОКИР ШУНТИРУЮЩ"]
[null,"NSYTRAFT","AB1A2","SEPAI","ТЕСТ АДАПТЕР ДЛЯ ?4ММ ЗАЩИТН, БЛОКИР ШУНТИРУЮЩ"]
[null,"NSYTRAFT","AB1A3","SEPAI","ТЕСТ АДАПТЕР ДЛЯ ?4ММ ЗАЩИТН, БЛОКИР ШУНТИРУЮЩ"]
[null,"NSYTRAFT","AB1A35","SEPAI","ТЕСТ АДАПТЕР ДЛЯ ?4ММ ЗАЩИТН, БЛОКИР ШУНТИРУЮЩ"]
[null,"NSYTRAFT","AB1A4","SEPAI","ТЕСТ АДАПТЕР ДЛЯ ?4ММ ЗАЩИТН, БЛОКИР ШУНТИРУЮЩ"]
[null,"NSYTRAFT","AB1A6","SEPAI","ТЕСТ АДАПТЕР ДЛЯ ?4ММ ЗАЩИТН, БЛОКИР ШУНТИРУЮЩ"]
[null,"NSYTRAFT","AB1AB10M32","SEPAI","ТЕСТ АДАПТЕР ДЛЯ ?4ММ ЗАЩИТН, БЛОКИР ШУНТИРУЮЩ"]
[null,"NSYTRAAB15","AB1AB715","SEPAI","КОНЦ ОГРАНИЧЬ ДЛЯ МИНИКЛЕМ 15MM DIN RAILS, 5,2MM, МАРКИР"]
[null,"NSYTRAABV35","AB1AB8M35","SEPAI","КОНЦ ОГРАН СТАНДАРТ МЕТАЛЛ ШИР 9,5ММ, ДЛЯ 35MM DIN, МАРКИР"]
[null,"NSYTRAAB35","AB1AB8P35","SEPAI","КОНЦ ОГРАНИЧЬ ДЛЯ МИНИКЛЕМ 35MM DIN RAILS, 5,2MM, МАРКИР"]
[null,"NSYTRAAB35","AB1AB8R35","SEPAI","КОНЦ ОГРАНИЧЬ ДЛЯ МИНИКЛЕМ 35MM DIN RAILS, 5,2MM, МАРКИР"]
[null,"NSYTRACM22","AB1AC2","SEPAI","ТОРЦЕВАЯ КРЫШКА ДЛЯ МИНИКЛЕММНИКОВ СЕЧЕНИЕМ ПРОВОДА 2,5-4ММ2, СЕРАЯ"]
[null,"NSYTRAC22","AB1AC24","SEPAI","ТОРЦЕВАЯ КРЫШ 2 ТЧК, 2,2ММДЛЯ ВИНТ КЛЕММ TRV22,TRV42,TRV62,TRV102, СЕРАЯ"]
[null,"NSYTRAC22","AB1AC24BL","SEPAI","ТОРЦЕВАЯ КРЫШ 2 ТЧК, 2,2ММДЛЯ ВИНТ КЛЕММ TRV22,TRV42,TRV62,TRV102, СЕРАЯ"]
[null,"NSYTRAC22","AB1AC24GE","SEPAI","ТОРЦЕВАЯ КРЫШ 2 ТЧК, 2,2ММДЛЯ ВИНТ КЛЕММ TRV22,TRV42,TRV62,TRV102, СЕРАЯ"]
[null,"NSYTRAC22","AB1AC24NO","SEPAI","ТОРЦЕВАЯ КРЫШ 2 ТЧК, 2,2ММДЛЯ ВИНТ КЛЕММ TRV22,TRV42,TRV62,TRV102, СЕРАЯ"]
[null,"NSYTRAC22","AB1AC24RO","SEPAI","ТОРЦЕВАЯ КРЫШ 2 ТЧК, 2,2ММДЛЯ ВИНТ КЛЕММ TRV22,TRV42,TRV62,TRV102, СЕРАЯ"]
[null,"NSYTRAC22","AB1AC25","SEPAI","ТОРЦЕВАЯ КРЫШ 2 ТЧК, 2,2ММДЛЯ ВИНТ КЛЕММ TRV22,TRV42,TRV62,TRV102, СЕРАЯ"]
[null,"NSYTRAFT","AB1AC3","SEPAI","ТЕСТ АДАПТЕР ДЛЯ ?4ММ ЗАЩИТН, БЛОКИР ШУНТИРУЮЩ"]
[null,"NSYTRAC22","AB1AC6","SEPAI","ТОРЦЕВАЯ КРЫШ 2 ТЧК, 2,2ММДЛЯ ВИНТ КЛЕММ TRV22,TRV42,TRV62,TRV102, СЕРАЯ"]
[null,"NSYTRAC22","AB1AC6BL","SEPAI","ТОРЦЕВАЯ КРЫШ 2 ТЧК, 2,2ММДЛЯ ВИНТ КЛЕММ TRV22,TRV42,TRV62,TRV102, СЕРАЯ"]
[null,"NSYTRAC22","AB1AC6GE","SEPAI","ТОРЦЕВАЯ КРЫШ 2 ТЧК, 2,2ММДЛЯ ВИНТ КЛЕММ TRV22,TRV42,TRV62,TRV102, СЕРАЯ"]
[null,"NSYTRAC22","AB1ACN10","SEPAI","ТОРЦЕВАЯ КРЫШ 2 ТЧК, 2,2ММДЛЯ ВИНТ КЛЕММ TRV22,TRV42,TRV62,TRV102, СЕРАЯ"]
[null,"NSYTRAC22","AB1ACN10BL","SEPAI","ТОРЦЕВАЯ КРЫШ 2 ТЧК, 2,2ММДЛЯ ВИНТ КЛЕММ TRV22,TRV42,TRV62,TRV102, СЕРАЯ"]
[null,"NSYTRAC162","AB1ACN16","SEPAI","ТОРЦЕВАЯ КРЫШ 2 ТЧК, 2,2ММДЛЯ ВИНТ КЛЕММ ДЛЯ NSYTRV162 СЕРАЯ"]
[null,"NSYTRAC162","AB1ACN16BL","SEPAI","ТОРЦЕВАЯ КРЫШ 2 ТЧК, 2,2ММДЛЯ ВИНТ КЛЕММ ДЛЯ NSYTRV162 СЕРАЯ"]
[null,"NSYTRAL220","AB1AL2","SEPAI","ПЕРЕМЫЧКА ДЛЯ КЛЕММНИКОВ СЕЧЕНИЕМ 2,5ММ2, 20 ПОЛЮСНАЯ"]
[null,"NSYTRAL420","AB1AL4","SEPAI","ПЕРЕМЫЧКА НЕИЗОЛИРОВАННАЯ ДЛЯ КЛЕММНИКОВ СЕЧЕНИЕМ 4ММ2, 70 ПОЛЮСНАЯ"]
[null,"NSYTRAL610","AB1AL6","SEPAI","ПЕРЕМЫЧКА ДЛЯ КЛЕММНИКОВ СЕЧЕНИЕМ 6ММ2, 10 ПОЛЮСНАЯ"]
[null,"NSYTRAL102","AB1ALN10","SEPAI","ПЕРЕМЫЧКА ДЛЯ КЛЕМ 2ТЧК, 10ММ2, КРАСН"]
[null,"NSYTRAL102","AB1ALN1010","SEPAI","ПЕРЕМЫЧКА ДЛЯ КЛЕМ 2ТЧК, 10ММ2, КРАСН"]
[null,"NSYTRAL102","AB1ALN102","SEPAI","ПЕРЕМЫЧКА ДЛЯ КЛЕМ 2ТЧК, 10ММ2, КРАСН"]
[null,"NSYTRAL1502","AB1ALN1502","SEPAI","СОЕД ПЕРЕМЫЧ ДЛЯ КЛЕММ ВИНТ NSYTRV1502BB"]
[null,"NSYTRAL162","AB1ALN16","SEPAI","ПЕРЕМЫЧКА ДЛЯ КЛЕМ 2ТЧК, 16ММ2, КРАСН"]
[null,"NSYTRAL162","AB1ALN1610","SEPAI","ПЕРЕМЫЧКА ДЛЯ КЛЕМ 2ТЧК, 16ММ2, КРАСН"]
[null,"NSYTRAL162","AB1ALN162","SEPAI","ПЕРЕМЫЧКА ДЛЯ КЛЕМ 2ТЧК, 16ММ2, КРАСН"]
[null,"NSYTRAL210","AB1ALN210","SEPAI","ПЕРЕМЫЧКА ДЛЯ КЛЕМ 10ТЧК, 2,5ММ2, КРАСН"]
[null,"NSYTRAL22","AB1ALN22","SEPAI","ПЕРЕМЫЧКА ДЛЯ КЛЕММНИКОВ СЕЧЕНИЕМ 2,5ММ2, 2 ПОЛЮСНАЯ"]
[null,"NSYTRAL23","AB1ALN23","SEPAI","ПЕРЕМЫЧКА ДЛЯ КЛЕММНИКОВ СЕЧЕНИЕМ ПРОВОДА 2,5ММ2, 3 ПОЛЮСНАЯ"]
[null,"NSYTRAL24","AB1ALN24","SEPAI","ПЕРЕМЫЧКА ДЛЯ КЛЕММНИКОВ СЕЧЕНИЕМ ПРОВОДА 2,5ММ2, 4 ПОЛЮСНАЯ"]
[null,"NSYTRAL25","AB1ALN26","SEPAI","ПЕРЕМЫЧКА ДЛЯ КЛЕММНИКОВ СЕЧЕНИЕМ ПРОВОДА 2,5ММ2, 5 ПОЛЮСНАЯ"]
[null,"NSYTRAL352","AB1ALN35","SEPAI","ПЕРЕМЫЧКА ДЛЯ КЛЕММНИКОВ СЕЧЕНИЕМ 35ММ2, 2 ПОЛЮСНАЯ"]
[null,"NSYTRAL352","AB1ALN3510","SEPAI","ПЕРЕМЫЧКА ДЛЯ КЛЕММНИКОВ СЕЧЕНИЕМ 35ММ2, 2 ПОЛЮСНАЯ"]
[null,"NSYTRAL352","AB1ALN352","SEPAI","ПЕРЕМЫЧКА ДЛЯ КЛЕММНИКОВ СЕЧЕНИЕМ 35ММ2, 2 ПОЛЮСНАЯ"]
[null,"NSYTRAL352","AB1ALN354","SEPAI","ПЕРЕМЫЧКА ДЛЯ КЛЕММНИКОВ СЕЧЕНИЕМ 35ММ2, 2 ПОЛЮСНАЯ"]
[null,"NSYTRAL42","AB1ALN4002","SEPAI","ПЕРЕМЫЧКА ДЛЯ КЛЕММНИКОВ СЕЧЕНИЕМ 4ММ2, 2 ПОЛЮСНАЯ"]
[null,"NSYTRAL410","AB1ALN4012","SEPAI","ПЕРЕМЫЧКА ДЛЯ КЛЕММНИКОВ СЕЧЕНИЕМ 4ММ2, 10 ПОЛЮСНАЯ"]
[null,"NSYTRAL42","AB1ALN402","SEPAI","ПЕРЕМЫЧКА ДЛЯ КЛЕММНИКОВ СЕЧЕНИЕМ 4ММ2, 2 ПОЛЮСНАЯ"]
[null,"NSYTRAL410","AB1ALN410","SEPAI","ПЕРЕМЫЧКА ДЛЯ КЛЕММНИКОВ СЕЧЕНИЕМ 4ММ2, 10 ПОЛЮСНАЯ"]
[null,"NSYTRAL410","AB1ALN412","SEPAI","ПЕРЕМЫЧКА ДЛЯ КЛЕММНИКОВ СЕЧЕНИЕМ 4ММ2, 10 ПОЛЮСНАЯ"]
[null,"NSYTRAL42","AB1ALN42","SEPAI","ПЕРЕМЫЧКА ДЛЯ КЛЕММНИКОВ СЕЧЕНИЕМ 4ММ2, 2 ПОЛЮСНАЯ"]
[null,"NSYTRAL43","AB1ALN43","SEPAI","ПЕРЕМЫЧКА ДЛЯ КЛЕММНИКОВ СЕЧЕНИЕМ ПРОВОДА 4ММ2, 3 ПОЛЮСНАЯ"]
[null,"NSYTRAL44","AB1ALN44","SEPAI","ПЕРЕМЫЧКА ДЛЯ КЛЕММНИКОВ СЕЧЕНИЕМ ПРОВОДА 4ММ2, 4 ПОЛЮСНАЯ"]
[null,"NSYTRAL45","AB1ALN45","SEPAI","ПЕРЕМЫЧКА ДЛЯ КЛЕММНИКОВ СЕЧЕНИЕМ ПРОВОДА 4ММ2, 5 ПОЛЮСНАЯ"]
[null,"NSYTRAL45","AB1ALN46","SEPAI","ПЕРЕМЫЧКА ДЛЯ КЛЕММНИКОВ СЕЧЕНИЕМ ПРОВОДА 4ММ2, 5 ПОЛЮСНАЯ"]
[null,"NSYTRAL610","AB1ALN610","SEPAI","ПЕРЕМЫЧКА ДЛЯ КЛЕММНИКОВ СЕЧЕНИЕМ 6ММ2, 10 ПОЛЮСНАЯ"]
[null,"NSYTRAL62","AB1ALN62","SEPAI","ПЕРЕМЫЧКА ДЛЯ КЛЕММНИКОВ СЕЧЕНИЕМ 6ММ2, 2 ПОЛЮСНАЯ"]
[null,"NSYTRAL702","AB1ALN702","SEPAI","ПЕРЕМЫЧКА ДЛЯ КЛЕММНИКОВ СЕЧЕНИЕМ 70ММ2, 2 ПОЛЮС ДЛЯ NSYTRV702"]
[null,"NSYTRAPM22","AB1AS2","SEPAI","РАЗД ПЛАСТ ДЛЯ МИНИ КЛЕММ ВИНТNSYTRV-2M, Ш=2.5ММ"]
[null,"NSYTRAP22","AB1AS24","SEPAI","РАЗДЕЛИТЕЛЬ ДЛЯ ВИНТ КЛЕММ NSY TRV22,TRV42,TRV62,TRV102"]
[null,"NSYTRAP22BL","AB1AS24BL","SEPAI","РАЗДЕЛИТЕЛЬ ДЛЯ ВИНТ КЛЕММ NSY TRV22,TRV42,TRV62,TRV102 СИН"]
[null,"NSYTRACEP24","AB1AS4ET","SEPAI","ЗАЩИТН/КОНЕЧН КРЫШК, 2УРОВ, 4ТЧК, ДЛЯ КЛЕММНИК ВИНТОВОЙ NYTRV24D, NYTRV44D"]
[null,"NSYTRAP22","AB1AS6","SEPAI","РАЗДЕЛИТЕЛЬ ДЛЯ ВИНТ КЛЕММ NSY TRV22,TRV42,TRV62,TRV102"]
[null,"NSYTRAP22BL","AB1AS6BL","SEPAI","РАЗДЕЛИТЕЛЬ ДЛЯ ВИНТ КЛЕММ NSY TRV22,TRV42,TRV62,TRV102 СИН"]
[null,"NSYTRAP22","AB1ASN10","SEPAI","РАЗДЕЛИТЕЛЬ ДЛЯ ВИНТ КЛЕММ NSY TRV22,TRV42,TRV62,TRV102"]
[null,"NSYTRAC162","AB1ASN16","SEPAI","ТОРЦЕВАЯ КРЫШ 2 ТЧК, 2,2ММДЛЯ ВИНТ КЛЕММ ДЛЯ NSYTRV162 СЕРАЯ"]
[null,"NSYTRAATP1","AB1AT1","SEPAI","ИЗОЛИР ВТУЛКА ДЛЯ ТЕСТ КЛЕМ NSYTRAAM1, КРАСН"]
[null,"NSYTRAATP1","AB1AT2","SEPAI","ИЗОЛИР ВТУЛКА ДЛЯ ТЕСТ КЛЕМ NSYTRAAM1, КРАСН"]
[null,"NSYTRAL220","AB1B15","SEPAI","ПЕРЕМЫЧКА ДЛЯ КЛЕММНИКОВ СЕЧЕНИЕМ 2,5ММ2, 20 ПОЛЮСНАЯ"]
[null,"NSYTRAL420","AB1B2","SEPAI","ПЕРЕМЫЧКА НЕИЗОЛИРОВАННАЯ ДЛЯ КЛЕММНИКОВ СЕЧЕНИЕМ 4ММ2, 70 ПОЛЮСНАЯ"]
[null,"NSYTRAL22","AB1B22","SEPAI","ПЕРЕМЫЧКА ДЛЯ КЛЕММНИКОВ СЕЧЕНИЕМ 2,5ММ2, 2 ПОЛЮСНАЯ"]
[null,"NSYTRAL220","AB1B27","SEPAI","ПЕРЕМЫЧКА ДЛЯ КЛЕММНИКОВ СЕЧЕНИЕМ 2,5ММ2, 20 ПОЛЮСНАЯ"]
[null,"NSYTRAB510","AB1B509","SEPAI","ЛЕНТА МАРКИРОВКИ ДЛЯ КЛЕММНИКОВ ШИРИНОЙ 5ММ, ЦИФРЫ 1...10"]
[null,"NSYTRAB510","AB1B510","SEPAI","ЛЕНТА МАРКИРОВКИ ДЛЯ КЛЕММНИКОВ ШИРИНОЙ 5ММ, ЦИФРЫ 1...10"]
[null,"NSYTRAB5100","AB1B5100","SEPAI","ЛЕНТА МАРКИРОВКИ ДЛЯ КЛЕММНИКОВ ШИРИНОЙ 5ММ, ЦИФРЫ 91...100"]
[null,"NSYTRAB520","AB1B520","SEPAI","ЛЕНТА МАРКИРОВКИ ДЛЯ КЛЕММНИКОВ ШИРИНОЙ 5ММ, ЦИФРЫ 11...20"]
[null,"NSYTRAB530","AB1B530","SEPAI","ЛЕНТА МАРКИРОВКИ ДЛЯ КЛЕММНИКОВ ШИРИНОЙ 5ММ, ЦИФРЫ 21...30"]
[null,"NSYTRAB540","AB1B540","SEPAI","ЛЕНТА МАРКИРОВКИ ДЛЯ КЛЕММНИКОВ ШИРИНОЙ 5ММ, ЦИФРЫ 31...40"]
[null,"NSYTRAB550","AB1B550","SEPAI","ЛЕНТА МАРКИРОВКИ ДЛЯ КЛЕММНИКОВ ШИРИНОЙ 5ММ, ЦИФРЫ 41...50"]
[null,"NSYTRAB560","AB1B560","SEPAI","ЛЕНТА МАРКИРОВКИ ДЛЯ КЛЕММНИКОВ ШИРИНОЙ 5ММ, ЦИФРЫ 51...60"]
[null,"NSYTRAB570","AB1B570","SEPAI","ЛЕНТА МАРКИРОВКИ ДЛЯ КЛЕММНИКОВ ШИРИНОЙ 5ММ, ЦИФРЫ 61...70"]
[null,"NSYTRAB580","AB1B580","SEPAI","ЛЕНТА МАРКИРОВКИ ДЛЯ КЛЕММНИКОВ ШИРИНОЙ 5ММ, ЦИФРЫ 71...80"]
[null,"NSYTRAB590","AB1B590","SEPAI","ЛЕНТА МАРКИРОВКИ ДЛЯ КЛЕММНИКОВ ШИРИНОЙ 5ММ, ЦИФРЫ 81...90"]
[null,"NSYTRAB610","AB1B610","SEPAI","ЛЕНТА МАРКИРОВКИ ДЛЯ КЛЕММНИКОВ ШИРИНОЙ 6ММ, ЦИФРЫ 1...10"]
[null,"NSYTRAB6100","AB1B6100","SEPAI","ЛЕНТА МАРКИРОВКИ ДЛЯ КЛЕММНИКОВ ШИРИНОЙ 6ММ, ЦИФРЫ 91...100"]
[null,"NSYTRAB620","AB1B620","SEPAI","ЛЕНТА МАРКИРОВКИ ДЛЯ КЛЕММНИКОВ ШИРИНОЙ 6ММ, ЦИФРЫ 11...20"]
[null,"NSYTRAB630","AB1B630","SEPAI","ЛЕНТА МАРКИРОВКИ ДЛЯ КЛЕММНИКОВ ШИРИНОЙ 6ММ, ЦИФРЫ 21...30"]
[null,"NSYTRAB640","AB1B640","SEPAI","ЛЕНТА МАРКИРОВКИ ДЛЯ КЛЕММНИКОВ ШИРИНОЙ 6ММ, ЦИФРЫ 31...40"]
[null,"NSYTRAB650","AB1B650","SEPAI","ЛЕНТА МАРКИРОВКИ ДЛЯ КЛЕММНИКОВ ШИРИНОЙ 6ММ, ЦИФРЫ 41...50"]
[null,"NSYTRAB660","AB1B660","SEPAI","ЛЕНТА МАРКИРОВКИ ДЛЯ КЛЕММНИКОВ ШИРИНОЙ 6ММ, ЦИФРЫ 51...60"]
[null,"NSYTRAB670","AB1B670","SEPAI","ЛЕНТА МАРКИРОВКИ ДЛЯ КЛЕММНИКОВ ШИРИНОЙ 6ММ, ЦИФРЫ 61...70"]
[null,"NSYTRAB680","AB1B680","SEPAI","ЛЕНТА МАРКИРОВКИ ДЛЯ КЛЕММНИКОВ ШИРИНОЙ 6ММ, ЦИФРЫ 71...80"]
[null,"NSYTRAB690","AB1B690","SEPAI","ЛЕНТА МАРКИРОВКИ ДЛЯ КЛЕММНИКОВ ШИРИНОЙ 6ММ, ЦИФРЫ 81...90"]
[null,"NSYTRAB6L1N","AB1B6L1","SEPAI","ЛЕНТА МАРКИР ДЛЯ КЛЕММ ШИРИНОЙ 6ММ, 10 ЛЕТН СИМВ. L1,L2,L3, N, PE,БЕЛ"]
[null,"NSYTRAB6L1N","AB1B6L2","SEPAI","ЛЕНТА МАРКИР ДЛЯ КЛЕММ ШИРИНОЙ 6ММ, 10 ЛЕТН СИМВ. L1,L2,L3, N, PE,БЕЛ"]
[null,"NSYTRAB6L1N","AB1B6L3","SEPAI","ЛЕНТА МАРКИР ДЛЯ КЛЕММ ШИРИНОЙ 6ММ, 10 ЛЕТН СИМВ. L1,L2,L3, N, PE,БЕЛ"]
[null,"NSYTRAB810","AB1B810","SEPAI","ЛЕНТА МАРКИРОВКИ ДЛЯ КЛЕММНИКОВ ШИРИНОЙ 8ММ, ЦИФРЫ 1...10"]
[null,"NSYTRAB8100","AB1B8100","SEPAI","ЛЕНТА МАРКИРОВКИ ДЛЯ КЛЕММНИКОВ ШИРИНОЙ 8ММ, ЦИФРЫ 91...100"]
[null,"NSYTRAB820","AB1B820","SEPAI","ЛЕНТА МАРКИРОВКИ ДЛЯ КЛЕММНИКОВ ШИРИНОЙ 8ММ, ЦИФРЫ 11...20"]
[null,"NSYTRAB830","AB1B830","SEPAI","ЛЕНТА МАРКИРОВКИ ДЛЯ КЛЕММНИКОВ ШИРИНОЙ 8ММ, ЦИФРЫ 21...30"]
[null,"NSYTRAB840","AB1B840","SEPAI","ЛЕНТА МАРКИРОВКИ ДЛЯ КЛЕММНИКОВ ШИРИНОЙ 8ММ, ЦИФРЫ 31...40"]
[null,"NSYTRAB850","AB1B850","SEPAI","ЛЕНТА МАРКИРОВКИ ДЛЯ КЛЕММНИКОВ ШИРИНОЙ 8ММ, ЦИФРЫ 41...50"]
[null,"NSYTRAB860","AB1B860","SEPAI","ЛЕНТА МАРКИРОВКИ ДЛЯ КЛЕММНИКОВ ШИРИНОЙ 8ММ, ЦИФРЫ 51...60"]
[null,"NSYTRAB870","AB1B870","SEPAI","ЛЕНТА МАРКИРОВКИ ДЛЯ КЛЕММНИКОВ ШИРИНОЙ 8ММ, ЦИФРЫ 61...70"]
[null,"NSYTRAB880","AB1B880","SEPAI","ЛЕНТА МАРКИРОВКИ ДЛЯ КЛЕММНИКОВ ШИРИНОЙ 8ММ, ЦИФРЫ 71...80"]
[null,"NSYTRAB890","AB1B890","SEPAI","ЛЕНТА МАРКИРОВКИ ДЛЯ КЛЕММНИКОВ ШИРИНОЙ 8ММ, ЦИФРЫ 81...90"]
[null,"NSYTRV1502BB","AB1BB18535","SEPAI","КЛЕММНИК С КРЕПЛЕНИЕМ ТИПА БОЛТ-БОЛТ, 2 ТЧК ПОДКЛЮЧЕНИЯ, СЕЧЕНИЕ ПРОВОДА 1"]
[null,"NSYTRV952BB","AB1BB9535","SEPAI","КЛЕММНИК С КРЕПЛЕНИЕМ ТИПА БОЛТ-БОЛТ, 2 ТОЧКИ ПОДКЛЮЧЕНИЯ, СЕЧЕНИЕ ПРОВОД"]
[null,"NSYTRV1502BB","AB1BC15035","SEPAI","КЛЕММНИК С КРЕПЛЕНИЕМ ТИПА БОЛТ-БОЛТ, 2 ТЧК ПОДКЛЮЧЕНИЯ, СЕЧЕНИЕ ПРОВОДА 1"]
[null,"NSYTRV952BC","AB1BC9535","SEPAI","КЛЕММНИК С КРЕПЛЕНИЕМ ТИПА БОЛТ-ЗАЖИМ, 2 ТЧК ПОДКЛЮЧЕНИЯ, СЕЧЕНИЕ ПРОВОДА"]
[null,"NSYTRAL420","AB1BE","SEPAI","ПЕРЕМЫЧКА НЕИЗОЛИРОВАННАЯ ДЛЯ КЛЕММНИКОВ СЕЧЕНИЕМ 4ММ2, 70 ПОЛЮСНАЯ"]
[null,"NSYTRAL42","AB1BE2","SEPAI","ПЕРЕМЫЧКА ДЛЯ КЛЕММНИКОВ СЕЧЕНИЕМ 4ММ2, 2 ПОЛЮСНАЯ"]
[null,"NSYTRABPV5","AB1BV5","SEPAI","МАРКИР КАРТА 6 ЛЕНТ, 5ММ, ЧИСТАЯ 72 ЗНАКА, БЕЛ"]
[null,"NSYTRABPV6","AB1BV6","SEPAI","МАРКИР КАРТА 6 ЛЕНТ, 6ММ, ЧИСТАЯ 60 ЗНАКА, БЕЛ"]
[null,"NSYTRABPV8","AB1BV8","SEPAI","МАРКИР КАРТА 6 ЛЕНТ, 8ММ, ЧИСТАЯ 42 ЗНАКА, БЕЛ"]
[null,"NSYTRACP1","AB1CP1","SEPAI","КОЖУХ ЗАЩИТНЫЙ ДЛЯ ВИНТ КЛЕММНИКОВ ДЛЯ NSYTRV952B"]
[null,"NSYTRACP2","AB1CP2","SEPAI","КОЖУХ ЗАЩИТНЫЙ ДЛЯ ВИНТ КЛЕММ NSYTRV1502BB"]
[null,"NSYTRACS2","AB1CS2","SEPAI","МАРКИРОВКА \\ОПАСНО\\ ДЛЯ ВИНТ КЛЕМ СЕЧ 2,5ММ2 ЖЕЛТ"]
[null,"NSYTRACS4","AB1CS4","SEPAI","МАРКИРОВКА \\ОПАСНО\\ ДЛЯ ВИНТ КЛЕМ СЕЧ 4ММ2 ЖЕЛТ"]
[null,"NSYTRACS6","AB1CS6","SEPAI","МАРКИРОВКА \\ОПАСНО\\ ДЛЯ ВИНТ КЛЕМ СЕЧ 6ММ2 ЖЕЛТ"]
[null,"NSYTRACS10","AB1CSN10","SEPAI","МАРКИРОВКА \\ОПАСНО\\ ДЛЯ ВИНТ КЛЕММ СЕЧ 10ММ2 ЖЕЛТ"]
[null,"NSYTRACS16","AB1CSN16","SEPAI","МАРКИРОВКА \\ОПАСНО\\ ДЛЯ ВИНТ КЛЕММ СЕЧ 16ММ2 ЖЕЛТ"]
[null,"NSYTRACS35","AB1CSN35","SEPAI","МАРКИРОВКА \\ОПАСНО\\ ДЛЯ ВИНТ КЛЕМ СЕЧ 35ММ2 ЖЕЛТ"]
[null,"NSYTRAP1502","AB1CT1","SEPAI","ТОРЦЕВАЯ КРЫШКА ДЛЯ КЛЕММНИКОВ NSYTRV952B, NSYTRV1502BB"]
[null,"NSYTRAP1502","AB1CT2","SEPAI","ТОРЦЕВАЯ КРЫШКА ДЛЯ КЛЕММНИКОВ NSYTRV952B, NSYTRV1502BB"]
[null,"NSYTRACM22","AB1CT215","SEPAI","ТОРЦЕВАЯ КРЫШКА ДЛЯ МИНИКЛЕММНИКОВ СЕЧЕНИЕМ ПРОВОДА 2,5-4ММ2, СЕРАЯ"]
[null,"NSYTRV26T","AB1ET3235U","SEPAI","КЛЕМ ВИН ДЛЯ 3Х-ПРОВОДНЫХ ДАТЧИКОВ(3-Х УРОВ), 3ВХ/3ВЫХ ТОЧКИ ПОДКЛЮЧЕНИЯ, СЕ"]
[null,"NSYTRV24D","AB1ET435U","SEPAI","КЛЕММНИК ВИНТОВОЙ ПРОХОДНОЙ, СЕЧЕНИЕМ ПРОВОДА 2,5ММ2, 2ВХ/2ВЫХ СЕРЫЙ"]
[null,"NSYTRV24D","AB1ET435U2","SEPAI","КЛЕММНИК ВИНТОВОЙ ПРОХОДНОЙ, СЕЧЕНИЕМ ПРОВОДА 2,5ММ2, 2ВХ/2ВЫХ СЕРЫЙ"]
[null,"NSYTRV44DPE","AB1ET435UTP","SEPAI","КЛЕММНИК ВИНТОВОЙ С ЗАЗЕМЛЕНИЕМ, СЕЧЕНИЕМ ПРОВОДА 4ММ2, 4ТЧК"]
[null,"NSYTRV44D","AB1ETN235U","SEPAI","КЛЕММНИК ВИНТОВОЙ ПРОХОДНОЙ, СЕЧЕНИЕМ ПРОВОДА 4ММ2, 2ВХ/2ВЫХ СЕРЫЙ"]
[null,"NSYTRV43","AB1ETN335U","SEPAI","КЛЕММНИК ВИНТОВОЙ ПРОХОДНОЙ, СЕЧЕНИЕМ ПРОВОДА 4ММ2, 3 ТОЧКИ ПОДКЛЮЧЕНИЯ, С"]
[null,"NSYTRV44","AB1ETN435U","SEPAI","КЛЕММНИК ВИНТОВОЙ ПРОХОДНОЙ, СЕЧЕНИЕМ ПРОВОДА 4ММ2, 4 ТОЧКИ ПОДКЛЮЧЕНИЯ, С"]
[null,"NSYTRV44PE","AB1ETNTP435U","SEPAI","КЛЕММНИК ВИНТОВОЙ С ЗАЗЕМЛЕНИЕМ 4ММ2 2ВХ/2ВЫХ ЖЕЛТ-ЗЕЛ"]
[null,"NSYTRV162SF","AB1FU10135U","SEPAI","КЛЕММНИК ВИНТОВОЙ, СЕЧЕНИЕ ПРОВОДА 10ММ2,С ПЛАВКИМ ПРЕДОХРАНИТЕЛЕМ РАЗМЕ"]
[null,"NSYTRV42SF5","AB1FUSE435U5X","SEPAI","КЛЕММНИК ВИНТ,4ММ2,С ДЕРЖАТЕЛЕМ-РАЪЕД ПЛАВКОГО ПРЕДОХРАНИТЕЛЯ 5*20 ИЛИ 5*25"]
[null,"NSYTRV42SF5LD","AB1FUSE435U5XB","SEPAI","КЛЕММНИК ВИНТ,ПРОВОД 4ММ2,С ДЕРЖАТЕЛЕМ-РАЪЕД ПЛАВК ПРЕДОХР 5*20/5*25,СВТД 12-24В"]
[null,"NSYTRV42SF5LA","AB1FUSE435U5XM","SEPAI","КЛЕММНИК ВИНТ,ПРОВОД 4ММ2,ДЕРЖАТЕЛЕМ-РАЪЕД ПЛАВК ПРЕДОХР 5*20/5*25,СВТД 110-250В"]
[null,"NSYTRV42SF6","AB1FUSE435U6X","SEPAI","КЛЕММНИК ВИНТ,ПРОВОД 4ММ2,С ДЕРЖАТЕЛЕМ-РАЪЕД ПЛАВКОГО ПРЕДОХР РАЗМЕРОМ 6,3"]
[null,"NSYTRV42SF6LD","AB1FUSE435U6XB","SEPAI","КЛЕММНИК ВИНТОВОЙ, С ПРЕДОХР, ДЛЯ 6.3x32ММ, С ИНДИКАТ 12-30V, 2ТЧК, 6ММ?"]
[null,"NSYTRV42SF6LA","AB1FUSE435U6XM","SEPAI","КЛЕММНИК ВИНТОВОЙ, С ПРЕДОХР, ДЛЯ 6.3x32ММ, СО СВТД 110-250V, 2ТЧК, 6ММ?,ЧЕРН"]
[null,"NSYTRALV24","AB1L2ET","SEPAI","ПЕРЕМЫЧКА ВЕРТИКАЛЬНАЯ, 2ТЧК, 2 УР, ДЛЯ ВИНТ КЛ NSYTRV24D, NSYTRV44D"]
[null,"NSYTRV62NE","AB1NEN1035U","SEPAI","КЛЕММНИК Д/НЕЙТРАЛ 6ММ2 СИНИЙ"]
[null,"NSYTRV42NE","AB1NEN435U","SEPAI","КЛЕММНИК Д/НЕЙТРАЛ 4ММ2 СИНИЙ"]
[null,"NSYTRADR155","AB1PC15","SEPAI","РЕЙКА DIN 15X5, ДЛЯ 2М, В УПАКОВКЕ 10 ШТ"]
[null,"NSYTRACB103","AB1PC3","SEPAI","НЕЙТР ШИНА 1М, МЕДЬ 10X3MM, В УПАКОВКЕ 10 ШТ"]
[null,"NSYTRALV24R","AB1RRAL1","SEPAI","ПЕРЕМЫЧКА ВЕРТИКАЛЬНАЯ, 2ТЧК, 2 УР, ДЛЯ ПРУЖ КЛ NSYTRR24D, NSYTRR44D"]
[null,"NSYTRAL102","AB1RRAL102","SEPAI","ПЕРЕМЫЧКА ДЛЯ КЛЕМ 2ТЧК, 10ММ2, КРАСН"]
[null,"NSYTRAL162","AB1RRAL162","SEPAI","ПЕРЕМЫЧКА ДЛЯ КЛЕМ 2ТЧК, 16ММ2, КРАСН"]
[null,"NSYTRAL210","AB1RRAL210","SEPAI","ПЕРЕМЫЧКА ДЛЯ КЛЕМ 10ТЧК, 2,5ММ2, КРАСН"]
[null,"NSYTRAL22","AB1RRAL22","SEPAI","ПЕРЕМЫЧКА ДЛЯ КЛЕММНИКОВ СЕЧЕНИЕМ 2,5ММ2, 2 ПОЛЮСНАЯ"]
[null,"NSYTRAL220","AB1RRAL220","SEPAI","ПЕРЕМЫЧКА ДЛЯ КЛЕММНИКОВ СЕЧЕНИЕМ 2,5ММ2, 20 ПОЛЮСНАЯ"]
[null,"NSYTRAL23","AB1RRAL23","SEPAI","ПЕРЕМЫЧКА ДЛЯ КЛЕММНИКОВ СЕЧЕНИЕМ ПРОВОДА 2,5ММ2, 3 ПОЛЮСНАЯ"]
[null,"NSYTRAL24","AB1RRAL24","SEPAI","ПЕРЕМЫЧКА ДЛЯ КЛЕММНИКОВ СЕЧЕНИЕМ ПРОВОДА 2,5ММ2, 4 ПОЛЮСНАЯ"]
[null,"NSYTRAL25","AB1RRAL25","SEPAI","ПЕРЕМЫЧКА ДЛЯ КЛЕММНИКОВ СЕЧЕНИЕМ ПРОВОДА 2,5ММ2, 5 ПОЛЮСНАЯ"]
[null,"NSYTRAL410","AB1RRAL410","SEPAI","ПЕРЕМЫЧКА ДЛЯ КЛЕММНИКОВ СЕЧЕНИЕМ 4ММ2, 10 ПОЛЮСНАЯ"]
[null,"NSYTRAL42","AB1RRAL42","SEPAI","ПЕРЕМЫЧКА ДЛЯ КЛЕММНИКОВ СЕЧЕНИЕМ 4ММ2, 2 ПОЛЮСНАЯ"]
[null,"NSYTRAL43","AB1RRAL43","SEPAI","ПЕРЕМЫЧКА ДЛЯ КЛЕММНИКОВ СЕЧЕНИЕМ ПРОВОДА 4ММ2, 3 ПОЛЮСНАЯ"]
[null,"NSYTRAL44","AB1RRAL44","SEPAI","ПЕРЕМЫЧКА ДЛЯ КЛЕММНИКОВ СЕЧЕНИЕМ ПРОВОДА 4ММ2, 4 ПОЛЮСНАЯ"]
[null,"NSYTRAL45","AB1RRAL45","SEPAI","ПЕРЕМЫЧКА ДЛЯ КЛЕММНИКОВ СЕЧЕНИЕМ ПРОВОДА 4ММ2, 5 ПОЛЮСНАЯ"]
[null,"NSYTRACSR10","AB1RRCS10","SEPAI","ТАБЛИЧ ВНИМАНИЕ ДЛЯ 10ММ? И 35ММ? КЛЕММНИК ПРУЖ БЛОК, ЖЕЛТ"]
[null,"NSYTRACSR10","AB1RRCS16","SEPAI","ТАБЛИЧ ВНИМАНИЕ ДЛЯ 10ММ? И 35ММ? КЛЕММНИК ПРУЖ БЛОК, ЖЕЛТ"]
[null,"NSYTRACSR10","AB1RRCS35","SEPAI","ТАБЛИЧ ВНИМАНИЕ ДЛЯ 10ММ? И 35ММ? КЛЕММНИК ПРУЖ БЛОК, ЖЕЛТ"]
[null,"NSYTRACSR4","AB1RRCS4","SEPAI","ТАБЛИЧ ВНИМАНИЕ ДЛЯ 4ММ? КЛЕММНИК ПРУЖ БЛОК, ЖЕЛТ"]
[null,"NSYTRACSR6","AB1RRCS6","SEPAI","ТАБЛИЧ ВНИМАНИЕ ДЛЯ 6ММ? КЛЕММНИК ПРУЖ БЛОК, ЖЕЛТ"]
[null,"NSYTRR102BL","AB1RRN1035U2BL","SEPAI","КЛЕММНИК ПРУЖ ПРОХОД 10ММ2 2ТЧК СИНИЙ"]
[null,"NSYTRR102","AB1RRN1035U2GR","SEPAI","КЛЕММНИК ПРУЖ ПРОХОД 10ММ2 2ТЧК СЕРЫЙ"]
[null,"NSYTRR162BL","AB1RRN1635U2BL","SEPAI","КЛЕММНИК ПРУЖ ПРОХОД 16ММ2 2ТЧК СИНИЙ"]
[null,"NSYTRR162","AB1RRN1635U2GR","SEPAI","КЛЕММНИК ПРУЖ ПРОХОД РАСПРЕД 16ММ2 2ТЧК"]
[null,"NSYTRR22BL","AB1RRN235U2BL","SEPAI","КЛЕММНИК ПРУЖ ПРОХОД 2,5ММ2 2ТЧК СИНИЙ"]
[null,"NSYTRR22","AB1RRN235U2GR","SEPAI","КЛЕММНИК ПРУЖ ПРОХОД 2,5ММ2 2ТЧК СЕРЫЙ"]
[null,"NSYTRR23BL","AB1RRN235U3BL","SEPAI","КЛЕММНИК ПРУЖ ПРОХОД 2,5ММ2 3ТЧК СИНИЙ"]
[null,"NSYTRR23","AB1RRN235U3GR","SEPAI","КЛЕММНИК ПРУЖ ПРОХОД 2,5ММ2 3ТЧК СЕРЫЙ"]
[null,"NSYTRR24BL","AB1RRN235U4BL","SEPAI","КЛЕММНИК ПРУЖ ПРОХОД 2,5ММ2 4ТЧК СИНИЙ"]
[null,"NSYTRR24","AB1RRN235U4GR","SEPAI","КЛЕММНИК ПРУЖ ПРОХОД 2,5ММ2 4ТЧК СЕРЫЙ"]
[null,"NSYTRR42BL","AB1RRN435U2BL","SEPAI","КЛЕММНИК ПРУЖ ПРОХОД 4ММ2 2ТЧК СИНИЙ"]
[null,"NSYTRR42","AB1RRN435U2GR","SEPAI","КЛЕММНИК ПРУЖ ПРОХОД 4ММ2 2ТЧК СЕРЫЙ"]
[null,"NSYTRR43BL","AB1RRN435U3BL","SEPAI","КЛЕММНИК ПРУЖ ПРОХОД 4ММ2 3ТЧК СИНИЙ"]
[null,"NSYTRR43","AB1RRN435U3GR","SEPAI","КЛЕММНИК ПРУЖ ПРОХОД 4ММ2 3ТЧК СЕРЫЙ"]
[null,"NSYTRR44BL","AB1RRN435U4BL","SEPAI","КЛЕММНИК ПРУЖ ПРОХОД 4ММ2 4ТЧК СИНИЙ"]
[null,"NSYTRR44","AB1RRN435U4GR","SEPAI","КЛЕММНИК ПРУЖ ПРОХОД 4ММ2 4ТЧК СЕРЫЙ"]
[null,"NSYTRR62BL","AB1RRN635U2BL","SEPAI","КЛЕММНИК ПРУЖ ПРОХОД 6ММ2 2ТЧК СИНИЙ"]
[null,"NSYTRR62","AB1RRN635U2GR","SEPAI","КЛЕММНИК ПРУЖ ПРОХОД 6ММ2 2ТЧК СЕРЫЙ"]
[null,"NSYTRR63","AB1RRN635U3GR","SEPAI","КЛЕММНИК ВИНТОВОЙ ПРОХОДНОЙ, СЕЧЕНИЕМ ПРОВОДА 6ММ2, 3 ТОЧКИ ПОДКЛЮЧЕНИЯ, СЕРЫЙ"]
[null,"NSYTRACR102","AB1RRNAC1042BL","SEPAI","ТОРЦЕВАЯ КРЫШКА 2ТЧК, 2,2ШИР, ПРУЖ КЛЕМ 10ММ2, NSYTRR102"]
[null,"NSYTRACR102","AB1RRNAC1042GR","SEPAI","ТОРЦЕВАЯ КРЫШКА 2ТЧК, 2,2ШИР, ПРУЖ КЛЕМ 10ММ2, NSYTRR102"]
[null,"NSYTRACR162","AB1RRNAC1642BL","SEPAI","ТОРЦЕВАЯ КРЫШКА 2ТЧК, 2,2ШИР, ПРУЖ КЛЕМ 10ММ2, NSYTRR162"]
[null,"NSYTRACR162","AB1RRNAC1642GR","SEPAI","ТОРЦЕВАЯ КРЫШКА 2ТЧК, 2,2ШИР, ПРУЖ КЛЕМ 10ММ2, NSYTRR162"]
[null,"NSYTRACR22","AB1RRNAC242BL","SEPAI","ТОРЦЕВАЯ КРЫШКА 2ТЧК, 2,2ШИР, ПРУЖ КЛЕМ 10ММ2, NSYTRR22, NSYTRP22"]
[null,"NSYTRACR22","AB1RRNAC242GR","SEPAI","ТОРЦЕВАЯ КРЫШКА 2ТЧК, 2,2ШИР, ПРУЖ КЛЕМ 10ММ2, NSYTRR22, NSYTRP22"]
[null,"NSYTRACR23","AB1RRNAC243BL","SEPAI","ТОРЦ КРЫШКА ШИР 2,2ММ, 3ТЧК, ДЛЯ ПРУЖ КЛ  NSYTRR23, NSYTRR22SC,NSYTRP23"]
[null,"NSYTRACR23","AB1RRNAC243GR","SEPAI","ТОРЦ КРЫШКА ШИР 2,2ММ, 3ТЧК, ДЛЯ ПРУЖ КЛ  NSYTRR23, NSYTRR22SC,NSYTRP23"]
[null,"NSYTRACR24","AB1RRNAC244BL","SEPAI","ТОРЦ КРЫШКА ШИР 2,2ММ, 4ТЧК, ДЛЯ ПРУЖ КЛ   NSYTRR24, NSYTRR23SC,NSYTRP24"]
[null,"NSYTRACR24","AB1RRNAC244GR","SEPAI","ТОРЦ КРЫШКА ШИР 2,2ММ, 4ТЧК, ДЛЯ ПРУЖ КЛ   NSYTRR24, NSYTRR23SC,NSYTRP24"]
[null,"NSYTRACR24","AB1RRNAC245GR","SEPAI","ТОРЦ КРЫШКА ШИР 2,2ММ, 4ТЧК, ДЛЯ ПРУЖ КЛ   NSYTRR24, NSYTRR23SC,NSYTRP24"]
[null,"NSYTRACR42","AB1RRNAC442BL","SEPAI","ТОРЦЕВАЯ КРЫШКА 2ТЧК, ШИР 2,2ММ,  NSYTRR42, NSYTRP42"]
[null,"NSYTRACR42","AB1RRNAC442GR","SEPAI","ТОРЦЕВАЯ КРЫШКА 2ТЧК, ШИР 2,2ММ,  NSYTRR42, NSYTRP42"]
[null,"NSYTRACR43","AB1RRNAC443BL","SEPAI","ТОРЦЕВАЯ КРЫШКА 3ТЧК, ШИР 2,2ММ, NSYTRR43"]
[null,"NSYTRACR43","AB1RRNAC443GR","SEPAI","ТОРЦЕВАЯ КРЫШКА 3ТЧК, ШИР 2,2ММ, NSYTRR43"]
[null,"NSYTRACR44","AB1RRNAC444BL","SEPAI","ТОРЦЕВАЯ КРЫШКА 4ТЧК, ШИР 2,2ММ, NSYTRR44"]
[null,"NSYTRACR44","AB1RRNAC444GR","SEPAI","ТОРЦЕВАЯ КРЫШКА 4ТЧК, ШИР 2,2ММ, NSYTRR44"]
[null,"NSYTRACR44","AB1RRNAC6332GR","SEPAI","ТОРЦЕВАЯ КРЫШКА 4ТЧК, ШИР 2,2ММ, NSYTRR44"]
[null,"NSYTRACR62","AB1RRNAC642BL","SEPAI","ТОРЦЕВАЯ КРЫШКА 2ТЧК, ШИР 2,2ММ, NSYTRR62"]
[null,"NSYTRACR62","AB1RRNAC642GR","SEPAI","ТОРЦЕВАЯ КРЫШКА 2ТЧК, ШИР 2,2ММ, NSYTRR62"]
[null,"NSYTRACR63","AB1RRNAC643BL","SEPAI","ТОРЦ КРЫШКА ШИР 2,2ММ, 3ТЧК, СИН, ПОД ПРУЖ КЛ NSYTRR63"]
[null,"NSYTRACR63","AB1RRNAC643GR","SEPAI","ТОРЦ КРЫШКА ШИР 2,2ММ, 3ТЧК, СИН, ПОД ПРУЖ КЛ NSYTRR63"]
[null,"NSYTRACRE24","AB1RRNACE244","SEPAI","ТОРЦЕВАЯ КРЫШКА, ШИР2,2, 2УР, 4ТЧК, ДЛЯ ПРУЖ КЛ NSYTRR24D, NSYTRP24D"]
[null,"NSYTRACRE44","AB1RRNACE444","SEPAI","ТОРЦЕВАЯ КРЫШКА, ШИР2,2, 2УР, 4ТЧК, ДЛЯ ПРУЖ КЛ NSYTRR44D"]
[null,"NSYTRACR24","AB1RRNACETP244","SEPAI","ТОРЦ КРЫШКА ШИР 2,2ММ, 4ТЧК, ДЛЯ ПРУЖ КЛ   NSYTRR24, NSYTRR23SC,NSYTRP24"]
[null,"NSYTRACRE26","AB1RRNACETP246","SEPAI","ТОРЦЕВАЯ КРЫШКА, ШИР2,2, 2УР, 6ТЧК, ДЛЯ ПРУЖ КЛ NSYTRR26T"]
[null,"NSYTRACRE44","AB1RRNACETP444","SEPAI","ТОРЦЕВАЯ КРЫШКА, ШИР2,2, 2УР, 4ТЧК, ДЛЯ ПРУЖ КЛ NSYTRR44D"]
[null,"NSYTRACRE26","AB1RRNACTE246","SEPAI","ТОРЦЕВАЯ КРЫШКА, ШИР2,2, 2УР, 6ТЧК, ДЛЯ ПРУЖ КЛ NSYTRR26T"]
[null,"NSYTRACRE26","AB1RRNACTETP246","SEPAI","ТОРЦЕВАЯ КРЫШКА, ШИР2,2, 2УР, 6ТЧК, ДЛЯ ПРУЖ КЛ NSYTRR26T"]
[null,"NSYTRAL62","AB1RRNAL62","SEPAI","ПЕРЕМЫЧКА ДЛЯ КЛЕММНИКОВ СЕЧЕНИЕМ 6ММ2, 2 ПОЛЮСНАЯ"]
[null,"NSYTRAL63","AB1RRNAL63","SEPAI","ПЕРЕМЫЧКА ДЛЯ КЛЕММНИКОВ, 3ТЧК ДЛЯ 6ММ? terminal blocks,КРАСН"]
[null,"NSYTRACR102","AB1RRNAS1042BL","SEPAI","ТОРЦЕВАЯ КРЫШКА 2ТЧК, 2,2ШИР, ПРУЖ КЛЕМ 10ММ2, NSYTRR102"]
[null,"NSYTRACR102","AB1RRNAS1042GR","SEPAI","ТОРЦЕВАЯ КРЫШКА 2ТЧК, 2,2ШИР, ПРУЖ КЛЕМ 10ММ2, NSYTRR102"]
[null,"NSYTRACR162","AB1RRNAS1642BL","SEPAI","ТОРЦЕВАЯ КРЫШКА 2ТЧК, 2,2ШИР, ПРУЖ КЛЕМ 10ММ2, NSYTRR162"]
[null,"NSYTRACR162","AB1RRNAS1642GR","SEPAI","ТОРЦЕВАЯ КРЫШКА 2ТЧК, 2,2ШИР, ПРУЖ КЛЕМ 10ММ2, NSYTRR162"]
[null,"NSYTRAPR42","AB1RRNAS242BL","SEPAI","РАЗДЕЛИТЕЛЬ 2,5ММ2 2ТЧК СЕРЫЙ ДЛЯ NSY TRR22,TRR42,TRP22,TRP42"]
[null,"NSYTRAPR42","AB1RRNAS242GR","SEPAI","РАЗДЕЛИТЕЛЬ 2,5ММ2 2ТЧК СЕРЫЙ ДЛЯ NSY TRR22,TRR42,TRP22,TRP42"]
[null,"NSYTRAPR23","AB1RRNAS243BL","SEPAI","РАЗДЕЛИТЕЛЬ 2,5ММ2 3ТЧК СЕРЫЙ ДЛЯ NSYTRR23, NSYTRP23"]
[null,"NSYTRAPR23","AB1RRNAS243GR","SEPAI","РАЗДЕЛИТЕЛЬ 2,5ММ2 3ТЧК СЕРЫЙ ДЛЯ NSYTRR23, NSYTRP23"]
[null,"NSYTRAPR24","AB1RRNAS244BL","SEPAI","РАЗДЕЛИТЕЛЬ 2,5ММ2 4ТЧК СЕРЫЙ ДЛЯ NSYTRR24, NSYTRP24"]
[null,"NSYTRAPR24","AB1RRNAS244GR","SEPAI","РАЗДЕЛИТЕЛЬ 2,5ММ2 4ТЧК СЕРЫЙ ДЛЯ NSYTRR24, NSYTRP24"]
[null,"NSYTRAPR24","AB1RRNAS245GR","SEPAI","РАЗДЕЛИТЕЛЬ 2,5ММ2 4ТЧК СЕРЫЙ ДЛЯ NSYTRR24, NSYTRP24"]
[null,"NSYTRAPR42","AB1RRNAS442BL","SEPAI","РАЗДЕЛИТЕЛЬ 2,5ММ2 2ТЧК СЕРЫЙ ДЛЯ NSY TRR22,TRR42,TRP22,TRP42"]
[null,"NSYTRAPR42","AB1RRNAS442GR","SEPAI","РАЗДЕЛИТЕЛЬ 2,5ММ2 2ТЧК СЕРЫЙ ДЛЯ NSY TRR22,TRR42,TRP22,TRP42"]
[null,"NSYTRAPR23","AB1RRNAS443BL","SEPAI","РАЗДЕЛИТЕЛЬ 2,5ММ2 3ТЧК СЕРЫЙ ДЛЯ NSYTRR23, NSYTRP23"]
[null,"NSYTRAPR23","AB1RRNAS443GR","SEPAI","РАЗДЕЛИТЕЛЬ 2,5ММ2 3ТЧК СЕРЫЙ ДЛЯ NSYTRR23, NSYTRP23"]
[null,"NSYTRAPR24","AB1RRNAS444BL","SEPAI","РАЗДЕЛИТЕЛЬ 2,5ММ2 4ТЧК СЕРЫЙ ДЛЯ NSYTRR24, NSYTRP24"]
[null,"NSYTRAPR24","AB1RRNAS444GR","SEPAI","РАЗДЕЛИТЕЛЬ 2,5ММ2 4ТЧК СЕРЫЙ ДЛЯ NSYTRR24, NSYTRP24"]
[null,"NSYTRACR62","AB1RRNAS642BL","SEPAI","ТОРЦЕВАЯ КРЫШКА 2ТЧК, ШИР 2,2ММ, NSYTRR62"]
[null,"NSYTRACR62","AB1RRNAS642GR","SEPAI","ТОРЦЕВАЯ КРЫШКА 2ТЧК, ШИР 2,2ММ, NSYTRR62"]
[null,"NSYTRACR63","AB1RRNAS643BL","SEPAI","ТОРЦ КРЫШКА ШИР 2,2ММ, 3ТЧК, СИН, ПОД ПРУЖ КЛ NSYTRR63"]
[null,"NSYTRACR63","AB1RRNAS643GR","SEPAI","ТОРЦ КРЫШКА ШИР 2,2ММ, 3ТЧК, СИН, ПОД ПРУЖ КЛ NSYTRR63"]
[null,"NSYTRACRE24","AB1RRNASE244","SEPAI","ТОРЦЕВАЯ КРЫШКА, ШИР2,2, 2УР, 4ТЧК, ДЛЯ ПРУЖ КЛ NSYTRR24D, NSYTRP24D"]
[null,"NSYTRACRE44","AB1RRNASE444","SEPAI","ТОРЦЕВАЯ КРЫШКА, ШИР2,2, 2УР, 4ТЧК, ДЛЯ ПРУЖ КЛ NSYTRR44D"]
[null,"NSYTRACRE26","AB1RRNASTE246","SEPAI","ТОРЦЕВАЯ КРЫШКА, ШИР2,2, 2УР, 6ТЧК, ДЛЯ ПРУЖ КЛ NSYTRR26T"]
[null,"NSYTRACSR2","AB1RRNCS2","SEPAI","МАРКИРОВКА \\ОПАСНО\\ Д ПРУЖ КЛЕММ 2,5ММ2 ЖЕЛТ"]
[null,"NSYTRR26T","AB1RRNET235T6","SEPAI","3 УРОВН КЛЕММНИК ПРУЖ ПРОХОД 2,5ММ2 3/3"]
[null,"NSYTRR24D","AB1RRNET235U4","SEPAI","2 УРОВН КЛЕММНИК ПРУЖ ПРОХОД 2,5ММ2 2/2"]
[null,"NSYTRR44D","AB1RRNET435U4","SEPAI","2 УРОВН КЛЕММНИК ПРУЖ ПРОХОД 4ММ2 2/2ТЧК"]
[null,"NSYTRR24DPE","AB1RRNETP235U4","SEPAI","3 УРОВН КЛЕММНИК ПРУЖ ЗАЗЕМЛ 2,5ММ2 4ТЧК"]
[null,"NSYTRR44DPE","AB1RRNETP435U4","SEPAI","3 УРОВН КЛЕММНИК ПРУЖ ЗАЗЕМЛ 4,0ММ2 4ТЧК"]
[null,"NSYTRR24D","AB1RRNETV235U4","SEPAI","2 УРОВН КЛЕММНИК ПРУЖ ПРОХОД 2,5ММ2 2/2"]
[null,"NSYTRR44D","AB1RRNETV435U4","SEPAI","2 УРОВН КЛЕММНИК ПРУЖ ПРОХОД 4ММ2 2/2ТЧК"]
[null,"NSYTRR162","AB1RRNR1635UGR","SEPAI","КЛЕММНИК ПРУЖ ПРОХОД РАСПРЕД 16ММ2 2ТЧК"]
[null,"NSYTRR22SC","AB1RRNSC235U2","SEPAI","КЛЕММНИК ПРУЖ ЗАЗЕМЛ 2,5ММ2 2ТЧК"]
[null,"NSYTRR23SC","AB1RRNSC235U3","SEPAI","КЛЕММНИК ПРУЖ, РАЗЪЕДЕНИТ НОЖ ТИП, 3ТЧК, 2,5ММ?,СЕРЫЙ"]
[null,"NSYTRR24SCD","AB1RRNSCE235U4","SEPAI","КЛЕММНИК ПРУЖ РАЗЪЕДИН 2,5ММ2 2/2ТЧК"]
[null,"NSYTRR22TB","AB1RRNSF435UGR","SEPAI","КЛЕММНИК ПРУЖ С ДЕРЖАТЕЛЕМ 4ММ2 4ТЧК"]
[null,"NSYTRR102PE","AB1RRNTP1035U2","SEPAI","КЛЕММНИК ПРУЖ ЗАЗЕМЛ 10ММ2 2ТЧК"]
[null,"NSYTRR162PE","AB1RRNTP1635U2","SEPAI","КЛЕММНИК ПРУЖ ЗАЗЕМЛ 16ММ2 2ТЧК"]
[null,"NSYTRR22PE","AB1RRNTP235U2","SEPAI","КЛЕММНИК ПРУЖ ЗАЗЕМЛ 2,5ММ2 2ТЧК"]
[null,"NSYTRR23PE","AB1RRNTP235U3","SEPAI","КЛЕММНИК ПРУЖ ЗАЗЕМЛ 2,5ММ2 3ТЧК"]
[null,"NSYTRR24PE","AB1RRNTP235U4","SEPAI","КЛЕММНИК ПРУЖ ЗАЗЕМЛ 2,5ММ2 4ТЧК"]
[null,"NSYTRR42PE","AB1RRNTP435U2","SEPAI","КЛЕММНИК ПРУЖ ЗАЗЕМЛ 4ММ2 2ТЧК"]
[null,"NSYTRR43PE","AB1RRNTP435U3","SEPAI","КЛЕММНИК ПРУЖ ЗАЗЕМЛ 4ММ2 3ТЧК"]
[null,"NSYTRR44PE","AB1RRNTP435U4","SEPAI","КЛЕММНИК ПРУЖ ЗАЗЕМЛ 4ММ2 4ТЧК"]
[null,"NSYTRR62PE","AB1RRNTP635U2","SEPAI","КЛЕММНИК ПРУЖ ЗАЗЕМЛ 6ММ2 2ТЧК"]
[null,"NSYTRACR102","AB1RRNTPAC1042","SEPAI","ТОРЦЕВАЯ КРЫШКА 2ТЧК, 2,2ШИР, ПРУЖ КЛЕМ 10ММ2, NSYTRR102"]
[null,"NSYTRACR162","AB1RRNTPAC1642","SEPAI","ТОРЦЕВАЯ КРЫШКА 2ТЧК, 2,2ШИР, ПРУЖ КЛЕМ 10ММ2, NSYTRR162"]
[null,"NSYTRACR22","AB1RRNTPAC242","SEPAI","ТОРЦЕВАЯ КРЫШКА 2ТЧК, 2,2ШИР, ПРУЖ КЛЕМ 10ММ2, NSYTRR22, NSYTRP22"]
[null,"NSYTRACR23","AB1RRNTPAC243","SEPAI","ТОРЦ КРЫШКА ШИР 2,2ММ, 3ТЧК, ДЛЯ ПРУЖ КЛ  NSYTRR23, NSYTRR22SC,NSYTRP23"]
[null,"NSYTRACR24","AB1RRNTPAC244","SEPAI","ТОРЦ КРЫШКА ШИР 2,2ММ, 4ТЧК, ДЛЯ ПРУЖ КЛ   NSYTRR24, NSYTRR23SC,NSYTRP24"]
[null,"NSYTRACR42","AB1RRNTPAC442","SEPAI","ТОРЦЕВАЯ КРЫШКА 2ТЧК, ШИР 2,2ММ,  NSYTRR42, NSYTRP42"]
[null,"NSYTRACR43","AB1RRNTPAC443","SEPAI","ТОРЦЕВАЯ КРЫШКА 3ТЧК, ШИР 2,2ММ, NSYTRR43"]
[null,"NSYTRACR44","AB1RRNTPAC444","SEPAI","ТОРЦЕВАЯ КРЫШКА 4ТЧК, ШИР 2,2ММ, NSYTRR44"]
[null,"NSYTRACR62","AB1RRNTPAC642","SEPAI","ТОРЦЕВАЯ КРЫШКА 2ТЧК, ШИР 2,2ММ, NSYTRR62"]
[null,"LA9D90","AB1SA1","SEPAI","ДЕРЖАТЕЛЬ ЭТИКЕТКИ НА ЗЩЕЛКЕ (В УПАКОВКЕ 100ШТ)"]
[null,"NSYTRASB4","AB1SB4","SEPAI","ДЕРЖАТЕЛЬ МАРКЕРА ДЛЯ NSYTRAAB35, NSYTRAAB15"]
[null,"NSYTRV42SC","AB1SC435U","SEPAI","КЛЕММНИК ВИНТОВОЙ С РАЗЪЕДИНИТЕЛЕМ, ДЛЯ ПРОВОДА 4ММ2, 2 ТОЧКИ ПОДКЛЮЧЕНИЯ,"]
[null,"NSYTRV42ST","AB1SC435U2PT","SEPAI","КЛЕММНИК ВИНТ С РАЗЪЕД С 2МЯ ГНЕЗДАМИ ПОД ТЕСТОВЫЕ КЛЕММЫ 4ММ2,2 ТЧК ПОДКЛ,"]
[null,"NSYTRV42STAR","AB1SC435U2PTBL","SEPAI","КЛЕММНИК ВИНТ С РАЗЪЕД С 2МЯ ГНЕЗДАМИ ПОД ТЕСТОВЫЕ КЛЕММЫ 4ММ2,2 ТЧК ПОДКЛ,"]
[null,"NSYTRV42STAR","AB1SC435UBL","SEPAI","КЛЕММНИК ВИНТ С РАЗЪЕД С 2МЯ ГНЕЗДАМИ ПОД ТЕСТОВЫЕ КЛЕММЫ 4ММ2,2 ТЧК ПОДКЛ,"]
[null,"NSYTRV42TB","AB1SF435U","SEPAI","КЛЕММНИК ВИНТОВОЙ С ДЕРЖАТЕЛЕМ КАРТРИДЖА, СЕЧЕНИЕМ ПРОВОДА 4ММ2, 2 ТЧК ПОД"]
[null,"NSYTRASF520","AB1SF520","SEPAI","КАРТР СЪЕМН, ДЛЯ ПРЕДОХРАНИТЕЛЯ 5Х20, ЧЕРН ШИР 6,2ММ"]
[null,"NSYTRASF520B","AB1SF520B","SEPAI","КАРТР СЪЁМН, СО СВЕТОДИД12-30 V AC/DC, ДЛЯ ПРЕДОХ 5Х20, ШИР 6,2ММ"]
[null,"NSYTRASF520M","AB1SF520M","SEPAI","КАРТР СЪЁМН, СО СВЕТОДИД 110-250 V AC/DC, ДЛЯ ПРЕДОХ 5Х20, ШИР 6,2ММ"]
[null,"NSYTRASV1","AB1SV1","SEPAI","КАРТРИДЖ СЪЕМНЫЙ ДЛЯ, ДЛЯ ПРЕДОХ/ДИОДА, ДЛЯ TRV42TB, TRR22TB, TRR23TB"]
[null,"NSYTRASV2","AB1SV2","SEPAI","КАРТРИДЖ СЪЕМНЫЙ С ДИОДОМ ТИПА 1N4007 ПРОВ. СЛЕВ. НА ПРАВ."]
[null,"NSYTRACE24","AB1TE","SEPAI","ТОРЦ КРЫШ ДЛЯ 2УР, 4ТЧК, 2,2ММ ДЛЯ ВИНТ КЛ NSYTRV24D, NSYTRV44D"]
[null,"NSYTRAC23","AB1TEN3","SEPAI","ТОРЦЕВАЯ КРЫШ 3 ТЧК, 2,2ММ ДЛЯ ВИНТ КЛЕММ  NSYTRV43"]
[null,"NSYTRAC24","AB1TEN4","SEPAI","ТОРЦЕВАЯ КРЫШ 3 ТЧК, 2,2ММ ДЛЯ ВИНТ КЛЕММ NSYTRV44"]
[null,"NSYTRACN22","AB1TNN10","SEPAI","ЗАЩИТН КОНЕЧН КРЫШКА ДЛЯ NYTRV22NE, NYTRV42NE КЛЕММНИК ВИНТОВОЙ"]
[null,"NSYTRACN22","AB1TNN4","SEPAI","ЗАЩИТН КОНЕЧН КРЫШКА ДЛЯ NYTRV22NE, NYTRV42NE КЛЕММНИК ВИНТОВОЙ"]
[null,"NSYTRV102PE","AB1TP1035U","SEPAI","КЛЕММНИК ВИНТОВОЙ С ЗАЗЕМЛЕНИЕМ, СЕЧЕНИЕМ ПРОВОДА 10ММ2, 2 ТОЧКИ ПОДКЛЮЧЕН"]
[null,"NSYTRV162PE","AB1TP1635U","SEPAI","КЛЕММНИК ВИНТОВОЙ С ЗАЗЕМЛЕНИЕМ, СЕЧЕНИЕМ ПРОВОДА 16ММ2, 2 ТОЧКИ ПОДКЛЮЧЕН"]
[null,"NSYTRV22MPE","AB1TP215","SEPAI","МИНИКЛЕММНИК ВИНТОВОЙ С ЗАЗЕМЛЕНИЕМ, СЕЧЕНИЕМ ПРОВОДА 4ММ2, 2 ТОЧКИ ПОДКЛ"]
[null,"NSYTRV22PE","AB1TP235U","SEPAI","КЛЕММНИК ВИНТОВОЙ С ЗАЗЕМЛЕНИЕМ, СЕЧЕНИЕМ ПРОВОДА 2,5ММ2, 2 ТОЧКИ ПОДКЛЮЧЕ"]
[null,"NSYTRV352PE","AB1TP3535U","SEPAI","КЛЕММНИК ВИНТОВОЙ С ЗАЗЕМЛЕНИЕМ, СЕЧЕНИЕМ ПРОВОДА 35ММ2, 2 ТОЧКИ ПОДКЛЮЧЕН"]
[null,"NSYTRV42PE","AB1TP435U","SEPAI","КЛЕММНИК ВИНТОВОЙ С ЗАЗЕМЛЕНИЕМ, СЕЧЕНИЕМ ПРОВОДА 4ММ2, 2 ТОЧКИ ПОДКЛЮЧЕН"]
[null,"NSYTRV62PE","AB1TP635U","SEPAI","КЛЕММНИК ВИНТОВОЙ С ЗАЗЕМЛЕНИЕМ, СЕЧЕНИЕМ ПРОВОДА 6ММ2, 2 ТОЧКИ ПОДКЛЮЧЕН"]
[null,"NSYTRV502PE","AB1TP7035U","SEPAI","КЛЕММНИК ВИНТОВОЙ С ЗАЗЕМЛЕНИЕМ, СЕЧЕНИЕМ ПРОВОДА 70ММ2, 2 ТОЧКИ ПОДКЛЮЧЕН"]
[null,"NSYTRV22M","AB1VV215","SEPAI","МИНИКЛЕММНИК ВИНТОВОЙ ПРОХОДНОЙ, ДЛЯ ПРОВОДА 2,5ММ2, 2 ТОЧКИ ПОДКЛЮЧЕНИЯ, С"]
[null,"NSYTRV22MBL","AB1VV215BL","SEPAI","МИНИКЛЕММНИК ВИНТ ПРОХОД 2,5ММ2 2ТЧК СЕР"]
[null,"NSYTRV22","AB1VV235U","SEPAI","КЛЕММНИК ВИНТОВОЙ ПРОХОДНОЙ, СЕЧЕНИЕМ ПРОВОДА 2,5ММ2, 2 ТОЧКИ ПОДКЛЮЧЕНИЯ,"]
[null,"NSYTRV22BL","AB1VV235UBL","SEPAI","КЛЕММНИК ВИНТОВОЙ ПРОХОДНОЙ, СЕЧЕНИЕМ ПРОВОДА 2,5ММ2, 2 ТОЧКИ ПОДКЛЮЧЕНИЯ,"]
[null,"NSYTRV22AR","AB1VV235UGE","SEPAI","КЛЕММНИК ВИНТОВОЙ ПРОХОДНОЙ,СЕЧЕНИЕ ПРОВОДА 2,5ММ2,2 ТОЧКИ ПОДКЛЮЧЕНИЯ,ОР"]
[null,"NSYTRV42M","AB1VV415","SEPAI","КЛЕММНИК ВИНТ ПРОХОД 4ММ2 2ТЧК СЕР"]
[null,"NSYTRV42","AB1VV435U","SEPAI","КЛЕММНИК ВИНТОВОЙ ПРОХОДНОЙ, СЕЧЕНИЕМ ПРОВОДА 4ММ2, 2 ТОЧКИ ПОДКЛЮЧЕНИЯ, С"]
[null,"NSYTRV42BL","AB1VV435UBL","SEPAI","КЛЕММНИК ВИНТОВОЙ ПРОХОДНОЙ, СЕЧЕНИЕМ ПРОВОДА 4ММ2, 2 ТОЧКИ ПОДКЛЮЧЕНИЯ, С"]
[null,"NSYTRV42WH","AB1VV435UBLA","SEPAI","КЛЕММНИК ВИНТОВОЙ ПРОХОДНОЙ,СЕЧЕНИЕ ПРОВОДА 4ММ2, 2 ТОЧКИ ПОДКЛЮЧЕНИЯ,БЕЛ"]
[null,"NSYTRV42AR","AB1VV435UGE","SEPAI","КЛЕММНИК ВИНТОВОЙ ПРОХОДНОЙ,СЕЧЕНИЕ ПРОВОДА 4ММ2, 2 ТОЧКИ ПОДКЛЮЧЕНИЯ, ОР"]
[null,"NSYTRV42BK","AB1VV435UNO","SEPAI","КЛЕММНИК ВИНТОВОЙ ПРОХОДНОЙ, СЕЧЕНИЕМ ПРОВОДА 4ММ2, 2 ТОЧКИ ПОДКЛЮЧЕНИЯ, Ч"]
[null,"NSYTRV42RD","AB1VV435URO","SEPAI","КЛЕММНИК ВИНТОВОЙ ПРОХОДНОЙ, СЕЧЕНИЕМ ПРОВОДА 4ММ2, 2 ТОЧКИ ПОДКЛЮЧЕНИЯ, К"]
[null,"NSYTRV42GN","AB1VV435UVE","SEPAI","КЛЕММНИК ВИНТОВОЙ ПРОХОДНОЙ, СЕЧЕНИЕМ ПРОВОДА 4ММ2, 2 ТОЧКИ ПОДКЛЮЧЕНИЯ, З"]
[null,"NSYTRV62","AB1VV635U","SEPAI","КЛЕММНИК ВИНТОВОЙ ПРОХОДНОЙ, СЕЧЕНИЕМ ПРОВОДА 6ММ2, 2 ТОЧКИ ПОДКЛЮЧЕНИЯ, С"]
[null,"NSYTRV62BL","AB1VV635UBL","SEPAI","КЛЕММНИК ВИНТОВОЙ ПРОХОДНОЙ, СЕЧЕНИЕМ ПРОВОДА 6ММ2, 2 ТОЧКИ ПОДКЛЮЧЕНИЯ, С"]
[null,"NSYTRV102","AB1VVN1035U","SEPAI","КЛЕММНИК ВИНТОВОЙ ПРОХОДНОЙ, СЕЧЕНИЕМ ПРОВОДА 10ММ2, 2 ТОЧКИ ПОДКЛЮЧЕНИЯ,"]
[null,"NSYTRV102BL","AB1VVN1035UBL","SEPAI","КЛЕММНИК ВИНТОВОЙ ПРОХОДНОЙ, СЕЧЕНИЕМ ПРОВОДА 10ММ2, 2 ТОЧКИ ПОДКЛЮЧЕНИЯ,"]
[null,"NSYTRV1502BB","AB1VVN15035U","SEPAI","КЛЕММНИК С КРЕПЛЕНИЕМ ТИПА БОЛТ-БОЛТ, 2 ТЧК ПОДКЛЮЧЕНИЯ, СЕЧЕНИЕ ПРОВОДА 1"]
[null,"NSYTRV1502BB","AB1VVN15035UBL","SEPAI","КЛЕММНИК С КРЕПЛЕНИЕМ ТИПА БОЛТ-БОЛТ, 2 ТЧК ПОДКЛЮЧЕНИЯ, СЕЧЕНИЕ ПРОВОДА 1"]
[null,"NSYTRV162","AB1VVN1635U","SEPAI","КЛЕММНИК ВИНТОВОЙ ПРОХОДНОЙ, СЕЧЕНИЕМ ПРОВОДА 16ММ2, 2 ТОЧКИ ПОДКЛЮЧЕНИЯ,"]
[null,"NSYTRV162BL","AB1VVN1635UBL","SEPAI","КЛЕММНИК ВИНТОВОЙ ПРОХОДНОЙ, СЕЧЕНИЕМ ПРОВОДА 16ММ2, 2 ТОЧКИ ПОДКЛЮЧЕНИЯ,"]
[null,"NSYTRV352","AB1VVN3535U","SEPAI","КЛЕММНИК ВИНТОВОЙ ПРОХОДНОЙ, СЕЧЕНИЕМ ПРОВОДА 35ММ2, 2 ТОЧКИ ПОДКЛЮЧЕНИЯ,"]
[null,"NSYTRV352BL","AB1VVN3535UBL","SEPAI","КЛЕММНИК ВИНТОВОЙ ПРОХОДНОЙ, СЕЧЕНИЕМ ПРОВОДА 35ММ2, 2 ТОЧКИ ПОДКЛЮЧЕНИЯ,"]
[null,"NSYTRV702","AB1VVN7035U","SEPAI","КЛЕММНИК ВИНТОВОЙ ПРОХОДНОЙ, СЕЧЕНИЕМ ПРОВОДА 70ММ2, 2 ТОЧКИ ПОДКЛЮЧЕНИЯ,"]
[null,"NSYS16M5HS","AF1VT516","SEPAI","ВИНТ САМОРЕЗ С КРУГЛ. ШАЙБОЙ М4,8Х16"]
[null,"NSYAMRD11357TB","ENN08021","SEPAI","РЕЙКА DIN 7,5 105ММ"]
[null,"NSYAMRD16357TB","ENN08022","SEPAI","РЕЙКА DIN 7,5 150ММ"]
[null,"NSYAMRD19357TB","ENN08023","SEPAI","РЕЙКА DIN 7,5 175ММ"]
[null,"NSYMW10MR","ENN09178","SEPAI","МОНТ. КОМПЛЕКТ DIN-РЕЙКА+2 КОНШТЕЙНА"]
[null,"NSYMW10MK","ENN09181","SEPAI","ПРОЗРАЧН. РАМА ДЛЯ ПЕРЕД. ПАНЕЛИ 10 МОД."]
[null,"NSYTSPV450","ENN14550","SEPAI","ВЕРХНЯЯ ПАНЕЛЬ ПЕРФОРИРОВАННАЯ"]
[null,"NSYTCSPLM","ENN17143","SEPAI","СОЕДИНИТ. ВИНТ+ ПЛАСТИК.ГАЙКА"]
[null,"NSYTEX5","ENN17147","SEPAI","ЛАТУННЫЙ ВХОД C РЕЗЬБОЙ М5"]
[null,"NSYTEX6","ENN17148","SEPAI","ЛАТУННЫЙ ВХОД С РЕЗЬБОЙ М6"]
[null,"NSYCR55WU2","ENN17506","SEPAI","РЕЗИСТИВНЫЙ НАГРЕВАТЕЛЬ 55ВТ 230В"]
[null,"NSYCR400W230VV","ENN17554","SEPAI","РЕЗИСТИВНЫЙ НАГРЕВАТЕЛЬ 400 ВТ 230 В"]
[null,"NSYCCOHYT230VID","ENN17559","SEPAI","ЭЛЕКТРОННЫЙ ГИГРОТЕРМОСТАТ 230В"]
[null,"NSYCUE1100W230L","ENN17603","SEPAI","ОХЛАЖД. УСТРОЙСТВО БОКОВ. 1100ВТ 230В"]
[null,"NSYMA45","ENN17645","SEPAI","ДВЕРНОЕ ОКНО 400Х500Х60"]
[null,"NSYMA66","ENN17666","SEPAI","ДВЕРНОЕ ОКНО 600Х600Х60"]
[null,"NSYCEAF","ENN17979","SEPAI","ЗАПАСНОЙ ФИЛЬТР"]
[null,"NSYSMX18840","ENN18141","SEPAI","ШКАФ 18500 НЕРЖ.СТ.  1800Х800Х400"]
[null,"NSYSMX181240","ENN18144","SEPAI","ШКАФ SMX 304L НЕРЖ.СТ. 1800Х1200Х400"]
[null,"NSYSMX201250","ENN18154","SEPAI","ШКАФ SMX 304L НЕРЖ.СТ. 2000Х1200Х500"]
[null,"NSYSDR200B","ENN21030","SEPAI","DIN-РЕЙКА СИММЕТР. 2М 7,5Х35 НЕПЕРФОРИР."]
[null,"NSYADR200","ENN21031","SEPAI","DIN-РЕЙКА НЕСЕММЕТРИЧНАЯ 2М 15Х32"]
[null,"NSYFB","ENN21036","SEPAI","ДЕРЖАТЕЛЬ ШАССИ"]
[null,"NSYSB90","ENN21081","SEPAI","ДЕРЖАТЕЛЬ СО СКОЛЬЗ. КРОНШТЕЙНОМ 90ММ"]
[null,"NSYSB130","ENN21082","SEPAI","ДЕРЖАТЕЛЬ СО СКОЛЬЗ. КРОНШТЕЙНОМ 130ММ"]
[null,"NSYMDVR3M","ENN21116","SEPAI","ВЕРТИКАЛЬНАЯ АЛЮМИНИЕВАЯ РЕЙКА 3М"]
[null,"NSYS16M6HS","ENN21138","SEPAI","ВИНТ САМОРЕЗ С КРУГЛ. ШАЙБОЙ М6,3Х16"]
[null,"NSYCVF65M230PF","ENN21300","SEPAI","ВЕНТИЛЯТОР 65 M3/Ч 230В"]
[null,"NSYCVF170M230","ENN21302","SEPAI","ВЕНТИЛЯТОР 170 M3/Ч 230В"]
[null,"NSYCAG108LP","ENN21303","SEPAI","ВЫТЯЖНАЯ РЕШЕТКА"]
[null,"NSYCAF228R","ENN21309","SEPAI","СМЕННЫЙ ФИЛЬТР ДЛЯ ВЕНТИЛЯТОРА 21305"]
[null,"NSYCVF54M230MM2","ENN21400","SEPAI","КОМПЛЕКТ ДЛЯ ВЕНТИЛЯЦИИ"]
[null,"NSYCAF104X95X","ENN21404","SEPAI","АНТИМОСКИТНАЯ РЕШЕТКА 21407"]
[null,"NSYCAF130X110X","ENN21408","SEPAI","АНТИМОСКИТНАЯ РЕШЕТКА 21410"]
[null,"NSYVEA9","ENN21414","SEPAI","ПРОБКА ДЛЯ ВОДЫ СЛИВА КОНДЕНСАТА"]
[null,"NSYSFP300","ENN21427","SEPAI","КОМПЛ. ДЛЯ НАВЕСНОГО МОНТАЖА ШКАФА Ш300"]
[null,"NSYSFP400","ENN21428","SEPAI","КОМПЛ. ДЛЯ НАВЕСНОГО МОНТАЖА ШКАФА Ш400"]
[null,"NSYSFP500","ENN21429","SEPAI","КОМПЛ. ДЛЯ НАВЕСНОГО МОНТАЖА ШКАФА Ш500"]
[null,"NSYCEPLMB","ENN21436","SEPAI","КОМПЛЕКТ ЗАГЛУШЕК 4 ШТ"]
[null,"NSYCEPLMC","ENN21437","SEPAI","КОМПЛЕКТ ЗАГЛУШЕК 4 ШТ"]
[null,"NSYEL136D6","ENN21721","SEPAI","ПРОВОД ЗАЗЕМЛЕНИЯ 6 ММ2 ДЛИНА 130ММ"]
[null,"NSYEB156D6","ENN21740","SEPAI","ШИНКА ЗАЗЕМЛЕНИЯ 6ММ2"]
[null,"NSYEB1510D6","ENN21742","SEPAI","ШИНКА ЗАЗЕМЛЕНИЯ 10ММ2"]
[null,"NSYVDM12UF","ENN25912","SEPAI","19' РАМА 12U 600Х600"]
[null,"NSYVDM17UF","ENN25913","SEPAI","19' РАМА 17U 800Х600"]
[null,"NSYVDM21UF","ENN25914","SEPAI","19' РАМА 21U 1000Х600"]
[null,"NSYMF33","ENN50402","SEPAI","МИКРОПЕРФОР. ПЛАТА 300Х300"]
[null,"NSYMF43","ENN50412","SEPAI","МИКРОПЕРФОР. ПЛАТА 300Х400"]
[null,"NSYMF32","ENN50415","SEPAI","МИКРОПЕРФОР. ПЛАТА 300Х200"]
[null,"NSYMF53","ENN50421","SEPAI","МИКРОПЕРФОР. ПЛАТА 500Х300"]
[null,"NSYMF54","ENN50423","SEPAI","МИКРОПЕРФОР. ПЛАТА 500Х400"]
[null,"NSYMF55","ENN50425","SEPAI","МИКРОПЕРФОР. ПЛАТА 500Х500"]
[null,"NSYMF64","ENN50426","SEPAI","МИКРОПЕРФОР. ПЛАТА 600Х400"]
[null,"NSYMF66","ENN50429","SEPAI","МИКРОПЕРФОР. ПЛАТА 600Х600"]
[null,"NSYMF75","ENN50435","SEPAI","МИКРОПЕРФОР. ПЛАТА 700Х500"]
[null,"NSYMF106","ENN50454","SEPAI","МИКРОПЕРФОР. ПЛАТА 1000x600"]
[null,"NSYMF108","ENN50460","SEPAI","МИКРОПЕРФОР. ПЛАТА 1000Х800"]
[null,"NSYMF128","ENN50464","SEPAI","МИКРОПЕРФОР. ПЛАТА 1200Х800"]
[null,"NSYSDR40B","ENN51012","SEPAI","DIN-РЕЙКА СИММЕТРИЧНАЯ 400ММ"]
[null,"NSYSDR80A","ENN51015","SEPAI","DIN-РЕЙКА СИММЕТРИЧНАЯ 800ММ"]
[null,"NSYSDR100A","ENN51016","SEPAI","DIN-РЕЙКА СИММЕТРИЧНАЯ 1000ММ"]
[null,"NSYCS200PLM","ENN51040","SEPAI","DIN-РЕЙКА СИММЕТРИЧНАЯ ТИПА В 200ММ"]
[null,"NSYCS500PLM","ENN51043","SEPAI","DIN-РЕЙКА СИММЕТРИЧНАЯ ТИПА В 500ММ"]
[null,"NSYMDVR4","ENN51102","SEPAI","ВЕРТИКАЛЬНАЯ АЛЮМИНИЕВАЯ РЕЙКА 400ММ"]
[null,"NSYMDVR5","ENN51103","SEPAI","ВЕРТИКАЛЬНАЯ АЛЮМИНИЕВАЯ РЕЙКА 500ММ"]
[null,"NSYMDVR6","ENN51104","SEPAI","ВЕРТИКАЛЬНАЯ АЛЮМИНИЕВАЯ РЕЙКА 600ММ"]
[null,"NSYMDVR7","ENN51105","SEPAI","ВЕРТИКАЛЬНАЯ АЛЮМИНИЕВАЯ РЕЙКА 700ММ"]
[null,"NSYMDVR8","ENN51106","SEPAI","ВЕРТИКАЛЬНАЯ АЛЮМИНИЕВАЯ РЕЙКА 800ММ"]
[null,"NSYMDVR10","ENN51107","SEPAI","ВЕРТИКАЛЬНАЯ АЛЮМИНЕВАЯ РЕЙКА 1000ММ"]
[null,"NSYMDVR12","ENN51108","SEPAI","ВЕРТИКАЛЬНАЯ СТАЛЬНАЯ РЕЙКА 1200ММ"]
[null,"NSYAEFPFSC","ENN51206","SEPAI","4 ПРОУШИНЫ ДЛЯ КРЕП.К СТЕНЕ (СТАЛЬ) 3D"]
[null,"NSYAEFPFXSC","ENN51207","SEPAI","4 ПРОУШИНЫ ДЛЯ КРЕП.К СТЕНЕ (НЕРЖ.) 3D"]
[null,"NSYDPLM200","ENN51211","SEPAI","КОМПЛЕКТ ИЗ 4 НАПРАВЛЯЮЩИХ Г200"]
[null,"NSYDPLM300","ENN51213","SEPAI","КОМПЛЕКТ ИЗ 4 НАПРАВЛЯЮЩИХ Г300"]
[null,"NSYDPLM350","ENN51214","SEPAI","4 РЕГУЛИРУЕМЫЕ ПО ДЛИНЕ ШИНЫ 350ММ"]
[null,"NSYTDBCRN","ENN51256","SEPAI","ЗАМОЧН. ЛИЧНКА С ДВОЙН. ПАЗОМ 3ММ"]
[null,"NSYTDB5PLA","ENN51257","SEPAI","ЗАМОЧН. ЛИЧНКА С ДВОЙН. ПАЗОМ 5ММ"]
[null,"NSYTHL1242EPLM","ENN51259","SEPAI","РУЧКА С КНОПКОЙ И ЗАМКОМ 1242Е"]
[null,"NSYTBC","ENN51260","SEPAI","КРЫШКА ДЛЯ ПЛОМБИРОВАНИЯ НАВЕСН. ЗАМКА"]
[null,"NSYTK1","ENN51284","SEPAI","ЗАМОК"]
[null,"NSYPFPLM32","ENN51298","SEPAI","4 ПОДВЕСНЫХ КРЕПЕЖА 300Х200"]
[null,"NSYAEDLS6S3D","ENN51325","SEPAI","ЗАМОЧН. ЛИЧИНКА КВАДР.ХРОМ. 6ММ ДЛЯ S3D"]
[null,"NSYAEDLS8S3D","ENN51327","SEPAI","ЗАМОЧН. ЛИЧИНКА КВАДР. 8ММ ДЛЯ S3D"]
[null,"NSYAEDLB3S3D","ENN51328","SEPAI","ЗАМОЧН. ЛИЧИНКА С ДВОЙН. ПАЗ.3ММ ДЛЯ S3D"]
[null,"NSYAEDLB5S3D","ENN51329","SEPAI","ЗАМОЧН. ЛИЧИНКА С ДВОЙН. ПАЗ.5ММ ДЛЯ S3D"]
[null,"NSYAEDLT6S3D","ENN51330","SEPAI","ЗАМОЧН. ЛИЧИНКА ТРЕУГ. 6.5ММ ДЛЯ S3D"]
[null,"NSYAEDLT8S3D","ENN51331","SEPAI","ЗАМОЧН. ЛИЧИНКА ТРЕУГ. 8ММ ДЛЯ S3D"]
[null,"NSYAEDL421S3D","ENN51334","SEPAI","ЗАМОК С КЛЮЧОМ 421 ДЛЯ S3D"]
[null,"NSYAEDL2331S3D","ENN51336","SEPAI","ЗАМОК С КЛЮЧОМ 2331А ДЛЯ S3D"]
[null,"NSYAEDL2433S3D","ENN51337","SEPAI","ЗАМОК С КЛЮЧОМ 2433А ДЛЯ S3D"]
[null,"NSYAEDL3113S3D","ENN51338","SEPAI","ЗАМОК С КЛЮЧОМ 3113А ДЛЯ S3D"]
[null,"NSYINLCRN","ENN51341","SEPAI","ДВЕРНОЙ ВЫКЛЮЧАТЕЛЬ"]
[null,"NSYSTDCSX","ENN51354","SEPAI","КРУГЛЫЙ  ЗАМОК С ДВУМЯ БОР. 3 ММ ХР."]
[null,"NSYTEX8","ENN51361","SEPAI","ВСТАВКА МЕТ. М8 ДЛЯ СЕР. 59500 ( В УПАКОВКЕ 8 ШТ)"]
[null,"NSYTLA","ENN51531","SEPAI","ПЛАТА КАБ. ВВОДА 140Х80 S3D"]
[null,"NSYTLB","ENN51532","SEPAI","ПЛАТА КАБ. ВВОДА 245x80 S3D"]
[null,"NSYTLD","ENN51534","SEPAI","ПЛАТА КАБ. ВВОДА 345x130 S3D"]
[null,"NSYTLF","ENN51536","SEPAI","ПЛАТА КАБ. ВВОДА 545x130 S3D"]
[null,"NSYTLG","ENN51537","SEPAI","ПЛАТА КАБ. ВВОДА 495x220 S3D"]
[null,"NSYTLAU","ENN51551","SEPAI","АЛЮМ. ПЛАТА КАБ. ВВОДА 140Х80 S3D"]
[null,"NSYTLBU","ENN51552","SEPAI","АЛЮМ. ПЛАТА КАБ. ВВОДА 245Х80 S3D"]
[null,"NSYTLDU","ENN51554","SEPAI","АЛЮМ. ПЛАТА КАБ. ВВОДА 345Х130 S3D"]
[null,"NSYTLEU","ENN51555","SEPAI","АЛЮМ. ПЛАТА КАБ. ВВОДА 445Х130 S3D"]
[null,"NSYTLFU","ENN51556","SEPAI","АЛЮМ. ПЛАТА КАБ. ВВОДА 545Х130 S3D"]
[null,"NSYTLGU","ENN51557","SEPAI","АЛЮМ. ПЛАТА КАБ. ВВОДА 495Х220 S3D"]
[null,"NSYAEFP315S3D","ENN51572","SEPAI","СОЕДИНИТЕЛЬНАЯ ПЛАТА S3D 300Х200"]
[null,"NSYAEFP32S3D","ENN51573","SEPAI","СОЕДИНИТЕЛЬНАЯ ПЛАТА S3D 4/5/600Х200"]
[null,"NSYAEFP42S3D","ENN51574","SEPAI","СОЕДИНИТЕЛЬНАЯ ПЛАТА S3D 4/500Х250"]
[null,"NSYSDCR200","ENN51720","SEPAI","4 РЕГУЛИРУЕМЫЕ ПО ДЛИНЕ ШИНЫ 200ММ S3D"]
[null,"NSYSDCR250","ENN51725","SEPAI","4 РЕГУЛИРУЕМЫЕ ПО ДЛИНЕ ШИНЫ 250ММ S3D"]
[null,"NSYCRNGSDR","ENN51732","SEPAI","ШИНА + БОЛТЫ М8"]
[null,"NSYSDCR400","ENN51740","SEPAI","4 РЕГУЛИРУЕМЫЕ ПО ДЛИНЕ ШИН 400ММ 3D"]
[null,"NSYVDM7U4P","ENN54231","SEPAI","VDM, шкаф навесной с 19\" поворотной рамой, 400*600*400"]
[null,"NSYVD2M8U5","ENN54336","SEPAI","ШКАФ 19\" С ПРОЗР. ДВ. 2-КОРП.8U ГЛ.480"]
[null,"NSYMD33","ENN55002","SEPAI","ПЛАТА С СИММ. DIN РЕЙК. 300Х300"]
[null,"NSYMD43","ENN55017","SEPAI","ПЛАТА С СИММ. DIN РЕЙК. 400Х300"]
[null,"NSYMD54","ENN55023","SEPAI","ПЛАТА С СИММ. DIN РЕЙК. 500Х400"]
[null,"NSYMD64","ENN55026","SEPAI","ПЛАТА С СИММ. DIN РЕЙК. 600Х400"]
[null,"NSYMD66","ENN55029","SEPAI","ПЛАТА С СИММ. DIN РЕЙК. 600Х600"]
[null,"NSYMD75","ENN55035","SEPAI","ПЛАТА С СИММ. DIN РЕЙК. 700Х500"]
[null,"NSYMD86","ENN55056","SEPAI","ПЛАТА С СИММ. DIN РЕЙК. 800Х600"]
[null,"NSYMD108","ENN55060","SEPAI","ПЛАТА С СИММ. DIN РЕЙК. 1000Х800"]
[null,"NSYMD128","ENN55064","SEPAI","ПЛАТА С СИММ. DIN РЕЙК. 1200Х800"]
[null,"NSYMS44","ENN55369","SEPAI","РАЗЛИНОВ. ПЛАТА 400Х400"]
[null,"NSYMS55","ENN55375","SEPAI","РАЗЛИНОВ. ПЛАТА 500Х500"]
[null,"NSYMS64","ENN55376","SEPAI","РАЗЛИНОВ. ПЛАТА 400Х600"]
[null,"NSYMS86","ENN55396","SEPAI","РАЗЛИНОВ. ПЛАТА 800Х600"]
[null,"NSYMR3025","ENN55401","SEPAI","ПЛАТА ПЕРФОРИРОВАННАЯ 300Х250"]
[null,"NSYMR32","ENN55415","SEPAI","ПЛАТА ПЕРФОРИРОВАННАЯ 300Х200"]
[null,"NSYMR43","ENN55417","SEPAI","ПЛАТА ПЕРФОРИРОВАННАЯ 400Х300"]
[null,"NSYMR54","ENN55423","SEPAI","ПЛАТА ПЕРФОРИРОВАННАЯ 500Х400"]
[null,"NSYMR68","ENN55431","SEPAI","ПЛАТА ПЕРФОРИРОВАННАЯ 600Х800"]
[null,"NSYMR75","ENN55435","SEPAI","ПЛАТА ПЕРФОРИРОВАННАЯ 700Х500"]
[null,"NSYMR88","ENN55446","SEPAI","ПЛАТА ПЕРФОРИРОВАННАЯ 800Х800"]
[null,"NSYMR86","ENN55456","SEPAI","ПЛАТА ПЕРФОРИРОВАННАЯ 800Х600"]
[null,"NSYMR108","ENN55460","SEPAI","ПЛАТА ПЕРФОРИРОВАННАЯ 1000Х800"]
[null,"NSYMR1012","ENN55461","SEPAI","ПЛАТА ПЕРФОРИРОВАННАЯ 1000Х1200"]
[null,"NSYMR128","ENN55464","SEPAI","ПЛАТА ПЕРФОРИРОВАННАЯ 1200Х800"]
[null,"NSYPMM1210","ENN55522","SEPAI","ОЦИНК. СПЛОШНАЯ ПЛАТА 1250Х1000"]
[null,"NSYPMM157","ENN55525","SEPAI","ОЦИНК. СПЛОШНАЯ ПЛАТА 1500Х750"]
[null,"NSYPMM1510","ENN55526","SEPAI","ОЦИНК. СПЛОШНАЯ ПЛАТА 1500Х1000"]
[null,"NSYPIN43","ENN55617","SEPAI","ДВЕРЬ ВНУТРЕННЯЯ S3D 400Х300"]
[null,"NSYPIN54","ENN55620","SEPAI","ДВЕРЬ ВНУТРЕННЯЯ S3D 500Х400"]
[null,"NSYPIN64","ENN55626","SEPAI","ДВЕРЬ ВНУТРЕННЯЯ S3D 600Х400"]
[null,"NSYPIN128","ENN55664","SEPAI","ВНУТРЕННЯЯ ДВЕРЬ 1200х800"]
[null,"NSYMM3025","ENN55701","SEPAI","ПЛАТА ПЛОСКАЯ 300X250"]
[null,"NSYMM44","ENN55719","SEPAI","ПЛАТА ПЛОСКАЯ 400Х400"]
[null,"NSYMM53","ENN55721","SEPAI","ПЛАТА ПЛОСКАЯ 500Х300"]
[null,"NSYMM54","ENN55723","SEPAI","ПЛАТА ПЛОСКАЯ 500Х400"]
[null,"NSYMM55","ENN55725","SEPAI","ПЛАТА ПЛОСКАЯ 500Х500"]
[null,"NSYMM75","ENN55735","SEPAI","ПЛАТА ПЛОСКАЯ 700Х500"]
[null,"NSYMM88","ENN55745","SEPAI","ПЛАТА ПЛОСКАЯ 800Х800"]
[null,"NSYMM106","ENN55754","SEPAI","ПЛАТА ПЛОСКАЯ 1000Х600"]
[null,"NSYMM1010","ENN55763","SEPAI","ПЛАТА ПЛОСКАЯ 1000X1000"]
[null,"NSYMM128","ENN55764","SEPAI","ПЛАТА ПЛОСКАЯ 1200Х800"]
[null,"NSYMM1210","ENN55765","SEPAI","ПЛАТА ПЛОСКАЯ 1200Х1000"]
[null,"NSYPLM32","ENN59315","SEPAI","ШКАФ THALASSA  310x215x160 IP66"]
[null,"NSYPLM3025","ENN59316","SEPAI","ШКАФ THALASSA 308x250x160 IP66"]
[null,"NSYPLM43","ENN59318","SEPAI","ШКАФ THALASSA 430x330x200 IP66"]
[null,"NSYPLM54","ENN59323","SEPAI","ШКАФ THALASSA 530x430x200 IP66"]
[null,"NSYPLM86","ENN59357","SEPAI","ШКАФ THALASSA 847x636x300 IP66"]
[null,"NSYPLM32T","ENN59415","SEPAI","ШКАФ THALASSA 310x215x160 IP66 ПР. ДВ."]
[null,"NSYPLM3025T","ENN59416","SEPAI","ШКАФ THALASSA 308x250x160 IP66 ПР. ДВ."]
[null,"NSYPLM43T","ENN59418","SEPAI","ШКАФ THALASSA 430x330x200 IP66 ПР. ДВ."]
[null,"NSYPLM54T","ENN59423","SEPAI","ШКАФ THALASSA 530x430x200 IP66 ПР. ДВ."]
[null,"NSYPLM64T","ENN59427","SEPAI","ШКАФ THALASSA 647x436x250 IP66 ПР. ДВ."]
[null,"NSYPLM75T","ENN59436","SEPAI","ШКАФ THALASSA 747x536x300 IP66 ПР. ДВ."]
[null,"NSYPLM86T","ENN59457","SEPAI","ШКАФ THALASSA 847x636x300 IP66 ПР. ДВ."]
[null,"NSYPLM108T","ENN59461","SEPAI","ШКАФ THALASSA 1056x852x350 IP66 ПР. ДВ."]
[null,"NSYPLD8500","ENN59590","SEPAI","ШКАФ НАРУЖ. УСТ. 850Х465Х320"]
[null,"NSYPLD860","ENN59591","SEPAI","ШКАФ НАРУЖ. УСТ. 850Х590Х320"]
[null,"NSYPLD881","ENN59592","SEPAI","ШКАФ НАРУЖ. УСТ. 850Х785Х320"]
[null,"NSYPLD8122","ENN59593","SEPAI","ШКАФ НАРУЖ. УСТ. 850Х1115Х320"]
[null,"NSYPLM75V","ENN59736","SEPAI","ШКАФ THALASSA 747x536x300 IP66"]
[null,"NSYPLA553","ENN79000","SEPAI","ШКАФ СО СПЛОШ. ДВ. 500Х500Х320"]
[null,"NSYPLA573","ENN79001","SEPAI","ШКАФ СО СПЛОШ. ДВ. 500Х750Х320"]
[null,"NSYPLA753","ENN79002","SEPAI","ШКАФ СО СПЛОШ. ДВ. 750Х500Х320"]
[null,"NSYPLA773","ENN79003","SEPAI","ШКАФ СО СПЛОШ. ДВ. 750Х750Х320"]
[null,"NSYPLA1053","ENN79004","SEPAI","ШКАФ СО СПЛОШ. ДВ. 1000Х500Х320"]
[null,"NSYPLA1073","ENN79005","SEPAI","ШКАФ СО СПЛОШ. ДВ. 1000Х750Х320"]
[null,"NSYPLA1253","ENN79006","SEPAI","ШКАФ СО СПЛОШ. ДВ. 1250Х500Х320"]
[null,"NSYPLA1273","ENN79007","SEPAI","ШКАФ СО СПЛОШ. ДВ. 1250Х750Х320"]
[null,"NSYPLA1553","ENN79008","SEPAI","ШКАФ СО СПЛОШ. ДВ. 1500Х500Х320"]
[null,"NSYPLA1573","ENN79009","SEPAI","ШКАФ СО СПЛОШ. ДВ. 1500Х750Х320"]
[null,"NSYPLA5103","ENN79010","SEPAI","ШКАФ СО СПЛОШ. ДВ. 500Х1000Х320"]
[null,"NSYPLA5123","ENN79011","SEPAI","ШКАФ СО СПЛОШ. ДВ. 500Х1250Х320"]
[null,"NSYPLA7103","ENN79012","SEPAI","ШКАФ СО СПЛОШ. ДВ. 750Х1000Х320"]
[null,"NSYPLA7123","ENN79013","SEPAI","ШКАФ СО СПЛОШ. ДВ. 750Х1250Х320"]
[null,"NSYPLA10103","ENN79014","SEPAI","ШКАФ СО СПЛОШ. ДВ. 1000Х1000Х320"]
[null,"NSYPLA10123","ENN79015","SEPAI","ШКАФ СО СПЛОШ. ДВ. 1000Х1250Х320"]
[null,"NSYPLA12103","ENN79016","SEPAI","ШКАФ СО СПЛОШ. ДВ. 1250Х1000Х320"]
[null,"NSYPLA12123","ENN79017","SEPAI","ШКАФ СО СПЛОШ. ДВ. 1250Х1250Х320"]
[null,"NSYPLA15103","ENN79018","SEPAI","ШКАФ СО СПЛОШ. ДВ. 1500Х1000Х320"]
[null,"NSYPLA15123","ENN79019","SEPAI","ШКАФ СО СПЛОШ. ДВ. 1500Х1250Х320"]
[null,"NSYPLA554","ENN79020","SEPAI","ШКАФ СО СПЛОШ. ДВ. 500Х500Х420"]
[null,"NSYPLA574","ENN79021","SEPAI","ШКАФ СО СПЛОШ. ДВ. 500Х750Х420"]
[null,"NSYPLA754","ENN79022","SEPAI","ШКАФ СО СПЛОШ. ДВ. 750Х500Х420"]
[null,"NSYPLA1054","ENN79024","SEPAI","ШКАФ СО СПЛОШ. ДВ. 1000Х500Х420"]
[null,"NSYPLA1074","ENN79025","SEPAI","ШКАФ СО СПЛОШ. ДВ. 1000Х750Х420"]
[null,"NSYPLA1254","ENN79026","SEPAI","ШКАФ СО СПЛОШ. ДВ. 1250Х500Х420"]
[null,"NSYPLA1274","ENN79027","SEPAI","ШКАФ СО СПЛОШ. ДВ. 1250Х750Х420"]
[null,"NSYPLA1554","ENN79028","SEPAI","ШКАФ СО СПЛОШ. ДВ. 1500Х500Х420"]
[null,"NSYPLA1574","ENN79029","SEPAI","ШКАФ СО СПЛОШ. ДВ. 1500Х750Х420"]
[null,"NSYPLA5104","ENN79030","SEPAI","ШКАФ СО СПЛОШ. ДВ. 500Х1000Х420"]
[null,"NSYPLA5124","ENN79031","SEPAI","ШКАФ СО СПЛОШ. ДВ. 500Х1250Х420"]
[null,"NSYPLA7104","ENN79032","SEPAI","ШКАФ СО СПЛОШ. ДВ. 750Х1000Х420"]
[null,"NSYPLA7124","ENN79033","SEPAI","ШКАФ СО СПЛОШ. ДВ. 750Х1250Х420"]
[null,"NSYPLA10104","ENN79034","SEPAI","ШКАФ СО СПЛОШ. ДВ. 1000Х1000Х420"]
[null,"NSYPLA10124","ENN79035","SEPAI","ШКАФ СО СПЛОШ. ДВ. 1000Х1250Х420"]
[null,"NSYPLA12104","ENN79036","SEPAI","ШКАФ СО СПЛОШ. ДВ. 1250Х1000Х420"]
[null,"NSYPLA12124","ENN79037","SEPAI","ШКАФ СО СПЛОШ. ДВ. 1250Х1250Х420"]
[null,"NSYPLA15104","ENN79038","SEPAI","ШКАФ СО СПЛОШ. ДВ. 1500Х1000Х420"]
[null,"NSYPLAT15124","ENN79079","SEPAI","ШКАФ СО СПЛОШ. ДВ/ВЕНТИЛ. 1500Х1250Х420"]
[null,"NSYPLAZ553","ENN79080","SEPAI","ШКАФ СО СПЛОШ. ДВ/ЦОКОЛЬ 500Х500Х320"]
[null,"NSYPLAZ573","ENN79081","SEPAI","ШКАФ СО СПЛОШ. ДВ/ЦОКОЛЬ 500Х750Х320"]
[null,"NSYPLAZ753","ENN79082","SEPAI","ШКАФ СО СПЛОШ. ДВ/ЦОКОЛЬ 750Х500Х320"]
[null,"NSYPLAZ773","ENN79083","SEPAI","ШКАФ СО СПЛОШ. ДВ/ЦОКОЛЬ 750Х750Х320"]
[null,"NSYPLAZ1053","ENN79084","SEPAI","ШКАФ СО СПЛОШ. ДВ/ЦОКОЛЬ 1000Х500Х320"]
[null,"NSYPLAZ1073","ENN79085","SEPAI","ШКАФ СО СПЛОШ. ДВ/ЦОКОЛЬ 1000Х750Х320"]
[null,"NSYPLAZ1253","ENN79086","SEPAI","ШКАФ СО СПЛОШ. ДВ/ЦОКОЛЬ 1250Х500Х320"]
[null,"NSYPLAZ1273","ENN79087","SEPAI","ШКАФ СО СПЛОШ. ДВ/ЦОКОЛЬ 1250Х750Х320"]
[null,"NSYPLAZ1553","ENN79088","SEPAI","ШКАФ СО СПЛОШ. ДВ/ЦОКОЛЬ 1500Х500Х320"]
[null,"NSYPLAZ1573","ENN79089","SEPAI","ШКАФ СО СПЛОШ. ДВ/ЦОКОЛЬ 1500Х750Х320"]
[null,"NSYPLAZ5103","ENN79090","SEPAI","ШКАФ СО СПЛОШ. ДВ/ЦОКОЛЬ 500Х1000Х320"]
[null,"NSYPLAZ5123","ENN79091","SEPAI","ШКАФ СО СПЛОШ. ДВ/ЦОКОЛЬ 500Х1250Х320"]
[null,"NSYPLAZ7103","ENN79092","SEPAI","ШКАФ СО СПЛОШ. ДВ/ЦОКОЛЬ 750Х1000Х320"]
[null,"NSYPLAZ7123","ENN79093","SEPAI","ШКАФ СО СПЛОШ. ДВ/ЦОКОЛЬ 750Х1250Х320"]
[null,"NSYPLAZ10103","ENN79094","SEPAI","ШКАФ СО СПЛОШ. ДВ/ЦОКОЛЬ 1000Х1000Х320"]
[null,"NSYPLAZ10123","ENN79095","SEPAI","ШКАФ СО СПЛОШ. ДВ/ЦОКОЛЬ 1000Х1250Х320"]
[null,"NSYPLAZ12103","ENN79096","SEPAI","ШКАФ СО СПЛОШ. ДВ/ЦОКОЛЬ 1250Х1000Х320"]
[null,"NSYPLAZ12123","ENN79097","SEPAI","ШКАФ СО СПЛОШ. ДВ/ЦОКОЛЬ 1250Х1250Х320"]
[null,"NSYPLAZ15103","ENN79098","SEPAI","ШКАФ СО СПЛОШ. ДВ/ЦОКОЛЬ 1500Х1000Х320"]
[null,"NSYPLAZ15123","ENN79099","SEPAI","ШКАФ СО СПЛОШ. ДВ/ЦОКОЛЬ 1500Х1250Х320"]
[null,"NSYPLAZ554","ENN79100","SEPAI","ШКАФ СО СПЛОШ. ДВ/ЦОКОЛЬ 500Х500Х420"]
[null,"NSYPLAZ574","ENN79101","SEPAI","ШКАФ СО СПЛОШ. ДВ/ЦОКОЛЬ 500Х750Х420"]
[null,"NSYPLAZ754","ENN79102","SEPAI","ШКАФ СО СПЛОШ. ДВ/ЦОКОЛЬ 750Х500Х420"]
[null,"NSYPLAZ774","ENN79103","SEPAI","ШКАФ СО СПЛОШ. ДВ/ЦОКОЛЬ 750Х750Х420"]
[null,"NSYPLAZ1054","ENN79104","SEPAI","ШКАФ СО СПЛОШ. ДВ/ЦОКОЛЬ 1000Х500Х420"]
[null,"NSYPLAZ1074","ENN79105","SEPAI","ШКАФ СО СПЛОШ. ДВ/ЦОКОЛЬ 1000Х750Х420"]
[null,"NSYPLAZ1254","ENN79106","SEPAI","ШКАФ СО СПЛОШ. ДВ/ЦОКОЛЬ 1250Х500Х420"]
[null,"NSYPLAZ1274","ENN79107","SEPAI","ШКАФ СО СПЛОШ. ДВ/ЦОКОЛЬ 1250Х750Х420"]
[null,"NSYPLAZ1554","ENN79108","SEPAI","ШКАФ СО СПЛОШ. ДВ/ЦОКОЛЬ 1500Х500Х420"]
[null,"NSYPLAZ1574","ENN79109","SEPAI","ШКАФ СО СПЛОШ. ДВ/ЦОКОЛЬ 1500Х750Х420"]
[null,"NSYPLAZ5104","ENN79110","SEPAI","ШКАФ СО СПЛОШ. ДВ/ЦОКОЛЬ 500Х1000Х420"]
[null,"NSYPLAZ5124","ENN79111","SEPAI","ШКАФ СО СПЛОШ. ДВ/ЦОКОЛЬ 500Х1250Х420"]
[null,"NSYPLAZ7104","ENN79112","SEPAI","ШКАФ СО СПЛОШ. ДВ/ЦОКОЛЬ 750Х1000Х420"]
[null,"NSYPLAZ7124","ENN79113","SEPAI","ШКАФ СО СПЛОШ. ДВ/ЦОКОЛЬ 750Х1250Х420"]
[null,"NSYPLAZ10104","ENN79114","SEPAI","ШКАФ СО СПЛОШ. ДВ/ЦОКОЛЬ 1000Х1000Х420"]
[null,"NSYPLAZ10124","ENN79115","SEPAI","ШКАФ СО СПЛОШ. ДВ/ЦОКОЛЬ 1000Х1250Х420"]
[null,"NSYPLAZ12104","ENN79116","SEPAI","ШКАФ СО СПЛОШ. ДВ/ЦОКОЛЬ 1250Х1000Х420"]
[null,"NSYPLAZ12124","ENN79117","SEPAI","ШКАФ СО СПЛОШ. ДВ/ЦОКОЛЬ 1250Х1250Х420"]
[null,"NSYPLAZ15104","ENN79118","SEPAI","ШКАФ СО СПЛОШ. ДВ/ЦОКОЛЬ 1500Х1000Х420"]
[null,"NSYPLAZ15124","ENN79119","SEPAI","ШКАФ СО СПЛОШ. ДВ/ЦОКОЛЬ 1500Х1250Х420"]
[null,"NSYPLAZT15124","ENN79159","SEPAI","ШКАФ СО СПЛОШ. ДВ. IP44 1500Х1250Х420"]
[null,"NSYPLA15124R","ENN79359","SEPAI","ШКАФ С РЕБР. ДВ. 1500Х1250Х420"]
[null,"NSYPLAZT15124R","ENN79479","SEPAI","ШКАФ С РЕБР. ДВ. IP44 1500Х1250Х420"]
[null,"NSYUVPLA","ENN79639","SEPAI","КОМПЛЕКТ ДЛЯ ВЕРТИК. СОЕД. ШКАФОВ 79000"]
[null,"NSYBRF8PLA","ENN79650","SEPAI","19' НЕПОДВ. СТОЙКИ 8U ДЛЯ 79000"]
[null,"NSYBRF12PLA","ENN79651","SEPAI","19' НЕПОДВ. СТОЙКИ 12U ДЛЯ 79000"]
[null,"NSYBRF17PLA","ENN79652","SEPAI","19' НЕПОДВ. СТОЙКИ 17U ДЛЯ 79000"]
[null,"NSYBRF21PLA","ENN79653","SEPAI","19' НЕПОДВ. СТОЙКИ 21U ДЛЯ 79000"]
[null,"NSYBRF26PLA","ENN79654","SEPAI","19' НЕПОДВ. СТОЙКИ 26U ДЛЯ 79000"]
[null,"NSYPAPLA55","ENN79670","SEPAI","ВНУТРЕННЯЯ ДВЕРЬ ДЛЯ 79000 500Х500"]
[null,"NSYPAPLA57","ENN79671","SEPAI","ВНУТРЕННЯЯ ДВЕРЬ ДЛЯ 79000 500Х750"]
[null,"NSYPAPLA75","ENN79672","SEPAI","ВНУТРЕННЯЯ ДВЕРЬ ДЛЯ 79000 750Х500"]
[null,"NSYPAPLA77","ENN79673","SEPAI","ВНУТРЕННЯЯ ДВЕРЬ ДЛЯ 79000 750Х750"]
[null,"NSYPAPLA105","ENN79674","SEPAI","ВНУТРЕННЯЯ ДВЕРЬ ДЛЯ 79000 1000Х500"]
[null,"NSYPAPLA107","ENN79675","SEPAI","ВНУТРЕННЯЯ ДВЕРЬ ДЛЯ 79000 1000Х750"]
[null,"NSYPAPLA125","ENN79676","SEPAI","ВНУТРЕННЯЯ ДВЕРЬ ДЛЯ 79000 1250Х500"]
[null,"NSYSPLA75","ENN79691","SEPAI","КОМПЛЕКТ ИЗ 2 СТОЕК В750 /79000"]
[null,"NSYSPLA100","ENN79692","SEPAI","КОМПЛЕКТ ИЗ 2 СТОЕК В1000 /79000"]
[null,"NSYSPLA125","ENN79693","SEPAI","КОМПЛЕКТ ИЗ 2 СТОЕК В1250 /79000"]
[null,"NSYSPLA150","ENN79694","SEPAI","КОМПЛЕКТ ИЗ 2 СТОЕК В1500 /79000"]
[null,"NSYZNPLA53","ENN79700","SEPAI","ЦОКОЛЬ В60 P/79000 500Х320"]
[null,"NSYZNPLA73","ENN79701","SEPAI","ЦОКОЛЬ В60 P/79000 750Х320"]
[null,"NSYZNPLA103","ENN79702","SEPAI","ЦОКОЛЬ В60 P/79000 1000Х320"]
[null,"NSYZNPLA123","ENN79703","SEPAI","ЦОКОЛЬ В60 P/79000 1250Х320"]
[null,"NSYZNPLA54","ENN79704","SEPAI","ЦОКОЛЬ В60 P/79000 500Х420"]
[null,"NSYZNPLA104","ENN79706","SEPAI","ЦОКОЛЬ В60 P/79000 1000Х420"]
[null,"NSYZHPLA53","ENN79720","SEPAI","ЦОКОЛЬ В900 P/79000 500Х320"]
[null,"NSYZHPLA73","ENN79721","SEPAI","ЦОКОЛЬ В900 P/79000 750Х320"]
[null,"NSYZHPLA103","ENN79722","SEPAI","ЦОКОЛЬ В900 P/79000 1000Х320"]
[null,"NSYZHPLA123","ENN79723","SEPAI","ЦОКОЛЬ В900 P/79000 1250Х320"]
[null,"NSYZHPLA54","ENN79724","SEPAI","ЦОКОЛЬ В900 P/79000 500Х420"]
[null,"NSYZHPLA74","ENN79725","SEPAI","ЦОКОЛЬ В900 P/79000 750Х420"]
[null,"NSYZHPLA104","ENN79726","SEPAI","ЦОКОЛЬ В900 P/79000 1000Х420"]
[null,"NSYZHPLA124","ENN79727","SEPAI","ЦОКОЛЬ В900 P/79000 1250Х420"]
[null,"NSYTJPLA53","ENN79800","SEPAI","НАВЕС P/79000 500Х320"]
[null,"NSYTJPLA73","ENN79801","SEPAI","НАВЕС P/79000 750Х320"]
[null,"NSYTJPLA103","ENN79802","SEPAI","НАВЕС P/79000 1000Х320"]
[null,"NSYTJPLA123","ENN79803","SEPAI","НАВЕС P/79000 1250Х320"]
[null,"NSYTJPLA54","ENN79804","SEPAI","НАВЕС P/79000 500Х420"]
[null,"NSYTJPLA74","ENN79805","SEPAI","НАВЕС P/79000 750Х420"]
[null,"NSYTJPLA104","ENN79806","SEPAI","НАВЕС P/79000 1000Х420"]
[null,"NSYRETPLA","ENN79815","SEPAI","ДВЕРНОЙ ОГРАНИЧИТЕЛЬ"]
[null,"NSYRETPLAZ","ENN79816","SEPAI","ВНЕШНИЙ ДВЕРНОЙ ОГРАНИЧИТЕЛЬ"]
[null,"NSYBANPLA53","ENN79830","SEPAI","ГОРИЗОНТ. ПЛАТА 500Х320"]
[null,"NSYBANPLA73","ENN79831","SEPAI","ГОРИЗОНТ. ПЛАТА 750Х320"]
[null,"NSYBANPLA54","ENN79832","SEPAI","ГОРИЗОНТ. ПЛАТА 500Х420"]
[null,"NSYBANPLA74","ENN79833","SEPAI","ГОРИЗОНТ. ПЛАТА 750Х420"]
[null,"NSYDPLA4","ENN79901","SEPAI","КОМПЛЕКТ ИЗ 4-Х НАПРАВЛ. Д420"]
[null,"NSYECPLAZ53","ENN79910","SEPAI","ЦЕЛЬНАЯ ПЛАТА КАБ. ВВОДА 79000 500Х320"]
[null,"NSYECPLAZ73","ENN79911","SEPAI","ЦЕЛЬНАЯ ПЛАТА КАБ. ВВОДА 79000 750Х320"]
[null,"NSYECPLAZ103","ENN79912","SEPAI","ЦЕЛЬНАЯ ПЛАТА КАБ. ВВОДА 79000 1000Х320"]
[null,"NSYECPLAZ123","ENN79913","SEPAI","ЦЕЛЬНАЯ ПЛАТА КАБ. ВВОДА 79000 1250Х320"]
[null,"NSYECPLAZ54","ENN79914","SEPAI","ЦЕЛЬНАЯ ПЛАТА КАБ. ВВОДА 79000 500Х420"]
[null,"NSYECPLAZ74","ENN79915","SEPAI","ЦЕЛЬНАЯ ПЛАТА КАБ. ВВОДА 79000 750Х420"]
[null,"NSYECPLAZ104","ENN79916","SEPAI","ЦЕЛЬНАЯ ПЛАТА КАБ. ВВОДА 79000 1000Х420"]
[null,"NSYECPLAZ124","ENN79917","SEPAI","ЦЕЛЬНАЯ ПЛАТА КАБ. ВВОДА 79000 1250Х420"]
[null,"NSYFMPLA","ENN79920","SEPAI","4 ПРОУШИНЫ ДЛЯ 79000"]
[null,"NSYEBPLA","ENN79950","SEPAI","СМЕННАЯ ПЛАСТИНА ДЛЯ 79000"]
[null,"NSYBCPLA","ENN79960","SEPAI","ВИСЯЧИЙ ЗАМОК ДЛЯ 79000"]
[null,"NSYCBCMPLA","ENN79961","SEPAI","ВИСЯЧИЙ ЗАМОК ДЛЯ 79000"]
[null,"NSYCTL400DLA","ENN80413","SEPAI","МОДУЛЬНАЯ ПЛАТА 435ММ"]
[null,"NSYPAP75","ENN80425","SEPAI","ДВЕРЬ ВНУТРЕННЯЯ ДЛЯ ШКАФА 700Х500"]
[null,"NSYCTL500DLM","ENN80432","SEPAI","СПЛОШНАЯ ПАНЕЛЬ S3D Д 500ММ"]
[null,"NSYCTL800DLM","ENN80434","SEPAI","СПЛОШНАЯ ПАНЕЛЬ S3D Д 800ММ"]
[null,"NSYPMP300DLM","ENN80440","SEPAI","СПЛОШНАЯ ПЛАТА S3D Д 300ММ"]
[null,"NSYDLM112","ENN80457","SEPAI","плата модульная S3D 112M 800X600"]
[null,"NSYDLP132","ENN80481","SEPAI","ШАССИ МОД.132(18ММ)МОДУЛЯ 750Х750"]
[null,"NSYDLP133","ENN80484","SEPAI","ШАССИ МОД.133(18ММ)МОДУЛЯ 1250Х500"]
[null,"NSYS3D3415","ENN83012","SEPAI","ШКАФ S3D 300Х400Х150"]
[null,"NSYS3D5320","ENN83021","SEPAI","ШКАФ S3D 500Х300Х200"]
[null,"NSYS3D5425","ENN83024","SEPAI","ШКАФ S3D 500Х400Х250"]
[null,"NSYS3D5525","ENN83025","SEPAI","ШКАФ S3D 500Х500Х250"]
[null,"NSYS3D6420","ENN83026","SEPAI","ШКАФ S3D 600Х400Х200"]
[null,"NSYS3D6620","ENN83028","SEPAI","ШКАФ S3D 600Х600Х200"]
[null,"NSYS3D6630","ENN83030","SEPAI","ШКАФ S3D 600Х600Х300"]
[null,"NSYS3D81030","ENN83047","SEPAI","ШКАФ S3D 2 ДВЕРИ 8Х10Х3+G109"]
[null,"NSYS3D10625","ENN83054","SEPAI","ШКАФ S3D 1000Х600Х250"]
[null,"NSYS3D101230D","ENN83066","SEPAI","ШКАФ S3D 2 ДВЕРИ 1000Х1200Х300"]
[null,"NSYS3D121030","ENN83071","SEPAI","ШКАФ S3D 1200Х1000Х300"]
[null,"NSYS3D121040D","ENN83075","SEPAI","ШКАФ S3D 1200X1000X400"]
[null,"NSYTJ5025","ENN83107","SEPAI","НАВЕС 500Х250"]
[null,"NSYTJ6030","ENN83110","SEPAI","НАВЕС 600Х300"]
[null,"NSYTJ8025","ENN83112","SEPAI","НАВЕС 800Х250"]
[null,"NSYTJ8030","ENN83113","SEPAI","НАВЕС 800Х300"]
[null,"NSYTJ10030","ENN83115","SEPAI","НАВЕС 1000Х300"]
[null,"NSYCMUCR50","ENN83260","SEPAI","КРОНШТЕЙН ВЕРТИК.ВРАЩ. ДЛЯ ПРОФИЛЯ 50Х50"]
[null,"NSYCMUCC50","ENN83261","SEPAI","КРОНШТЕЙН ГОРИЗ.ВРАЩ. ДЛЯ ПРОФИЛЯ 50Х50"]
[null,"NSYCMUTC50","ENN83262","SEPAI","ФИКСИР. КРОНШТЕЙН ДЛЯ ПРОФИЛЯ 50Х50"]
[null,"NSYCMUIA50","ENN83265","SEPAI","ШАРНИРНОЕ СОЕДИНЕНИЕ ПРОФИЛЕЙ 50Х50"]
[null,"NSYCMUMA50","ENN83266","SEPAI","ШАРНИРНЫЙ ФИКСАТОР ДЛЯ ПРОФИЛЕЙ 50Х50"]
[null,"NSYCMUMR50","ENN83268","SEPAI","ФИКСИРОВАННАЯ ОСНОВНАЯ ПЛАТА 50 ММ"]
[null,"NSYCMUCR80","ENN83270","SEPAI","КРОНШТЕЙН ВЕРТИК.ВРАЩ. ДЛЯ ПРОФИЛЯ 80Х80"]
[null,"NSYCMUCC80","ENN83271","SEPAI","КРОНШТЕЙН ГОРИЗ.ВРАЩ. ДЛЯ ПРОФИЛЯ 80Х80"]
[null,"NSYCMT5005","ENN83280","SEPAI","ПРОФИЛЬ 50Х50 0,5 М"]
[null,"NSYCMT5010","ENN83281","SEPAI","ПРОФИЛЬ 50Х50 1 М"]
[null,"NSYCMT5015","ENN83282","SEPAI","ПРОФИЛЬ 50Х50 1,5 М"]
[null,"NSYCMT5020","ENN83283","SEPAI","ПРОФИЛЬ 50Х50 2 М"]
[null,"NSYCMT8015","ENN83286","SEPAI","ПРОФИЛЬ 80Х80 1,5 М"]
[null,"NSYCMT8020","ENN83287","SEPAI","ПРОФИЛЬ 80Х80 2 М"]
[null,"NSYS3D3315P","ENN83302","SEPAI","ШКАФ S3D С ПЛАТОЙ 3Х3Х1 5"]
[null,"NSYS3D4420P","ENN83319","SEPAI","ШКАФ S3D С ПЛАТОЙ 4Х4Х2"]
[null,"NSYS3D5320P","ENN83321","SEPAI","ШКАФ S3D С ПЛАТОЙ 5Х3Х2"]
[null,"NSYS3D5425P","ENN83324","SEPAI","ШКАФ S3D С ПЛАТОЙ 5Х4Х2 5"]
[null,"NSYS3D5525P","ENN83325","SEPAI","ШКАФ S3D С ПЛАТОЙ 5Х5Х2 5"]
[null,"NSYS3D6620P","ENN83328","SEPAI","ШКАФ S3D С ПЛАТОЙ 6Х6Х2"]
[null,"NSYS3D6630P","ENN83330","SEPAI","ШКАФ S3D С ПЛАТОЙ 6Х6Х3"]
[null,"NSYS3D4620P","ENN83331","SEPAI","ШКАФ S3D С ПЛАТОЙ 4Х6Х2"]
[null,"NSYS3D6640P","ENN83339","SEPAI","ШКАФ S3D С ПЛАТОЙ 6Х6Х4"]
[null,"NSYS3D8825P","ENN83345","SEPAI","ШКАФ S3D С ПЛАТОЙ 8Х8Х2 5"]
[null,"NSYS3D101030DP","ENN83363","SEPAI","ШКАФ S3D С ПЛАТОЙ 10Х10Х3"]
[null,"NSYS3D121030DP","ENN83365","SEPAI","ШКАФ S3D С ПЛАТОЙ 12Х10Х3"]
[null,"NSYS3D101230DP","ENN83366","SEPAI","ШКАФ S3D С ПЛАТОЙ 10Х12Х3"]
[null,"NSYS3D12630P","ENN83373","SEPAI","ШКАФ S3D С ПЛАТОЙ 1200X600X300"]
[null,"NSYS3D3315T","ENN83502","SEPAI","ШКАФ S3D С ПРОЗР. ДВЕРЬЮ 3Х3Х1.5"]
[null,"NSYS3D3320T","ENN83503","SEPAI","ШКАФ S3D С ПРОЗР. ДВЕРЬЮ 3Х3Х2"]
[null,"NSYS3D3415T","ENN83512","SEPAI","ШКАФ S3D С ПРОЗР. ДВЕРЬЮ 3Х4Х1.5"]
[null,"NSYS3D4315T","ENN83517","SEPAI","ШКАФ S3D С ПРОЗР. ДВЕРЬЮ 4Х3Х1 5"]
[null,"NSYS3D4320T","ENN83518","SEPAI","ШКАФ S3D С ПРОЗР. ДВЕРЬЮ 4Х3Х2"]
[null,"NSYS3D5320T","ENN83521","SEPAI","ШКАФ S3D С ПРОЗР. ДВЕРЬЮ 5Х3Х2"]
[null,"NSYS3D5520T","ENN83522","SEPAI","ШКАФ S3D С ПРОЗР. ДВЕРЬЮ 5Х5Х2"]
[null,"NSYS3D5425T","ENN83524","SEPAI","ШКАФ S3D С ПРОЗР. ДВЕРЬЮ 5Х4Х2 5"]
[null,"NSYS3D6620T","ENN83528","SEPAI","ШКАФ S3D С ПРОЗР. ДВЕРЬЮ 6Х6Х2"]
[null,"NSYS3D6625T","ENN83529","SEPAI","ШКАФ S3D С ПРОЗР. ДВЕРЬЮ 6Х6Х2.5"]
[null,"NSYS3D6630T","ENN83530","SEPAI","ШКАФ S3D С ПРОЗР. ДВЕРЬЮ 6Х6Х3"]
[null,"NSYS3D4620T","ENN83531","SEPAI","ШКАФ S3D С ПРОЗР. ДВЕРЬЮ 4Х6Х2"]
[null,"NSYS3D6640T","ENN83539","SEPAI","ШКАФ S3D С ПРОЗР. ДВЕРЬЮ 6Х6Х4"]
[null,"NSYS3D8620T","ENN83543","SEPAI","ШКАФ S3D С ПРОЗР. ДВЕРЬЮ 8Х6Х2"]
[null,"NSYS3D8640T","ENN83544","SEPAI","ШКАФ S3D С ПРОЗР. ДВЕРЬЮ 8Х6Х4"]
[null,"NSYS3D8825T","ENN83545","SEPAI","ШКАФ S3D С ПРОЗР. ДВЕРЬЮ 8Х8Х2 5"]
[null,"NSYS3D10640T","ENN83559","SEPAI","ШКАФ S3D С ПРОЗР. ДВЕРЬЮ 10Х6Х4"]
[null,"NSYS3D10825T","ENN83560","SEPAI","ШКАФ S3D С ПРОЗР. ДВЕРЬЮ 10Х8Х2.5"]
[null,"NSYS3D101030DT","ENN83563","SEPAI","ШКАФ S3D С ПРОЗР. ДВЕРЬЮ 10Х10Х3"]
[null,"NSYS3D12830T","ENN83564","SEPAI","ШКАФ S3D С ПРОЗР. ДВЕРЬЮ 12Х8Х3"]
[null,"NSYS3D121030DT","ENN83565","SEPAI","ШКАФ S3D С ПРОЗР. ДВЕРЬЮ 12Х10Х3"]
[null,"NSYS3D12840T","ENN83567","SEPAI","ШКАФ S3D С ПРОЗР. ДВЕРЬЮ 12Х8Х4"]
[null,"NSYS3D101030T","ENN83570","SEPAI","ШКАФ S3D С ПРОЗР. ДВЕРЬЮ 10Х10Х3"]
[null,"NSYS3D121030T","ENN83571","SEPAI","ШКАФ S3D С ПРОЗР. ДВЕРЬЮ 12Х10Х3"]
[null,"NSYCCOTHO","ENN87562","SEPAI","ТЕРМОСТАТ С НО КОНТАКТОМ"]
[null,"NSYCVF38M230PF","ENN87900","SEPAI","ВЕНТ-ТОР 30M3/Ч 230В ЦВЕТ RAL7035"]
[null,"NSYCVF165M230PF","ENN87902","SEPAI","ВЕНТ-ТОР 180M3/Ч 230В ЦВЕТ RAL7035"]
[null,"NSYCVF560M230PF","ENN87904","SEPAI","ВЕНТ-ТОР 526M3/Ч 230В ЦВЕТ RAL7035"]
[null,"NSYCVF850M230PF","ENN87905","SEPAI","ВЕНТ-ТОР 780M3/Ч 230В ЦВЕТ RAL7035"]
[null,"NSYCVF85M115PF","ENN87908","SEPAI","ВЕНТИЛЯТОР 85M3/Ч 115В ЦВЕТ RAL7035"]
[null,"NSYCVF850M400PF","ENN87909","SEPAI","ВЕНТ-ТОР 850M3/Ч 400В ЦВЕТ RAL7035"]
[null,"NSYCAG125LPF","ENN87911","SEPAI","ВЫПУСКНАЯ РЕШЕТКА 125Х125 ЦВЕТ RAL7035"]
[null,"NSYCAG223LPF","ENN87912","SEPAI","ВЫПУСКНАЯ РЕШЕТКА 223Х223 ЦВЕТ RAL7035"]
[null,"NSYCAF223","ENN87918","SEPAI","СМЕННЫЙ СТАНД. ФИЛЬТР 212Х212 5ШТ"]
[null,"NSYCAF291","ENN87919","SEPAI","СМЕННЫЙ СТАНД. ФИЛЬТР 280Х280"]
[null,"EZC400H3320N","EZC400H3320","SEPAI","АВТ.ВЫКЛ. EZC400 50кА/415В 320А 3П3Т"]
[null,"EZC400H3350N","EZC400H3350","SEPAI","АВТ.ВЫКЛ. EZC400 50кА/415В 350А 3П3Т"]
[null,"EZC400H3400N","EZC400H3400","SEPAI","АВТ.ВЫКЛ. EZC400 50кА/415В 400А 3П3Т"]
[null,"EZC400N3320N","EZC400N3320","SEPAI","АВТ.ВЫКЛ. EZC400 36кА/415В 320А 3П3Т"]
[null,"EZC400N3350N","EZC400N3350","SEPAI","АВТ.ВЫКЛ. EZC400 36кА/415В 350А 3П3Т"]
[null,"EZC400N3400N","EZC400N3400","SEPAI","АВТ.ВЫКЛ. EZC400 36кА/415В 400А 3П3Т"]
[null,"GS2AD20","GS1AD20","SEPAI","КРОНШТЕЙНЫ ДЛЯ ВКЛЮЧАТЕЛЕЙ-РАЗЪЕДИНИТЕЛЕЙ-ПРЕДОХРАНИТЕЛЕЙ 50А-400А"]
[null,"GS2ADL2","GS1ADL2","SEPAI","КОМПЛ. ДЛЯ МОНТАЖ. ВЫНОСН. ФРОНТ.РУК"]
[null,"GS2AE22","GS1AE1","SEPAI","ОСЬ ДЛЯ ВЫНОСНЫХ РУКОЯТОК 10X10.200"]
[null,"GS2AE2","GS1AE2","SEPAI","ОСЬ ДЛЯ ВЫНОСНЫХ РУКОЯТОК 10X10.320"]
[null,"GS2AE21","GS1AE21","SEPAI","ОСЬ ДЛЯ ВЫНОСНЫХ РУКОЯТОК 10X10.400"]
[null,"GS2AE52","GS1AE5","SEPAI","ОСЬ ДЛЯ ВЫНОСНЫХ РУКОЯТОК 12X12.200"]
[null,"GS2AE8","GS1AE7","SEPAI","ОСЬ ДЛЯ ВЫНОСНЫХ РУКОЯТОК 5X5.320"]
[null,"GS2AE81","GS1AE71","SEPAI","ОСЬ ДЛЯ ВЫНОСНЫХ РУКОЯТОК 5X5.400"]
[null,"GS2AE8","GS1AE8","SEPAI","ОСЬ ДЛЯ ВЫНОСНЫХ РУКОЯТОК 5X5.320"]
[null,"GS2AE81","GS1AE81","SEPAI","ОСЬ ДЛЯ ВЫНОСНЫХ РУКОЯТОК 5X5.400"]
[null,"GS2AE82","GS1AE9","SEPAI","ОСЬ ДЛЯ ВЫНОСНЫХ РУКОЯТОК 5X5.200"]
[null,"GS2AF63","GS1AF63","SEPAI","ВСПОМОГ. КОНТ. СИГН..РАЗМЕР 3"]
[null,"GS2AF64","GS1AF64","SEPAI","ВСПОМОГ. КОНТ. СИГН. 4P.РАЗМЕР 3"]
[null,"GS2AF73","GS1AF73","SEPAI","ВСПОМОГ. КОНТ. СИГН..РАЗМЕР 4"]
[null,"GS2AF74","GS1AF74","SEPAI","ВСПОМОГ. КОНТ. СИГН. 4P.РАЗМЕР 4"]
[null,"GS1AF","GS1AFF","SEPAI","КОНТАКТ 2XOF 50TO250A"]
[null,"GS2AH150","GS1AH170","SEPAI","ВЫНОСНАЯ РУКОЯТКА, ДЛЯ СЕРИИ GS,ЧЕРНАЯ"]
[null,"GS2AH220","GS1AH220","SEPAI","РУЧКИ ДЛЯ УСТАН. СПРАВА КРАСНЫЙ/ЖЕЛТЫЙ"]
[null,"GS2AH240","GS1AH240","SEPAI","РУЧКИ ДЛЯ УСТАН. СПРАВА КРАСНЫЙ/ЖЕЛТЫЙ"]
[null,"GS2AH250","GS1AH250","SEPAI","РУЧКИ ДЛЯ УСТАН. СПРАВА ЧЕРНЫЙ/СЕРЫЙ"]
[null,"GS2AH260","GS1AH260","SEPAI","РУЧКИ ДЛЯ УСТАН. СПРАВА КРАСНЫЙ/ЖЕЛТЫЙ"]
[null,"GS2AH310","GS1AH310","SEPAI","РУЧКИ ДЛЯ УСТАН.СЛЕВА ЧЕРНЫЙ/СЕРЫЙ"]
[null,"GS2AH310","GS1AH311","SEPAI","РУЧКИ ДЛЯ УСТАН.СЛЕВА ЧЕРНЫЙ/СЕРЫЙ"]
[null,"GS2AH320","GS1AH320","SEPAI","РУЧКИ ДЛЯ УСТАН.СЛЕВА КРАСНЫЙ/ЖЕЛТЫЙ"]
[null,"GS2AH320","GS1AH321","SEPAI","РУЧКИ ДЛЯ УСТАН.СЛЕВА КРАСНЫЙ/ЖЕЛТЫЙ"]
[null,"GS2AH330","GS1AH330","SEPAI","РУЧКИ ДЛЯ УСТАН.СЛЕВА ЧЕРНЫЙ/СЕРЫЙ"]
[null,"GS2AH340","GS1AH340","SEPAI","РУЧКИ ДЛЯ УСТАН.СЛЕВА КРАСНЫЙ/ЖЕЛТЫЙ"]
[null,"GS1AM110","GS1AMU4","SEPAI","ДОПОЛНИТЕЛЬНЫЙ КОНТАКТНЫЙ БЛОК,1НО, ДЛЯ GS1 32A"]
[null,"GS2AP63","GS1AP63","SEPAI","ЗАЩИТНЫЕ КРЫШКИ ВЫВОДОВ"]
[null,"GS2AP64","GS1AP64","SEPAI","ЗАЩИТНЫЕ КРЫШКИ ВЫВОДОВ"]
[null,"GS2AP63","GS1AP73","SEPAI","ЗАЩИТНЫЕ КРЫШКИ ВЫВОДОВ"]
[null,"GS2AP64","GS1AP74","SEPAI","ЗАЩИТНЫЕ КРЫШКИ ВЫВОДОВ"]
[null,"GS2AP83","GS1AP83","SEPAI","ЗАЩИТНЫЕ КРЫШКИ ВЫВОДОВ"]
[null,"GS2AP84","GS1AP84","SEPAI","ЗАЩИТНЫЕ КРЫШКИ ВЫВОДОВ"]
[null,"GS2AX1","GS1AX11","SEPAI","УСТР. БЛОК. ВЫНОС. РУК. ЗАМКОМ RONIS"]
[null,"GS2AX1","GS1AX21","SEPAI","УСТР. БЛОК. ВЫНОС. РУК. ЗАМКОМ RONIS"]
[null,"GS2DB3","GS1DB3","SEPAI","КОРП. ВКЛ-РАЗ-ПРЕДОХ. 3P.32A"]
[null,"GS2DB4","GS1DB4","SEPAI","КОРП. ВКЛ-РАЗ-ПРЕДОХ. 4P.32A"]
[null,"GS2EU3","GS1EU3","SEPAI","ВЫКЛЮЧАТЕЛЬ-РАЗЪЕДИНИТЕЛЬ-ПРЕДОХРАНИТЕЛЬ  3X30A CC"]
[null,"GS2F3","GS1F3","SEPAI","КОРП. ВКЛ-РАЗ-ПРЕДОХ.3P.14X51.50A"]
[null,"GS2F4","GS1F4","SEPAI","КОРП. ВКЛ-РАЗ-ПРЕДОХ.4P.14X52.50A"]
[null,"GS2FG3","GS1FG3","SEPAI","КОРП. ВКЛ-РАЗ-ПРЕДОХ.3P.14X51.50A"]
[null,"GS2FG4","GS1FG4","SEPAI","КОРП. ВКЛ-РАЗ-ПРЕДОХ.4P.14X52.50A"]
[null,"GS2G3","GS1G3","SEPAI","КОРП. ВКЛ-РАЗ-ПРЕДОХ.3P.РАЗМЕР 00С.63A"]
[null,"GS2G4","GS1G4","SEPAI","КОРП. ВКЛ-РАЗ-ПРЕДОХ.4P.РАЗМЕР 00С.63A"]
[null,"GS2GB3","GS1GB3","SEPAI","КОРП. ВКЛ-РАЗ-ПРЕДОХ. 3P.63A"]
[null,"GS2GB4","GS1GB4","SEPAI","КОРП. ВКЛ-РАЗ-ПРЕДОХ. 4P.63A"]
[null,"GS2GG3","GS1GG3","SEPAI","КОРП. ВКЛ-РАЗ-ПРЕДОХ.3P.РАЗМЕР 00С.63A"]
[null,"GS2GG4","GS1GG4","SEPAI","КОРП. ВКЛ-РАЗ-ПРЕДОХ.4P.РАЗМЕР 00С.63A"]
[null,"GS2J3","GS1J3","SEPAI","КОРП. ВКЛ-РАЗ-ПРЕДОХ.3P.22X58.100A"]
[null,"GS2J4","GS1J4","SEPAI","КОРП. ВКЛ-РАЗ-ПРЕДОХ.4P.22X58.100A"]
[null,"GS2JB3","GS1JB3","SEPAI","КОРП. ВКЛ-РАЗ-ПРЕДОХ. 3P.100A"]
[null,"GS2JB4","GS1JB4","SEPAI","КОРП. ВКЛ-РАЗ-ПРЕДОХ. 4P.100A"]
[null,"GS2JG3","GS1JG3","SEPAI","КОРП. ВКЛ-РАЗ-ПРЕДОХ.3P.22X58.100A"]
[null,"GS2JG4","GS1JG4","SEPAI","КОРП. ВКЛ-РАЗ-ПРЕДОХ.4P.22X58.100A"]
[null,"GS2K3","GS1K3","SEPAI","КОРП. ВКЛ-РАЗ-ПРЕДОХ.3P.22X58.125A"]
[null,"GS2K4","GS1K4","SEPAI","КОРП. ВКЛ-РАЗ-ПРЕДОХ.4P.22X58.125A"]
[null,"GS2KG3","GS1KG3","SEPAI","КОРП. ВКЛ-РАЗ-ПРЕДОХ.3P.22X58.125A"]
[null,"GS2KG4","GS1KG4","SEPAI","КОРП. ВКЛ-РАЗ-ПРЕДОХ.4P.22X58.125A"]
[null,"GS2KK3","GS1KK3","SEPAI","КОРП. ВКЛ-РАЗ-ПРЕДОХ.3P.РАЗМЕР 00.125A"]
[null,"GS2KK4","GS1KK4","SEPAI","КОРП. ВКЛ-РАЗ-ПРЕДОХ.4P.РАЗМЕР 00.125A"]
[null,"GS2KKG3","GS1KKG3","SEPAI","КОРП. ВКЛ-РАЗ-ПРЕДОХ.3P.РАЗМЕР 00.125A"]
[null,"GS2KKG4","GS1KKG4","SEPAI","КОРП. ВКЛ-РАЗ-ПРЕДОХ.4P.РАЗМЕР 00.125A"]
[null,"GS2L3","GS1L3","SEPAI","КОРП. ВКЛ-РАЗ-ПРЕДОХ.3P.РАЗМЕР 0.160A"]
[null,"GS2L4","GS1L4","SEPAI","КОРП. ВКЛ-РАЗ-ПРЕДОХ.4P.РАЗМЕР 0.160A"]
[null,"GS2LB3","GS1LB3","SEPAI","КОРП. ВКЛ-РАЗ-ПРЕДОХ. 3P.160A"]
[null,"GS2LB4","GS1LB4","SEPAI","КОРП. ВКЛ-РАЗ-ПРЕДОХ. 4P.160A"]
[null,"GS2LG3","GS1LG3","SEPAI","КОРП. ВКЛ-РАЗ-ПРЕДОХ.3P.РАЗМЕР 0.160A"]
[null,"GS2LG4","GS1LG4","SEPAI","КОРП. ВКЛ-РАЗ-ПРЕДОХ.4P.РАЗМЕР 0.160A"]
[null,"GS2LL3","GS1LL3","SEPAI","КОРП. ВКЛ-РАЗ-ПРЕДОХ.3P.РАЗМЕР 00.160A"]
[null,"GS2LL4","GS1LL4","SEPAI","КОРП. ВКЛ-РАЗ-ПРЕДОХ.4P.РАЗМЕР 00.160A"]
[null,"GS2LLB3","GS1LLB3","SEPAI","КОРП. ВКЛ-РАЗ-ПРЕДОХ. 3P.160A"]
[null,"GS2LLB4","GS1LLB4","SEPAI","КОРП. ВКЛ-РАЗ-ПРЕДОХ. 4P.160A"]
[null,"GS2LLG3","GS1LLG3","SEPAI","КОРП. ВКЛ-РАЗ-ПРЕДОХ.3P.РАЗМЕР 00.160A"]
[null,"GS2LLG4","GS1LLG4","SEPAI","КОРП. ВКЛ-РАЗ-ПРЕДОХ.4P.РАЗМЕР 00.160A"]
[null,"GS2MMB3","GS1MMB3","SEPAI","КОРП. ВКЛ-РАЗ-ПРЕДОХ. 3P.200A"]
[null,"GS2MMB4","GS1MMB4","SEPAI","КОРП. ВКЛ-РАЗ-ПРЕДОХ. 4P.200A"]
[null,"GS2N3","GS1N3","SEPAI","КОРП. ВКЛ-РАЗ-ПРЕДОХ.3P.РАЗМЕР 1.250A"]
[null,"GS2N4","GS1N4","SEPAI","КОРП. ВКЛ-РАЗ-ПРЕДОХ.4P.РАЗМЕР 1.250A"]
[null,"GS2NB3","GS1NB3","SEPAI","КОРП. ВКЛ-РАЗ-ПРЕДОХ. 3P.250A"]
[null,"GS2NB4","GS1NB4","SEPAI","КОРП. ВКЛ-РАЗ-ПРЕДОХ. 4P.250A"]
[null,"GS2NG3","GS1NG3","SEPAI","КОРП. ВКЛ-РАЗ-ПРЕДОХ.3P.РАЗМЕР 1.250A"]
[null,"GS2NG4","GS1NG4","SEPAI","КОРП. ВКЛ-РАЗ-ПРЕДОХ.4P.РАЗМЕР 1.250A"]
[null,"GS2PPB3","GS1PPB3","SEPAI","КОРП. ВКЛ-РАЗ-ПРЕДОХ. 3P.315A"]
[null,"GS2PPB4","GS1PPB4","SEPAI","КОРП. ВКЛ-РАЗ-ПРЕДОХ. 4P.315A"]
[null,"GS2QQ3","GS1Q3","SEPAI","КОРП. ВКЛ-РАЗ-ПРЕДОХ.3P.РАЗМЕР 2.400A"]
[null,"GS2QQ4","GS1Q4","SEPAI","КОРП. ВКЛ-РАЗ-ПРЕДОХ.4P.РАЗМЕР 2.400A"]
[null,"GS2QQB3","GS1QB3","SEPAI","КОРП. ВКЛ-РАЗ-ПРЕДОХ. 3P.400A"]
[null,"GS2QQB4","GS1QB4","SEPAI","КОРП. ВКЛ-РАЗ-ПРЕДОХ. 4P.400A"]
[null,"GS1QQD3","GS1QD3","SEPAI","ВЫКЛЮЧАТЕЛЬ-РАЗЪЕДИНИТЕЛЬ-ПРЕДОХРАНИТЕЛЬ  3X400A 2"]
[null,"GS2QQ3","GS1QQ3","SEPAI","КОРП. ВКЛ-РАЗ-ПРЕДОХ.3P.РАЗМЕР 2.400A"]
[null,"GS2QQ4","GS1QQ4","SEPAI","КОРП. ВКЛ-РАЗ-ПРЕДОХ.4P.РАЗМЕР 2.400A"]
[null,"GS2QQB3","GS1QQB3","SEPAI","КОРП. ВКЛ-РАЗ-ПРЕДОХ. 3P.400A"]
[null,"GS2QQB4","GS1QQB4","SEPAI","КОРП. ВКЛ-РАЗ-ПРЕДОХ. 4P.400A"]
[null,"GS2QQG3","GS1QQG3","SEPAI","КОРП. ВКЛ-РАЗ-ПРЕДОХ.3P.РАЗМЕР 2.400A"]
[null,"GS2QQG4","GS1QQG4","SEPAI","КОРП. ВКЛ-РАЗ-ПРЕДОХ.4P.РАЗМЕР 2.400A"]
[null,"GS2S4","GS1S4","SEPAI","КОРП. ВКЛ-РАЗ-ПРЕДОХ.4P.РАЗМЕР 3P.630A"]
[null,"GS2SB3","GS1SB3","SEPAI","КОРП. ВКЛ-РАЗ-ПРЕДОХ. 3P.630A"]
[null,"GS2SB4","GS1SB4","SEPAI","КОРП. ВКЛ-РАЗ-ПРЕДОХ. 4P.630A"]
[null,"GS2S3","GS1SD3","SEPAI","КОРП. ВКЛ-РАЗ-ПРЕДОХ.3P.РАЗМЕР 3P.630A"]
[null,"GS2S4","GS1SD4","SEPAI","КОРП. ВКЛ-РАЗ-ПРЕДОХ.4P.РАЗМЕР 3P.630A"]
[null,"GS2TB3","GS1TB3","SEPAI","КОРП. ВКЛ-РАЗ-ПРЕДОХ. 3P.800A"]
[null,"GS2TB4","GS1TB4","SEPAI","КОРП. ВКЛ-РАЗ-ПРЕДОХ. 4P.800A"]
[null,"GS2V3","GS1V3","SEPAI","КОРП. ВКЛ-РАЗ-ПРЕДОХ.3P.РАЗМЕР 4P.1250A"]
[null,"GS2V4","GS1V4","SEPAI","КОРП. ВКЛ-РАЗ-ПРЕДОХ.4P.РАЗМЕР 4P.1250A"]
[null,"GS2VB3","GS1VB3","SEPAI","КОРП. ВКЛ-РАЗ-ПРЕДОХ. 3P.1250A"]
[null,"GS2VB4","GS1VB4","SEPAI","КОРП. ВКЛ-РАЗ-ПРЕДОХ. 4P.1250A"]
[null,"GS2V3","GS1VD3","SEPAI","КОРП. ВКЛ-РАЗ-ПРЕДОХ.3P.РАЗМЕР 4P.1250A"]
[null,"GS2V4","GS1VD4","SEPAI","КОРП. ВКЛ-РАЗ-ПРЕДОХ.4P.РАЗМЕР 4P.1250A"]
[null,"GV3APN01","GV3AP01","SEPAI","ЧЕРНАЯ РУКОЯТКА ДЛЯ GV3P/L,IP54"]
[null,"GV3APN02","GV3AP02","SEPAI","КРАСНАЯ РУКОЯТКА ДЛЯ GV3P/L,IP54"]
[null,"LC1DT60AE7","LC1D40004E7","SEPAI","4Р КОНТАКТОР EVERLINK AC1 415В 60 A КАТУШКА УПР. 48В AC 50/60ГЦ"]
[null,"LC1D40AB7","LC1D40B5","SEPAI","3P КОНТАКТОР EVERLINK AC3 440В 40A КАТУШКА УПР. 24В AC 50/60ГЦ"]
[null,"LC1D40AB7","LC1D40B7","SEPAI","3P КОНТАКТОР EVERLINK AC3 440В 40A КАТУШКА УПР. 24В AC 50/60ГЦ"]
[null,"LC1D40ABD","LC1D40BD","SEPAI","3P КОНТАКТОР EVERLINK AC3 440В 40A КАТУШКА УПР. 24В DC"]
[null,"LC1D40ABD","LC1D40BW","SEPAI","3P КОНТАКТОР EVERLINK AC3 440В 40A КАТУШКА УПР. 24В DC"]
[null,"LC1D40AD7","LC1D40D7","SEPAI","3P КОНТАКТОР EVERLINK AC3 440В 40A КАТУШКА УПР. 42В AC 50/60ГЦ"]
[null,"LC1D40AE7","LC1D40E7","SEPAI","3P КОНТАКТОР EVERLINK AC3 440В 40A КАТУШКА УПР. 48В AC 50/60ГЦ"]
[null,"LC1D40AED","LC1D40ED","SEPAI","3P КОНТАКТОР EVERLINK AC3 440В 40A КАТУШКА УПР. 48В DC"]
[null,"LC1D40AF7","LC1D40F7","SEPAI","3P КОНТАКТОР EVERLINK AC3 440В 40A КАТУШКА УПР. 110В AC 50/60ГЦ"]
[null,"LC1D40AM7","LC1D40M5","SEPAI","3P КОНТАКТОР EVERLINK AC3 440В 40A КАТУШКА УПР. 220В AC 50/60ГЦ"]
[null,"LC1D40AM7","LC1D40M7","SEPAI","3P КОНТАКТОР EVERLINK AC3 440В 40A КАТУШКА УПР. 220В AC 50/60ГЦ"]
[null,"LC1D40AMD","LC1D40MD","SEPAI","3P КОНТАКТОР EVERLINK AC3 440В 40A КАТУШКА УПР. 220В DC"]
[null,"LC1D40AP7","LC1D40P7","SEPAI","3P КОНТАКТОР EVERLINK AC3 440В 40A КАТУШКА УПР. 230В AC 50/60ГЦ"]
[null,"LC1D40AQ7","LC1D40Q7","SEPAI","3P КОНТАКТОР EVERLINK AC3 440В 40A КАТУШКА УПР. 380В AC 50/60ГЦ"]
[null,"LC1D40AU7","LC1D40U7","SEPAI","3P КОНТАКТОР EVERLINK AC3 440В 40A КАТУШКА УПР. 240В AC 50/60ГЦ"]
[null,"LC1D50A6FD","LC1D506FW","SEPAI","3P КОНТАКТОР 440В 50A 110В DC"]
[null,"LC1D50AB7","LC1D50B7","SEPAI","3P КОНТАКТОР EVERLINK AC3 440В 50A КАТУШКА УПР. 24В AC 50/60ГЦ"]
[null,"LC1D50ABD","LC1D50BD","SEPAI","3P КОНТАКТОР EVERLINK AC3 440В 50A КАТУШКА УПР. 24В DC"]
[null,"LC1D50ABD","LC1D50BW","SEPAI","3P КОНТАКТОР EVERLINK AC3 440В 50A КАТУШКА УПР. 24В DC"]
[null,"LC1D50AD7","LC1D50D7","SEPAI","3P КОНТАКТОР EVERLINK AC3 440В 50A КАТУШКА УПР. 42В AC 50/60ГЦ"]
[null,"LC1D50AE7","LC1D50E7","SEPAI","3P КОНТАКТОР EVERLINK AC3 440В 50A КАТУШКА УПР. 48В AC 50/60ГЦ"]
[null,"LC1D50AF7","LC1D50F7","SEPAI","3P КОНТАКТОР EVERLINK AC3 440В 50A КАТУШКА УПР. 110В AC 50/60ГЦ"]
[null,"LC1D50AM7","LC1D50M5","SEPAI","3P КОНТАКТОР EVERLINK AC3 440В 50A КАТУШКА УПР. 220В AC 50/60ГЦ"]
[null,"LC1D50AM7","LC1D50M7","SEPAI","3P КОНТАКТОР EVERLINK AC3 440В 50A КАТУШКА УПР. 220В AC 50/60ГЦ"]
[null,"LC1D50AMD","LC1D50MW","SEPAI","3P КОНТАКТОР EVERLINK AC3 440В 50A КАТУШКА УПР. 220В DC"]
[null,"LC1D50AP7","LC1D50P7","SEPAI","3P КОНТАКТОР EVERLINK AC3 440В 50A КАТУШКА УПР. 230В AC 50/60ГЦ"]
[null,"LC1D50ASD","LC1D50SD","SEPAI","3P КОНТАКТОР EVERLINK AC3 440В 50A КАТУШКА УПР. 72В DC"]
[null,"LC1D50AV7","LC1D50V7","SEPAI","3P КОНТАКТОР EVERLINK AC3 440В 50A КАТУШКА УПР. 400В AC 50/60ГЦ"]
[null,"LC1DT80AB7","LC1D65004B7","SEPAI","4Р КОНТАКТОР EVERLINK AC1 415В 80 A КАТУШКА УПР. 24В AC 50/60ГЦ"]
[null,"LC1DT80AF7","LC1D65004F7","SEPAI","4Р КОНТАКТОР EVERLINK AC1 415В 80 A КАТУШКА УПР. 110В AC 50/60ГЦ"]
[null,"LC1DT80AM7","LC1D65004M5","SEPAI","4Р КОНТАКТОР EVERLINK AC1 415В 80 A КАТУШКА УПР. 220В AC 50/60ГЦ"]
[null,"LC1D65A6P7","LC1D656P7","SEPAI","3P КОНТАКТОР 440В 65A 230В AC 50/60ГЦ"]
[null,"LC1D65AB7","LC1D65B7","SEPAI","3P КОНТАКТОР EVERLINK AC3 440В 65A КАТУШКА УПР. 24В AC 50/60ГЦ"]
[null,"LC1D65ABD","LC1D65BD","SEPAI","3P КОНТАКТОР EVERLINK AC3 440В 65A КАТУШКА УПР. 24В DC"]
[null,"LC1D65AD7","LC1D65D7","SEPAI","3P КОНТАКТОР EVERLINK AC3 440В 65A КАТУШКА УПР. 42В AC 50/60ГЦ"]
[null,"LC1D65AE7","LC1D65E7","SEPAI","3P КОНТАКТОР EVERLINK AC3 440В 65A КАТУШКА УПР. 48В AC 50/60ГЦ"]
[null,"LC1D65AF7","LC1D65F7","SEPAI","3P КОНТАКТОР EVERLINK AC3 440В 65A КАТУШКА УПР. 110В AC 50/60ГЦ"]
[null,"LC1D65AM7","LC1D65M5","SEPAI","3P КОНТАКТОР EVERLINK AC3 440В 65A КАТУШКА УПР. 220В AC 50/60ГЦ"]
[null,"LC1D65AM7","LC1D65M7","SEPAI","3P КОНТАКТОР EVERLINK AC3 440В 65A КАТУШКА УПР. 220В AC 50/60ГЦ"]
[null,"LC1D65AMD","LC1D65MD","SEPAI","3P КОНТАКТОР EVERLINK AC3 440В 65A КАТУШКА УПР. 220В DC"]
[null,"LC1D65AMD","LC1D65MW","SEPAI","3P КОНТАКТОР EVERLINK AC3 440В 65A КАТУШКА УПР. 220В DC"]
[null,"LC1D65AP7","LC1D65P5","SEPAI","3P КОНТАКТОР EVERLINK AC3 440В 65A КАТУШКА УПР. 230В AC 50/60ГЦ"]
[null,"LC1D65AP7","LC1D65P7","SEPAI","3P КОНТАКТОР EVERLINK AC3 440В 65A КАТУШКА УПР. 230В AC 50/60ГЦ"]
[null,"LC1D65AQ7","LC1D65Q5","SEPAI","3P КОНТАКТОР EVERLINK AC3 440В 65A КАТУШКА УПР. 380В AC 50/60ГЦ"]
[null,"LC1D65AQ7","LC1D65Q7","SEPAI","3P КОНТАКТОР EVERLINK AC3 440В 65A КАТУШКА УПР. 380В AC 50/60ГЦ"]
[null,"LC2D40AB7","LC2D40B7","SEPAI","3Р РЕВЕРСИВНЫЙ КОНТАКТОР EVERLINK  AC3 440В 40A КАТУШКА УПР. 24В AC 50/60ГЦ"]
[null,"LC2D40AF7","LC2D40F7","SEPAI","3Р РЕВЕРСИВНЫЙ КОНТАКТОР EVERLINK  AC3 440В 40A КАТУШКА УПР. 110В AC 50/60ГЦ"]
[null,"LC2D40AM7","LC2D40M7","SEPAI","3Р РЕВЕРСИВНЫЙ КОНТАКТОР EVERLINK  AC3 440В 40A КАТУШКА УПР. 220В AC 50/60ГЦ"]
[null,"LC2D40AP7","LC2D40P7","SEPAI","3Р РЕВЕРСИВНЫЙ КОНТАКТОР EVERLINK  AC3 440В 40A КАТУШКА УПР. 230В AC 50/60ГЦ"]
[null,"LC2D40AV7","LC2D40V7","SEPAI","3Р РЕВЕРСИВНЫЙ КОНТАКТОР EVERLINK  AC3 440В 40A КАТУШКА УПР. 400В AC 50/60ГЦ"]
[null,"LC2D50AB7","LC2D50B7","SEPAI","3Р РЕВЕРСИВНЫЙ КОНТАКТОР EVERLINK AC3 440В 50A КАТУШКА УПР. 24В AC 50/60ГЦ"]
[null,"LC2D50AF7","LC2D50F7","SEPAI","3Р РЕВЕРСИВНЫЙ КОНТАКТОР EVERLINK AC3 440В 50A КАТУШКА УПР. 110В AC 50/60ГЦ"]
[null,"LC2D50AM7","LC2D50M7","SEPAI","3Р РЕВЕРСИВНЫЙ КОНТАКТОР EVERLINK AC3 440В 50A КАТУШКА УПР. 220В AC 50/60ГЦ"]
[null,"LC2D50AP7","LC2D50P7","SEPAI","3Р РЕВЕРСИВНЫЙ КОНТАКТОР EVERLINK AC3 440В 50A КАТУШКА УПР. 230В AC 50/60ГЦ"]
[null,"LC2D65AM7","LC2D65M7","SEPAI","3Р РЕВЕРСИВНЫЙ КОНТАКТОР EVERLINK AC3 440В 65A КАТУШКА УПР. 220В AC 50/60ГЦ"]
[null,"LC2D65AP7","LC2D65P7","SEPAI","3Р РЕВЕРСИВНЫЙ КОНТАКТОР EVERLINK AC3 440В 65A КАТУШКА УПР. 230В AC 50/60ГЦ"]
[null,"LC2D65AV7","LC2D65V7","SEPAI","3Р РЕВЕРСИВНЫЙ КОНТАКТОР EVERLINK AC3 440В 65A КАТУШКА УПР. 400В AC 50/60ГЦ"]
[null,"LE1D40AP7","LE1D405P7","SEPAI","ПУСКАТЕЛЬ В КОРПУСЕ 40A 230V 50/60Hz"]
[null,"LE1D40AQ7","LE1D405Q7","SEPAI","ПУСКАТЕЛЬ В КОРПУСЕ 40A 380V 50/60Hz"]
[null,"LE1D50AP7","LE1D505P7","SEPAI","ПУСКАТЕЛЬ В КОРПУСЕ 50A 230V 50/60Hz"]
[null,"LE1D65AP7","LE1D655P7","SEPAI","ПУСКАТЕЛЬ В КОРПУСЕ 65A 230V 50/60Hz"]
[null,"GS2AH150","LK3AH150","SEPAI","ВЫНОСНАЯ РУКОЯТКА, ДЛЯ СЕРИИ GS,ЧЕРНАЯ"]
[null,"GS2AH150","LK3AH170","SEPAI","ВЫНОСНАЯ РУКОЯТКА, ДЛЯ СЕРИИ GS,ЧЕРНАЯ"]
[null,"LC1DT60AMD","LP1D40004MD","SEPAI","4Р КОНТАКТОР EVERLINK AC1 415В 60 A КАТУШКА УПР. 220В DC"]
[null,"LC1DT80AMD","LP1D65004MD","SEPAI","4Р КОНТАКТОР EVERLINK AC1 415В 80 A КАТУШКА УПР. 220В DC"]
[null,"LRD325L","LR2D3522","SEPAI","ТЕПЛОВОЕ РЕЛЕ С БЛОКОМ EVERLINK 16-25A CLASS 20"]
[null,"LRD350L","LR2D3557","SEPAI","ТЕПЛОВОЕ РЕЛЕ С БЛОКОМ EVERLINK 37-50A CLASS 20"]
[null,"LRD325","LRD3322","SEPAI","ТЕПЛОВОЕ РЕЛЕ С БЛОКОМ EVERLINK 16-25A CLASS 10A"]
[null,"LRD332","LRD3353","SEPAI","ТЕПЛОВОЕ РЕЛЕ С БЛОКОМ EVERLINK 23-32A CLASS 10A"]
[null,"LRD340","LRD3355","SEPAI","ТЕПЛОВОЕ РЕЛЕ С БЛОКОМ EVERLINK 25-40A CLASS 10A"]
[null,"LRD3406","LRD3355A66","SEPAI","ТЕПЛОВОЕ РЕЛЕ С ЗАЖИМАМИ ПОД КОЛЬЦЕВОЙ НАКОНЕЧНИК 25-40A CLASS 10A"]
[null,"LRD3656","LRD3359A66","SEPAI","ТЕПЛОВОЕ РЕЛЕ С ЗАЖИМАМИ ПОД КОЛЬЦЕВОЙ НАКОНЕЧНИК 48-65A CLASS 10A"]
[null,"LU9APN21","LU9AP11","SEPAI","ЧЕРНАЯ РУКОЯТКА ДЛЯ LU9,IP54"]
[null,"LU9APN22","LU9AP12","SEPAI","КРАСНАЯ РУКОЯТКА ДЛЯ LU9,IP54"]
[null,"LV510300","LV510300CVS","SEPAI","АВТ. ВЫКЛ. EasyPact CVS 100B 25кА 3P TM16D"]
[null,"LV510301","LV510301CVS","SEPAI","АВТ. ВЫКЛ. EasyPact CVS 100B 25кА 3P TM25D"]
[null,"LV510302","LV510302CVS","SEPAI","АВТ. ВЫКЛ. EasyPact CVS 100B 25кА 3P TM32D"]
[null,"LV510303","LV510303CVS","SEPAI","АВТ. ВЫКЛ. EasyPact CVS 100B 25кА 3P TM40D"]
[null,"LV510304","LV510304CVS","SEPAI","АВТ. ВЫКЛ. EasyPact CVS 100B 25кА 3P TM50D"]
[null,"LV510305","LV510305CVS","SEPAI","АВТ. ВЫКЛ. EasyPact CVS 100B 25кА 3P TM63D"]
[null,"LV510306","LV510306CVS","SEPAI","АВТ. ВЫКЛ. EasyPact CVS 100B 25кА 3P TM80D"]
[null,"LV510307","LV510307CVS","SEPAI","АВТ. ВЫКЛ. EasyPact CVS 100B 25кА 3P TM100D"]
[null,"LV510330","LV510330CVS","SEPAI","АВТ. ВЫКЛ. EasyPact CVS 100F 36кА 3P TM16D"]
[null,"LV510331","LV510331CVS","SEPAI","АВТ. ВЫКЛ. EasyPact CVS 100F 36кА 3P TM25D"]
[null,"LV510332","LV510332CVS","SEPAI","АВТ. ВЫКЛ. EasyPact CVS 100F 36кА 3P TM32D"]
[null,"LV510333","LV510333CVS","SEPAI","АВТ. ВЫКЛ. EasyPact CVS 100F 36кА 3P TM40D"]
[null,"LV510334","LV510334CVS","SEPAI","АВТ. ВЫКЛ. EasyPact CVS 100F 36кА 3P TM50D"]
[null,"LV510335","LV510335CVS","SEPAI","АВТ. ВЫКЛ. EasyPact CVS 100F 36кА 3P TM63D"]
[null,"LV510336","LV510336CVS","SEPAI","АВТ. ВЫКЛ. EasyPact CVS 100F 36кА 3P TM80D"]
[null,"LV510337","LV510337CVS","SEPAI","АВТ. ВЫКЛ. EasyPact CVS 100F 36кА 3P TM100D"]
[null,"LV516302","LV516302CVS","SEPAI","АВТ. ВЫКЛ. EasyPact CVS 160B 25кА 3P TM125D"]
[null,"LV516332","LV516332CVS","SEPAI","АВТ. ВЫКЛ. EasyPact CVS 160F 36кА 3P TM125D"]
[null,"LV516333","LV516333CVS","SEPAI","АВТ. ВЫКЛ. EasyPact CVS 160F 36кА 3P TM160D"]
[null,"LV525302","LV525302CVS","SEPAI","АВТ. ВЫКЛ. EasyPact CVS 250B 25кА 3P TM200D"]
[null,"LV525303","LV525303CVS","SEPAI","АВТ. ВЫКЛ. EasyPact CVS 250B 25кА 3P TM250D"]
[null,"LV525332","LV525332CVS","SEPAI","АВТ. ВЫКЛ. EasyPact CVS 250F 36кА 3P TM200D"]
[null,"LV525333","LV525333CVS","SEPAI","АВТ. ВЫКЛ. EasyPact CVS 250F 36кА 3P TM250D"]
[null,"LV540505","LV540505CVS","SEPAI","АВТ. ВЫКЛ. EasyPact CVS 400F 36кА ETS 2.3 400A 3P"]
[null,"LV540510","LV540510CVS","SEPAI","АВТ. ВЫКЛ. EasyPact CVS 400N ETS 2.3 400A 3P"]
[null,"LV563505","LV563505CVS","SEPAI","АВТ. ВЫКЛ. EasyPact CVS 630F 36кА ETS 2.3 630A 3P"]
[null,"LV563510","LV563510CVS","SEPAI","АВТ. ВЫКЛ. EasyPact CVS 630N ETS 2.3 630A 3P"]
[null,"NSY5GSPK","NSY5GSPK6","SEPAI","КОМПЛ УСИЛЕНИЯ КРЕПЛЕНИЯ МП SF5G"]
[null,"AK2GD10075","NSYCD2M10075","SEPAI","КАБЕЛЬ-КАНАЛ СЕРЫЙ В75ММ Х Ш100ММ  ДЛИННА 2000ММ"]
[null,"AK2GD12575","NSYCD2M12575","SEPAI","КАБЕЛЬ-КАНАЛ СЕРЫЙ В75ММ Х Ш125ММ  ДЛИННА 2000ММ"]
[null,"AK2GD2525","NSYCD2M2525","SEPAI","КАБЕЛЬ-КАНАЛ СЕРЫЙ В25ММ Х Ш25ММ  ДЛИННА 2000ММ У"]
[null,"AK2GD2550","NSYCD2M2550","SEPAI","КАБЕЛЬНЫЙ КАНАЛ 2М 25Х50"]
[null,"AK2GD3750","NSYCD2M3750","SEPAI","КАБЕЛЬНЫЙ КАНАЛ 2М 37Х50"]
[null,"AK2GD3775","NSYCD2M3775","SEPAI","КАБЕЛЬ-КАНАЛ СЕРЫЙ В25ММ Х Ш37,5ММ  ДЛИНН 2000ММ У"]
[null,"AK2GD5050","NSYCD2M5050","SEPAI","КАБЕЛЬНЫЙ КАНАЛ 2М 50Х50"]
[null,"AK2GD5075","NSYCD2M5075","SEPAI","КАБЕЛЬНЫЙ КАНАЛ 2М 50Х75"]
[null,"AK2GD7550","NSYCD2M7550","SEPAI","КАБЕЛЬНЫЙ КАНАЛ 2М 75Х50"]
[null,"AK2GD7575","NSYCD2M7575","SEPAI","КАБЕЛЬ-КАНАЛ СЕРЫЙ В75ММ Х Ш75ММ  ДЛИННА 2000ММ У"]
[null,"NSYCEA14E","NSYCEA15W230VL","SEPAI","ТЕПЛ-К В-ВОЗ 14ВТ/К 230В 50ГЦ"]
[null,"NSYCEW2K5","NSYCEW2100W230VL","SEPAI","ТЕПЛ-К В-ВОД 2500ВТ 230В 50ГЦ"]
[null,"NSYCRP1W230VTVC","NSYCR350W230VTVC","SEPAI","РЕЗИСТИВНЫЙ НАГРЕВАТЕЛЬ 400/550ВТ 230В"]
[null,"NSYCRN46300","NSYCRN46300P","SEPAI","ШКАФ CRN 400x600x300"]
[null,"AF1EA3","NSYKNM3","SEPAI","ЗАЖИМН ГАЙКА М3 ДЛЯ МП TELEQUIK 100ШТ УП"]
[null,"AF1EA4","NSYKNM4","SEPAI","ГАЙКА ЗАЖИМНАЯ М4"]
[null,"AF1EA5","NSYKNM5","SEPAI","ЗАЖИМН ГАЙКА М5 ДЛЯ МП TELEQUIK"]
[null,"AF1EA6","NSYKNM6","SEPAI","ГАЙКА ЗАЖИМНАЯ М6"]
[null,"NSYLAMCS","NSYLAC75","SEPAI","КОМПАКТНАЯ ЛАМПА С РОЗЕТКОЙ VDE"]
[null,"NSYLAM8T5","NSYLAIOL68","SEPAI","лампа мультификсации, 8 Вт, 312*20*36, 400 люмин"]
[null,"NSYLAMCS","NSYLAM1US","SEPAI","КОМПАКТНАЯ ЛАМПА С РОЗЕТКОЙ VDE"]
[null,"NSYLAMCS","NSYLAM75","SEPAI","КОМПАКТНАЯ ЛАМПА С РОЗЕТКОЙ VDE"]
[null,"NSYLAMCF","NSYLAM75UTE","SEPAI","КОМПАКТНАЯ ЛАМПА С РОЗЕТКОЙ UTE 16А"]
[null,"NSYLAMCD","NSYLAMDP","SEPAI","КОМПАКТНАЯ ЛАМПА С ДАТЧИКОМ"]
[null,"NSYLAMC","NSYLAMIN","SEPAI","КОМПАКТНАЯ ЛАМПА БЕЗ РОЗЕТКИ"]
[null,"NSYLAMCS","NSYLAMS75","SEPAI","КОМПАКТНАЯ ЛАМПА С РОЗЕТКОЙ VDE"]
[null,"NSYLAMCF","NSYLAMS75UTE","SEPAI","КОМПАКТНАЯ ЛАМПА С РОЗЕТКОЙ UTE 16А"]
[null,"NSYLAMC","NSYLAMX75","SEPAI","КОМПАКТНАЯ ЛАМПА БЕЗ РОЗЕТКИ"]
[null,"AF1VA410","NSYS10M4H","SEPAI","ВИНТ ШЕСТИГН С НЕВЫПАД ШАЙ Б М4 100ШТ УП"]
[null,"AF1VA512","NSYS12M5H","SEPAI","ВИНТ С КРУГЛОЙ ШАЙБОЙ М5Х12"]
[null,"AF1VA612","NSYS12M6H","SEPAI","БОЛТ М6Х12 100ШТ УПАК"]
[null,"AF1VA416","NSYS16M4H","SEPAI","ВИНТ ШЕСТИГН С НЕВЫПАД ШАЙ Б М6 100ШТ УП"]
[null,"AF1VA518","NSYS18M5H","SEPAI","БОЛТ М5Х18 100ШТ УПАК"]
[null,"AF1VA618","NSYS18M6H","SEPAI","БОЛТ М6Х18 100ШТ УПАК"]
[null,"NSYSBM15208","NSYSBS16166","SEPAI","КЛЕММНАЯ КОРОБКА ЦЕЛЬНОМЕТАЛЛИЧЕСКАЯ IP66 SBM150x200x80"]
[null,"NSYSBMB203012","NSYSBS18139FT","SEPAI","КЛЕММНАЯ КОРОБКА С ОБЗОРНЫМ СТЕКЛОМ И КАБЕЛЬНЫМ ВВОДОМ IP55 SBMB200x300x120"]
[null,"NSYSBM20208","NSYSBS20209","SEPAI","КЛЕММНАЯ КОРОБКА ЦЕЛЬНОМЕТАЛЛИЧЕСКАЯ IP66 SBM200x200x80"]
[null,"NSYSBM203012","NSYSBS232112F","SEPAI","КЛЕММНАЯ КОРОБКА ЦЕЛЬНОМЕТАЛЛИЧЕСКАЯ IP66 SBM200x300x120"]
[null,"NSYSBM303012","NSYSBS252510","SEPAI","КЛЕММНАЯ КОРОБКА ЦЕЛЬНОМЕТАЛЛИЧЕСКАЯ IP66 SBM300x300x120"]
[null,"NSYSBM303012","NSYSBS252510S","SEPAI","КЛЕММНАЯ КОРОБКА ЦЕЛЬНОМЕТАЛЛИЧЕСКАЯ IP66 SBM300x300x120"]
[null,"NSYSBM203012","NSYSBS302011R","SEPAI","КЛЕММНАЯ КОРОБКА ЦЕЛЬНОМЕТАЛЛИЧЕСКАЯ IP66 SBM200x300x120"]
[null,"NSYSBM303012","NSYSBS303010","SEPAI","КЛЕММНАЯ КОРОБКА ЦЕЛЬНОМЕТАЛЛИЧЕСКАЯ IP66 SBM300x300x120"]
[null,"NSYSBM303012","NSYSBS303010S","SEPAI","КЛЕММНАЯ КОРОБКА ЦЕЛЬНОМЕТАЛЛИЧЕСКАЯ IP66 SBM300x300x120"]
[null,"NSYSBM303012","NSYSBS303015","SEPAI","КЛЕММНАЯ КОРОБКА ЦЕЛЬНОМЕТАЛЛИЧЕСКАЯ IP66 SBM300x300x120"]
[null,"NSYSBM204012","NSYSBS402011R","SEPAI","КЛЕММНАЯ КОРОБКА ЦЕЛЬНОМЕТАЛЛИЧЕСКАЯ IP66 SBM200x400x120"]
[null,"NSYSBM404012","NSYSBS404011","SEPAI","КЛЕММНАЯ КОРОБКА ЦЕЛЬНОМЕТАЛЛИЧЕСКАЯ IP66 SBM400x400x120"]
[null,"NSYSBM404012","NSYSBS404011S","SEPAI","КЛЕММНАЯ КОРОБКА ЦЕЛЬНОМЕТАЛЛИЧЕСКАЯ IP66 SBM400x400x120"]
[null,"NSYAES358SB","NSYSBS503020","SEPAI","КОРОБКА РАСШИРЕНИЯ ГЛУБИНЫ SBM(SBMC)300x500x80"]
[null,"NSYDBN88","NSYSBS884","SEPAI","КОРОБКА SDB IP55 НИЗ КРЫШ 85X85X49"]
[null,"NSYSD10","NSYSD10P","SEPAI","СТОЛ БЕЗ КОНС НЕСЪЕМ.ЗАДН.ПАН. Ш 1000ММ"]
[null,"NSYSD10R","NSYSD10RP","SEPAI","СТОЛ БЕЗ КОНС СЪЕМ.ЗАДН.ПАН. Ш 1000ММ"]
[null,"NSYSD12","NSYSD12P","SEPAI","СТОЛ БЕЗ КОНС С НЕСЪЕМ.ЗАДН.ПАН. Ш1200ММ"]
[null,"NSYSD12R","NSYSD12RP","SEPAI","СТОЛ БЕЗ КОНС СО СЪЕМ.ЗАДН.ПАН. Ш 1200ММ"]
[null,"NSYSD6","NSYSD6P","SEPAI","Пульт без консоли 600х1000х466 без МП"]
[null,"NSYSD6R","NSYSD6RP","SEPAI","СТОЛ БЕЗ КОНС СО СЪЕМ.ЗАДН.ПАН. Ш 600ММ"]
[null,"NSYSD8","NSYSD8P","SEPAI","СТОЛ БЕЗ КОНС С НЕСЪЕМ.ЗАДН.ПАН. Ш 800ММ"]
[null,"NSYSD8R","NSYSD8RP","SEPAI","СТОЛ БЕЗ КОНС СО СЪЕМ.ЗАДН.ПАН. Ш 800ММ"]
[null,"NSYSDF1010","NSYSDF1010P","SEPAI","ПУЛЬТ С КОНСОЛЬЮ 1000Х630"]
[null,"NSYSDF108","NSYSDF108P","SEPAI","ПУЛЬТ С КОНСОЛЬЮ 1000Х430"]
[null,"NSYSDF1210","NSYSDF1210P","SEPAI","ПУЛЬТ С КОНСОЛЬЮ 1400X1200X1045 RAL7035"]
[null,"NSYSDF128","NSYSDF128P","SEPAI","ПУЛЬТ С КОНСОЛЬЮ 1200Х430"]
[null,"NSYSDF1610","NSYSDF1610P","SEPAI","ПУЛЬТ С КОНСОЛЬЮ 1600Х630 RAL7035"]
[null,"NSYSDF168","NSYSDF168P","SEPAI","ПУЛЬТ С КОНСОЛЬЮ 1400x1600x845"]
[null,"NSYSDF810","NSYSDF810P","SEPAI","ПУЛЬТ С КОНСОЛЬЮ 800Х630 без МП"]
[null,"NSYSDF88","NSYSDF88P","SEPAI","ПУЛЬТ С КОНСОЛЬЮ 800Х400"]
[null,"AF1CF34","NSYTDC34","SEPAI","Скользящая гайка с поворотом 1/4 М3,М4"]
[null,"AF1CF56","NSYTDC56","SEPAI","Скользящая гайка с поворотом 1/4 М5,М6"]
[null,"AF1CG4","NSYTDE4","SEPAI","ЗАЖИМНАЯ ГАЙКА М4 100ШТ УПАК"]
[null,"AF1CG5","NSYTDE5","SEPAI","ЗАЖИМНАЯ ГАЙКА М5 100ШТ УПАК"]
[null,"AF1CG6","NSYTDE6","SEPAI","ЗАЖИМНАЯ ГАЙКА М6"]
[null,"NSYMIC6","NSYTRG6","SEPAI","ПРОМЕЖУТОЧНАЯ ПОПЕРЕЧНАЯ РЕЙКА 600"]
[null,"NSYMIC8","NSYTRG8","SEPAI","ПРОМЕЖУТОЧНАЯ ПОПЕРЕЧНАЯ РЕЙКА 800"]
[null,"LC1E80M5","PMU8011M","SEPAI","КОНТАКТОР E 80А 400В AC3 220В 50ГЦ"]
[null,"GZ1E14","VAMU10","SEPAI","АВТ. ВЫКЛЮЧАТЕЛЬ 6-10A"]
[null,"KBA40ZFSUW","KBA40ZFSU","SEPAI","ПОДВЕС ТРОСОВЫЙ"]
[null,"KBA40ZFUW","KBA40ZFU","SEPAI","КРОНШТЕЙН УНИВЕРСАЛЬНЫЙ"]
[null,"KBB40ZFSUW","KBB40ZFSU","SEPAI","ПОДВЕС ТРОСОВЫЙ"]
[null,"KBB40ZFUW","KBB40ZFU","SEPAI","КРОНШТЕЙН УНИВЕРСАЛЬНЫЙ"]
[null,"KTA0800ED3203","KTA0800ED320","SEPAI","ПРЯМАЯ СЕКЦИЯ ДЛЯ ВТЫЧН. ОТВ. БЛОКОВ 2М"]
[null,"KTA0800ED3403","KTA0800ED340","SEPAI","ПРЯМАЯ СЕКЦИЯ ДЛЯ ВТЫЧН. ОТВ. БЛОКОВ 4М"]
[null,"KTA0800ED4203","KTA0800ED420","SEPAI","ПРЯМАЯ СЕКЦИЯ ДЛЯ ВТЫЧН. ОТВ. БЛОКОВ 2М"]
[null,"KTA0800ED4403","KTA0800ED440","SEPAI","ПРЯМАЯ СЕКЦИЯ ДЛЯ ВТЫЧН. ОТВ. БЛОКОВ 4М"]
[null,"KTA0800ED5203","KTA0800ED520","SEPAI","ПРЯМАЯ СЕКЦИЯ ДЛЯ ВТЫЧН. ОТВ. БЛОКОВ 2М"]
[null,"KTA0800ED5403","KTA0800ED540","SEPAI","ПРЯМАЯ СЕКЦИЯ ДЛЯ ВТЫЧН. ОТВ. БЛОКОВ 4М"]
[null,"KTA0800ED7203","KTA0800ED720","SEPAI","ПРЯМАЯ СЕКЦИЯ ДЛЯ ВТЫЧН. ОТВ. БЛОКОВ 2М"]
[null,"KTA0800ED7403","KTA0800ED740","SEPAI","ПРЯМАЯ СЕКЦИЯ ДЛЯ ВТЫЧН. ОТВ. БЛОКОВ 4М"]
[null,"KTA1000ED3203","KTA1000ED320","SEPAI","ПРЯМАЯ СЕКЦИЯ ДЛЯ ВТЫЧН. ОТВ. БЛОКОВ 2М"]
[null,"KTA1000ED3403","KTA1000ED340","SEPAI","ПРЯМАЯ СЕКЦИЯ ДЛЯ ВТЫЧН. ОТВ. БЛОКОВ 4М"]
[null,"KTA1000ED4203","KTA1000ED420","SEPAI","ПРЯМАЯ СЕКЦИЯ ДЛЯ ВТЫЧН. ОТВ. БЛОКОВ 2М"]
[null,"KTA1000ED4403","KTA1000ED440","SEPAI","ПРЯМАЯ СЕКЦИЯ ДЛЯ ВТЫЧН. ОТВ. БЛОКОВ 4М"]
[null,"KTA1000ED5203","KTA1000ED520","SEPAI","ПРЯМАЯ СЕКЦИЯ ДЛЯ ВТЫЧН. ОТВ. БЛОКОВ 2М"]
[null,"KTA1000ED5403","KTA1000ED540","SEPAI","ПРЯМАЯ СЕКЦИЯ ДЛЯ ВТЫЧН. ОТВ. БЛОКОВ 4М"]
[null,"KTA1000ED7203","KTA1000ED720","SEPAI","ПРЯМАЯ СЕКЦИЯ ДЛЯ ВТЫЧН. ОТВ. БЛОКОВ 2М"]
[null,"KTA1000ED7403","KTA1000ED740","SEPAI","ПРЯМАЯ СЕКЦИЯ ДЛЯ ВТЫЧН. ОТВ. БЛОКОВ 4М"]
[null,"KTA1250ED3203","KTA1250ED320","SEPAI","ПРЯМАЯ СЕКЦИЯ ДЛЯ ВТЫЧН. ОТВ. БЛОКОВ 2М"]
[null,"KTA1250ED3403","KTA1250ED340","SEPAI","ПРЯМАЯ СЕКЦИЯ ДЛЯ ВТЫЧН. ОТВ. БЛОКОВ 4М"]
[null,"KTA1250ED4203","KTA1250ED420","SEPAI","ПРЯМАЯ СЕКЦИЯ ДЛЯ ВТЫЧН. ОТВ. БЛОКОВ 2М"]
[null,"KTA1250ED4403","KTA1250ED440","SEPAI","ПРЯМАЯ СЕКЦИЯ ДЛЯ ВТЫЧН. ОТВ. БЛОКОВ 4М"]
[null,"KTA1250ED5203","KTA1250ED520","SEPAI","ПРЯМАЯ СЕКЦИЯ ДЛЯ ВТЫЧН. ОТВ. БЛОКОВ 2М"]
[null,"KTA1250ED5403","KTA1250ED540","SEPAI","ПРЯМАЯ СЕКЦИЯ ДЛЯ ВТЫЧН. ОТВ. БЛОКОВ 4М"]
[null,"KTA1250ED7203","KTA1250ED720","SEPAI","ПРЯМАЯ СЕКЦИЯ ДЛЯ ВТЫЧН. ОТВ. БЛОКОВ 2М"]
[null,"KTA1250ED7403","KTA1250ED740","SEPAI","ПРЯМАЯ СЕКЦИЯ ДЛЯ ВТЫЧН. ОТВ. БЛОКОВ 4М"]
[null,"KTA1600ED3203","KTA1600ED320","SEPAI","ПРЯМАЯ СЕКЦИЯ ДЛЯ ВТЫЧН. ОТВ. БЛОКОВ 2М"]
[null,"KTA1600ED3403","KTA1600ED340","SEPAI","ПРЯМАЯ СЕКЦИЯ ДЛЯ ВТЫЧН. ОТВ. БЛОКОВ 4М"]
[null,"KTA1600ED4203","KTA1600ED420","SEPAI","ПРЯМАЯ СЕКЦИЯ ДЛЯ ВТЫЧН. ОТВ. БЛОКОВ 2М"]
[null,"KTA1600ED4403","KTA1600ED440","SEPAI","ПРЯМАЯ СЕКЦИЯ ДЛЯ ВТЫЧН. ОТВ. БЛОКОВ 4М"]
[null,"KTA1600ED5203","KTA1600ED520","SEPAI","ПРЯМАЯ СЕКЦИЯ ДЛЯ ВТЫЧН. ОТВ. БЛОКОВ 2М"]
[null,"KTA1600ED5403","KTA1600ED540","SEPAI","ПРЯМАЯ СЕКЦИЯ ДЛЯ ВТЫЧН. ОТВ. БЛОКОВ 4М"]
[null,"KTA1600ED7203","KTA1600ED720","SEPAI","ПРЯМАЯ СЕКЦИЯ ДЛЯ ВТЫЧН. ОТВ. БЛОКОВ 2М"]
[null,"KTA1600ED7403","KTA1600ED740","SEPAI","ПРЯМАЯ СЕКЦИЯ ДЛЯ ВТЫЧН. ОТВ. БЛОКОВ 4М"]
[null,"KTA2000ED3203","KTA2000ED320","SEPAI","ПРЯМАЯ СЕКЦИЯ ДЛЯ ВТЫЧН. ОТВ. БЛОКОВ 2М"]
[null,"KTA2000ED3403","KTA2000ED340","SEPAI","ПРЯМАЯ СЕКЦИЯ ДЛЯ ВТЫЧН. ОТВ. БЛОКОВ 4М"]
[null,"KTA2000ED4203","KTA2000ED420","SEPAI","ПРЯМАЯ СЕКЦИЯ ДЛЯ ВТЫЧН. ОТВ. БЛОКОВ 2М"]
[null,"KTA2000ED4403","KTA2000ED440","SEPAI","ПРЯМАЯ СЕКЦИЯ ДЛЯ ВТЫЧН. ОТВ. БЛОКОВ 4М"]
[null,"KTA2000ED5203","KTA2000ED520","SEPAI","ПРЯМАЯ СЕКЦИЯ ДЛЯ ВТЫЧН. ОТВ. БЛОКОВ 2М"]
[null,"KTA2000ED5403","KTA2000ED540","SEPAI","ПРЯМАЯ СЕКЦИЯ ДЛЯ ВТЫЧН. ОТВ. БЛОКОВ 4М"]
[null,"KTA2000ED7203","KTA2000ED720","SEPAI","ПРЯМАЯ СЕКЦИЯ ДЛЯ ВТЫЧН. ОТВ. БЛОКОВ 2М"]
[null,"KTA2000ED7403","KTA2000ED740","SEPAI","ПРЯМАЯ СЕКЦИЯ ДЛЯ ВТЫЧН. ОТВ. БЛОКОВ 4М"]
[null,"KTA2500ED3203","KTA2500ED320","SEPAI","ПРЯМАЯ СЕКЦИЯ ДЛЯ ВТЫЧН. ОТВ. БЛОКОВ 2М"]
[null,"KTA2500ED3403","KTA2500ED340","SEPAI","ПРЯМАЯ СЕКЦИЯ ДЛЯ ВТЫЧН. ОТВ. БЛОКОВ 4М"]
[null,"KTA2500ED4203","KTA2500ED420","SEPAI","ПРЯМАЯ СЕКЦИЯ ДЛЯ ВТЫЧН. ОТВ. БЛОКОВ 2М"]
[null,"KTA2500ED4403","KTA2500ED440","SEPAI","ПРЯМАЯ СЕКЦИЯ ДЛЯ ВТЫЧН. ОТВ. БЛОКОВ 4М"]
[null,"KTA2500ED5203","KTA2500ED520","SEPAI","ПРЯМАЯ СЕКЦИЯ ДЛЯ ВТЫЧН. ОТВ. БЛОКОВ 2М"]
[null,"KTA2500ED5403","KTA2500ED540","SEPAI","ПРЯМАЯ СЕКЦИЯ ДЛЯ ВТЫЧН. ОТВ. БЛОКОВ 4М"]
[null,"KTA2500ED6203","KTA2500ED620","SEPAI","ПРЯМАЯ СЕКЦИЯ ДЛЯ ВТЫЧН. ОТВ. БЛОКОВ 2М"]
[null,"KTA2500ED6403","KTA2500ED640","SEPAI","ПРЯМАЯ СЕКЦИЯ ДЛЯ ВТЫЧН. ОТВ. БЛОКОВ 4М"]
[null,"KTA2500ED7203","KTA2500ED720","SEPAI","ПРЯМАЯ СЕКЦИЯ ДЛЯ ВТЫЧН. ОТВ. БЛОКОВ 2М"]
[null,"KTA3200ED3203","KTA3200ED320","SEPAI","ПРЯМАЯ СЕКЦИЯ ДЛЯ ВТЫЧН. ОТВ. БЛОКОВ 2М"]
[null,"KTA3200ED3403","KTA3200ED340","SEPAI","ПРЯМАЯ СЕКЦИЯ ДЛЯ ВТЫЧН. ОТВ. БЛОКОВ 4М"]
[null,"KTA3200ED4203","KTA3200ED420","SEPAI","ПРЯМАЯ СЕКЦИЯ ДЛЯ ВТЫЧН. ОТВ. БЛОКОВ 2М"]
[null,"KTA3200ED4403","KTA3200ED440","SEPAI","ПРЯМАЯ СЕКЦИЯ ДЛЯ ВТЫЧН. ОТВ. БЛОКОВ 4М"]
[null,"KTA3200ED5203","KTA3200ED520","SEPAI","ПРЯМАЯ СЕКЦИЯ ДЛЯ ВТЫЧН. ОТВ. БЛОКОВ 2М"]
[null,"KTA3200ED5403","KTA3200ED540","SEPAI","ПРЯМАЯ СЕКЦИЯ ДЛЯ ВТЫЧН. ОТВ. БЛОКОВ 4М"]
[null,"KTA3200ED7203","KTA3200ED720","SEPAI","ПРЯМАЯ СЕКЦИЯ ДЛЯ ВТЫЧН. ОТВ. БЛОКОВ 2М"]
[null,"KTA3200ED7403","KTA3200ED740","SEPAI","ПРЯМАЯ СЕКЦИЯ ДЛЯ ВТЫЧН. ОТВ. БЛОКОВ 4М"]
[null,"KTA4000ED3203","KTA4000ED320","SEPAI","ПРЯМАЯ СЕКЦИЯ ДЛЯ ВТЫЧН. ОТВ. БЛОКОВ 2М"]
[null,"KTA4000ED3403","KTA4000ED340","SEPAI","ПРЯМАЯ СЕКЦИЯ ДЛЯ ВТЫЧН. ОТВ. БЛОКОВ 4М"]
[null,"KTA4000ED4203","KTA4000ED420","SEPAI","ПРЯМАЯ СЕКЦИЯ ДЛЯ ВТЫЧН. ОТВ. БЛОКОВ 2М"]
[null,"KTA4000ED4403","KTA4000ED440","SEPAI","ПРЯМАЯ СЕКЦИЯ ДЛЯ ВТЫЧН. ОТВ. БЛОКОВ 4М"]
[null,"KTA4000ED5203","KTA4000ED520","SEPAI","ПРЯМАЯ СЕКЦИЯ ДЛЯ ВТЫЧН. ОТВ. БЛОКОВ 2М"]
[null,"KTA4000ED5403","KTA4000ED540","SEPAI","ПРЯМАЯ СЕКЦИЯ ДЛЯ ВТЫЧН. ОТВ. БЛОКОВ 4М"]
[null,"KTA4000ED7203","KTA4000ED720","SEPAI","ПРЯМАЯ СЕКЦИЯ ДЛЯ ВТЫЧН. ОТВ. БЛОКОВ 2М"]
[null,"KTA4000ED7403","KTA4000ED740","SEPAI","ПРЯМАЯ СЕКЦИЯ ДЛЯ ВТЫЧН. ОТВ. БЛОКОВ 4М"]
[null,"KTC1000ED3203","KTC1000ED320","SEPAI","ПРЯМАЯ СЕКЦИЯ ДЛЯ ВТЫЧН. ОТВ. БЛОКОВ 2М"]
[null,"KTC1000ED3403","KTC1000ED340","SEPAI","ПРЯМАЯ СЕКЦИЯ ДЛЯ ВТЫЧН. ОТВ. БЛОКОВ 4М"]
[null,"KTC1000ED4203","KTC1000ED420","SEPAI","ПРЯМАЯ СЕКЦИЯ ДЛЯ ВТЫЧН. ОТВ. БЛОКОВ 2М"]
[null,"KTC1000ED4403","KTC1000ED440","SEPAI","ПРЯМАЯ СЕКЦИЯ ДЛЯ ВТЫЧН. ОТВ. БЛОКОВ 4М"]
[null,"KTC1000ED5203","KTC1000ED520","SEPAI","ПРЯМАЯ СЕКЦИЯ ДЛЯ ВТЫЧН. ОТВ. БЛОКОВ 2М"]
[null,"KTC1000ED5403","KTC1000ED540","SEPAI","ПРЯМАЯ СЕКЦИЯ ДЛЯ ВТЫЧН. ОТВ. БЛОКОВ 4М"]
[null,"KTC1000ED7203","KTC1000ED720","SEPAI","ПРЯМАЯ СЕКЦИЯ ДЛЯ ВТЫЧН. ОТВ. БЛОКОВ 2М"]
[null,"KTC1000ED7403","KTC1000ED740","SEPAI","ПРЯМАЯ СЕКЦИЯ ДЛЯ ВТЫЧН. ОТВ. БЛОКОВ 4М"]
[null,"KTC1350ED3203","KTC1350ED320","SEPAI","ПРЯМАЯ СЕКЦИЯ ДЛЯ ВТЫЧН. ОТВ. БЛОКОВ 2М"]
[null,"KTC1350ED3403","KTC1350ED340","SEPAI","ПРЯМАЯ СЕКЦИЯ ДЛЯ ВТЫЧН. ОТВ. БЛОКОВ 4М"]
[null,"KTC1350ED4203","KTC1350ED420","SEPAI","ПРЯМАЯ СЕКЦИЯ ДЛЯ ВТЫЧН. ОТВ. БЛОКОВ 2М"]
[null,"KTC1350ED4403","KTC1350ED440","SEPAI","ПРЯМАЯ СЕКЦИЯ ДЛЯ ВТЫЧН. ОТВ. БЛОКОВ 4М"]
[null,"KTC1350ED5203","KTC1350ED520","SEPAI","ПРЯМАЯ СЕКЦИЯ ДЛЯ ВТЫЧН. ОТВ. БЛОКОВ 2М"]
[null,"KTC1350ED5403","KTC1350ED540","SEPAI","ПРЯМАЯ СЕКЦИЯ ДЛЯ ВТЫЧН. ОТВ. БЛОКОВ 4М"]
[null,"KTC1350ED7203","KTC1350ED720","SEPAI","ПРЯМАЯ СЕКЦИЯ ДЛЯ ВТЫЧН. ОТВ. БЛОКОВ 2М"]
[null,"KTC1350ED7403","KTC1350ED740","SEPAI","ПРЯМАЯ СЕКЦИЯ ДЛЯ ВТЫЧН. ОТВ. БЛОКОВ 4М"]
[null,"KTC1600ED3203","KTC1600ED320","SEPAI","ПРЯМАЯ СЕКЦИЯ ДЛЯ ВТЫЧН. ОТВ. БЛОКОВ 2М"]
[null,"KTC1600ED3403","KTC1600ED340","SEPAI","ПРЯМАЯ СЕКЦИЯ ДЛЯ ВТЫЧН. ОТВ. БЛОКОВ 4М"]
[null,"KTC1600ED4203","KTC1600ED420","SEPAI","ПРЯМАЯ СЕКЦИЯ ДЛЯ ВТЫЧН. ОТВ. БЛОКОВ 2М"]
[null,"KTC1600ED4403","KTC1600ED440","SEPAI","ПРЯМАЯ СЕКЦИЯ ДЛЯ ВТЫЧН. ОТВ. БЛОКОВ 4М"]
[null,"KTC1600ED5203","KTC1600ED520","SEPAI","ПРЯМАЯ СЕКЦИЯ ДЛЯ ВТЫЧН. ОТВ. БЛОКОВ 2М"]
[null,"KTC1600ED5403","KTC1600ED540","SEPAI","ПРЯМАЯ СЕКЦИЯ ДЛЯ ВТЫЧН. ОТВ. БЛОКОВ 4М"]
[null,"KTC1600ED7203","KTC1600ED720","SEPAI","ПРЯМАЯ СЕКЦИЯ ДЛЯ ВТЫЧН. ОТВ. БЛОКОВ 2М"]
[null,"KTC1600ED7403","KTC1600ED740","SEPAI","ПРЯМАЯ СЕКЦИЯ ДЛЯ ВТЫЧН. ОТВ. БЛОКОВ 4М"]
[null,"KTC2000ED3203","KTC2000ED320","SEPAI","ПРЯМАЯ СЕКЦИЯ ДЛЯ ВТЫЧН. ОТВ. БЛОКОВ 2М"]
[null,"KTC2000ED3403","KTC2000ED340","SEPAI","ПРЯМАЯ СЕКЦИЯ ДЛЯ ВТЫЧН. ОТВ. БЛОКОВ 4М"]
[null,"KTC2000ED4203","KTC2000ED420","SEPAI","ПРЯМАЯ СЕКЦИЯ ДЛЯ ВТЫЧН. ОТВ. БЛОКОВ 2М"]
[null,"KTC2000ED4403","KTC2000ED440","SEPAI","ПРЯМАЯ СЕКЦИЯ ДЛЯ ВТЫЧН. ОТВ. БЛОКОВ 4М"]
[null,"KTC2000ED5203","KTC2000ED520","SEPAI","ПРЯМАЯ СЕКЦИЯ ДЛЯ ВТЫЧН. ОТВ. БЛОКОВ 2М"]
[null,"KTC2000ED5403","KTC2000ED540","SEPAI","ПРЯМАЯ СЕКЦИЯ ДЛЯ ВТЫЧН. ОТВ. БЛОКОВ 4М"]
[null,"KTC2000ED7203","KTC2000ED720","SEPAI","ПРЯМАЯ СЕКЦИЯ ДЛЯ ВТЫЧН. ОТВ. БЛОКОВ 2М"]
[null,"KTC2000ED7403","KTC2000ED740","SEPAI","ПРЯМАЯ СЕКЦИЯ ДЛЯ ВТЫЧН. ОТВ. БЛОКОВ 4М"]
[null,"KTC2500ED3203","KTC2500ED320","SEPAI","ПРЯМАЯ СЕКЦИЯ ДЛЯ ВТЫЧН. ОТВ. БЛОКОВ 2М"]
[null,"KTC2500ED3403","KTC2500ED340","SEPAI","ПРЯМАЯ СЕКЦИЯ ДЛЯ ВТЫЧН. ОТВ. БЛОКОВ 4М"]
[null,"KTC2500ED4203","KTC2500ED420","SEPAI","ПРЯМАЯ СЕКЦИЯ ДЛЯ ВТЫЧН. ОТВ. БЛОКОВ 2М"]
[null,"KTC2500ED4403","KTC2500ED440","SEPAI","ПРЯМАЯ СЕКЦИЯ ДЛЯ ВТЫЧН. ОТВ. БЛОКОВ 4М"]
[null,"KTC2500ED5203","KTC2500ED520","SEPAI","ПРЯМАЯ СЕКЦИЯ ДЛЯ ВТЫЧН. ОТВ. БЛОКОВ 2М"]
[null,"KTC2500ED5403","KTC2500ED540","SEPAI","ПРЯМАЯ СЕКЦИЯ ДЛЯ ВТЫЧН. ОТВ. БЛОКОВ 4М"]
[null,"KTC2500ED7203","KTC2500ED720","SEPAI","ПРЯМАЯ СЕКЦИЯ ДЛЯ ВТЫЧН. ОТВ. БЛОКОВ 2М"]
[null,"KTC2500ED7403","KTC2500ED740","SEPAI","ПРЯМАЯ СЕКЦИЯ ДЛЯ ВТЫЧН. ОТВ. БЛОКОВ 4М"]
[null,"KTC3200ED3203","KTC3200ED320","SEPAI","ПРЯМАЯ СЕКЦИЯ ДЛЯ ВТЫЧН. ОТВ. БЛОКОВ 2М"]
[null,"KTC3200ED3403","KTC3200ED340","SEPAI","ПРЯМАЯ СЕКЦИЯ ДЛЯ ВТЫЧН. ОТВ. БЛОКОВ 4М"]
[null,"KTC3200ED4203","KTC3200ED420","SEPAI","ПРЯМАЯ СЕКЦИЯ ДЛЯ ВТЫЧН. ОТВ. БЛОКОВ 2М"]
[null,"KTC3200ED4403","KTC3200ED440","SEPAI","ПРЯМАЯ СЕКЦИЯ ДЛЯ ВТЫЧН. ОТВ. БЛОКОВ 4М"]
[null,"KTC3200ED5203","KTC3200ED520","SEPAI","ПРЯМАЯ СЕКЦИЯ ДЛЯ ВТЫЧН. ОТВ. БЛОКОВ 2М"]
[null,"KTC3200ED5403","KTC3200ED540","SEPAI","ПРЯМАЯ СЕКЦИЯ ДЛЯ ВТЫЧН. ОТВ. БЛОКОВ 4М"]
[null,"KTC3200ED7203","KTC3200ED720","SEPAI","ПРЯМАЯ СЕКЦИЯ ДЛЯ ВТЫЧН. ОТВ. БЛОКОВ 2М"]
[null,"KTC3200ED7403","KTC3200ED740","SEPAI","ПРЯМАЯ СЕКЦИЯ ДЛЯ ВТЫЧН. ОТВ. БЛОКОВ 4М"]
[null,"KTC4000ED3203","KTC4000ED320","SEPAI","ПРЯМАЯ СЕКЦИЯ ДЛЯ ВТЫЧН. ОТВ. БЛОКОВ 2М"]
[null,"KTC4000ED3403","KTC4000ED340","SEPAI","ПРЯМАЯ СЕКЦИЯ ДЛЯ ВТЫЧН. ОТВ. БЛОКОВ 4М"]
[null,"KTC4000ED4203","KTC4000ED420","SEPAI","ПРЯМАЯ СЕКЦИЯ ДЛЯ ВТЫЧН. ОТВ. БЛОКОВ 2М"]
[null,"KTC4000ED4403","KTC4000ED440","SEPAI","ПРЯМАЯ СЕКЦИЯ ДЛЯ ВТЫЧН. ОТВ. БЛОКОВ 4М"]
[null,"KTC4000ED5203","KTC4000ED520","SEPAI","ПРЯМАЯ СЕКЦИЯ ДЛЯ ВТЫЧН. ОТВ. БЛОКОВ 2М"]
[null,"KTC4000ED5403","KTC4000ED540","SEPAI","ПРЯМАЯ СЕКЦИЯ ДЛЯ ВТЫЧН. ОТВ. БЛОКОВ 4М"]
[null,"KTC4000ED7203","KTC4000ED720","SEPAI","ПРЯМАЯ СЕКЦИЯ ДЛЯ ВТЫЧН. ОТВ. БЛОКОВ 2М"]
[null,"KTC4000ED7403","KTC4000ED740","SEPAI","ПРЯМАЯ СЕКЦИЯ ДЛЯ ВТЫЧН. ОТВ. БЛОКОВ 4М"]
[null,"KTC5000ED3203","KTC5000ED320","SEPAI","ПРЯМАЯ СЕКЦИЯ ДЛЯ ВТЫЧН. ОТВ. БЛОКОВ 2М"]
[null,"KTC5000ED3403","KTC5000ED340","SEPAI","ПРЯМАЯ СЕКЦИЯ ДЛЯ ВТЫЧН. ОТВ. БЛОКОВ 4М"]
[null,"KTC5000ED4203","KTC5000ED420","SEPAI","ПРЯМАЯ СЕКЦИЯ ДЛЯ ВТЫЧН. ОТВ. БЛОКОВ 2М"]
[null,"KTC5000ED4403","KTC5000ED440","SEPAI","ПРЯМАЯ СЕКЦИЯ ДЛЯ ВТЫЧН. ОТВ. БЛОКОВ 4М"]
[null,"KTC5000ED5203","KTC5000ED520","SEPAI","ПРЯМАЯ СЕКЦИЯ ДЛЯ ВТЫЧН. ОТВ. БЛОКОВ 2М"]
[null,"KTC5000ED5403","KTC5000ED540","SEPAI","ПРЯМАЯ СЕКЦИЯ ДЛЯ ВТЫЧН. ОТВ. БЛОКОВ 4М"]
[null,"KTC5000ED7203","KTC5000ED720","SEPAI","ПРЯМАЯ СЕКЦИЯ ДЛЯ ВТЫЧН. ОТВ. БЛОКОВ 2М"]
[null,"KTC5000ED7403","KTC5000ED740","SEPAI","ПРЯМАЯ СЕКЦИЯ ДЛЯ ВТЫЧН. ОТВ. БЛОКОВ 4М"]
[null,"KBA25ABG4W","KBA25AA4","SEPAI","СЕКЦИЯ ВВОДНАЯ 25А"]
[null,"KBA25ED2303","KBA25EA203","SEPAI","СЕКЦИЯ ПРЯМАЯ 25А, 3М"]
[null,"KBA25ED2303TW","KBA25EA203TW","SEPAI","СЕКЦИЯ ПРЯМАЯ 25А, 3М"]
[null,"KBA25ED2303W","KBA25EA203W","SEPAI","СЕКЦИЯ ПРЯМАЯ 25А, 3М"]
[null,"KBA25ED4202","KBA25EA402","SEPAI","СЕКЦИЯ ПРЯМАЯ 25А, 2м"]
[null,"KBA25ED4303","KBA25EA403","SEPAI","СЕКЦИЯ ПРЯМАЯ 25А, 3М"]
[null,"KBA25ED4303TW","KBA25EA403TW","SEPAI","СЕКЦИЯ ПРЯМАЯ 25А, 3М"]
[null,"KBA25ED4303W","KBA25EA403W","SEPAI","СЕКЦИЯ ПРЯМАЯ 25А, 3М"]
[null,"KBA25ED2302W","KBA25EB203","SEPAI","СЕКЦИЯ ПРЯМАЯ 25А, 3М"]
[null,"KBA25ED4302","KBA25EB403","SEPAI","СЕКЦИЯ ПРЯМАЯ 25А, 3М"]
[null,"KBA25ED2305","KBA25EL203","SEPAI","СЕКЦИЯ ПРЯМАЯ 25А, 3М"]
[null,"KBA25ED4305","KBA25EL403","SEPAI","СЕКЦИЯ ПРЯМАЯ 25А, 3М"]
[null,"KBA25ED4300","KBA25ES403","SEPAI","ПРЯМАЯ СЕКЦИЯ 25А, 3М (БЕЗ ОТВОДОВ)"]
[null,"KBA40ABG4","KBA40AA4","SEPAI","ВВОДНАЯ СЕКЦИЯ 40А, УСТАНОВКА СЛЕВА"]
[null,"KBA40ABG4TW","KBA40AA4TW","SEPAI","СЕКЦИЯ ВВОДНАЯ 40А"]
[null,"KBA40ABG4W","KBA40AA4W","SEPAI","СЕКЦИЯ ВВОДНАЯ 40А"]
[null,"KBA40ABT4","KBA40BT4","SEPAI","ВВОДНАЯ СЕКЦИЯ 40А, УСТАНОВКА В ЦЕНТРЕ"]
[null,"KBA40ABT4W","KBA40BT4W","SEPAI","СЕКЦИЯ ВВОДНАЯ 40А, УСТАНОВКА В ЦЕНТРЕ"]
[null,"KBA40ED2303","KBA40EA203","SEPAI","СЕКЦИЯ ПРЯМАЯ 40А, 3М"]
[null,"KBA40ED2303W","KBA40EA203W","SEPAI","СЕКЦИЯ ПРЯМАЯ 40А, 3М"]
[null,"KBA40ED4303","KBA40EA403","SEPAI","СЕКЦИЯ ПРЯМАЯ 40А, 3М"]
[null,"KBA40ED4303W","KBA40EA403W","SEPAI","СЕКЦИЯ ПРЯМАЯ 40А, 3М"]
[null,"KBA40DF405","KBA40EF400","SEPAI","СЕКЦИЯ ГИБКАЯ 40А, 0,5М"]
[null,"KBA40DF405W","KBA40EF400W","SEPAI","СЕКЦИЯ ГИБКАЯ 40А, 0,5М"]
[null,"KBA40DF420","KBA40EF402","SEPAI","СЕКЦИЯ ГИБКАЯ 40А, 2М"]
[null,"KBA40DF420W","KBA40EF402W","SEPAI","СЕКЦИЯ ГИБКАЯ 40А, 2М"]
[null,"KBA40ED2203","KBA40EL202","SEPAI","СЕКЦИЯ ПРЯМАЯ 40А, 2М"]
[null,"KBA40ED2305","KBA40EL203","SEPAI","СЕКЦИЯ ПРЯМАЯ 40А, 3М"]
[null,"KBA40ED4203","KBA40EL402","SEPAI","СЕКЦИЯ ПРЯМАЯ 40А, 2М"]
[null,"KBA40ED4305","KBA40EL403","SEPAI","СЕКЦИЯ ПРЯМАЯ 40А, 3М"]
[null,"KBA40EDA20","KBA40EV002","SEPAI","КОЖУХ 2М"]
[null,"KBA40EDA20W","KBA40EV002W","SEPAI","КОЖУХ 2М"]
[null,"KBA40AF","KBA40FA2","SEPAI","КОНЦЕВАЯ ЗАГЛУШКА 40А"]
[null,"KBA40ABD4","KBA40SL4","SEPAI","ВВОДНАЯ СЕКЦИЯ 40А, УСТАНОВКА СПРАВА"]
[null,"KBA40ABD4T","KBA40SL4T","SEPAI","ВВОДНАЯ СЕКЦИЯ 40А, УСТАНОВКА СПРАВА"]
[null,"KBA40ABD4TW","KBA40SL4TW","SEPAI","СЕКЦИЯ ВВОДНАЯ 40А"]
[null,"KBA40ABD4W","KBA40SL4W","SEPAI","СЕКЦИЯ ВВОДНАЯ 40А"]
[null,"KBA40ZFPU","KBA40ZFPU","SEPAI","ПОДВЕС ПРУЖИННЫЙ"]
[null,"KBA40ZFSUW","KBA40ZSU","SEPAI","ПОДВЕС ТРОСОВЫЙ"]
[null,"KBA40ZFUW","KBA40ZU","SEPAI","КРОНШТЕЙН УНИВЕРСАЛЬНЫЙ"]
[null,"KBA40ZFUW","KBA40ZUW","SEPAI","КРОНШТЕЙН УНИВЕРСАЛЬНЫЙ"]
[null,"KBC16ZL30","KBB16AZ3","SEPAI","УСТРОЙСТВО БЛОКИРОВКИ ОТВ.БЛОКА, РОЗЕТКИ"]
[null,"KBB25ED2303","KBB25EA203","SEPAI","СЕКЦИЯ ПРЯМАЯ 25А, 3М"]
[null,"KBB25ED2303W","KBB25EA203W","SEPAI","СЕКЦИЯ ПРЯМАЯ 25А, 3М"]
[null,"KBB25ED22305","KBB25EA223","SEPAI","СЕКЦИЯ ПРЯМАЯ 25А, 3М"]
[null,"KBB25ED22305TW","KBB25EA223TW","SEPAI","СЕКЦИЯ ПРЯМАЯ 25А, 3М"]
[null,"KBB25ED22305W","KBB25EA223W","SEPAI","СЕКЦИЯ ПРЯМАЯ 25А, 3М"]
[null,"KBB25ED4303","KBB25EA403","SEPAI","СЕКЦИЯ ПРЯМАЯ 25А, 3М"]
[null,"KBB25ED4303W","KBB25EA403W","SEPAI","СЕКЦИЯ ПРЯМАЯ 25А, 3М"]
[null,"KBB25ED42305","KBB25EA423","SEPAI","СЕКЦИЯ ПРЯМАЯ 25А, 3М"]
[null,"KBB25ED42305W","KBB25EA423W","SEPAI","СЕКЦИЯ ПРЯМАЯ 25А, 3М"]
[null,"KBB25ED44305W","KBB25EA443W","SEPAI","СЕКЦИЯ ПРЯМАЯ 25А, 3М"]
[null,"KBB40ABG4","KBB40AA4","SEPAI","ВВОДНАЯ СЕКЦИЯ 40А, УСТАНОВКА СЛЕВА"]
[null,"KBB40ABG44","KBB40AA44","SEPAI","ВВОДН. СЕКЦ. 40А, УСТАНОВКА СЛЕВА/СПРАВА"]
[null,"KBB40ABG44T","KBB40AA44T","SEPAI","ВВОДНАЯ СЕКЦИЯ 40А, УСТАНОВКА СЛЕВА"]
[null,"KBB40ABG44TW","KBB40AA44TW","SEPAI","СЕКЦИЯ ВВОДНАЯ 40А"]
[null,"KBB40ABG44W","KBB40AA44W","SEPAI","СЕКЦИЯ ВВОДНАЯ 40А"]
[null,"KBB40ABG4T","KBB40AA4T","SEPAI","ВВОДНАЯ СЕКЦИЯ 40А, УСТАНОВКА СЛЕВА"]
[null,"KBB40ABG4TW","KBB40AA4TW","SEPAI","СЕКЦИЯ ВВОДНАЯ 40А"]
[null,"KBB40ABG4W","KBB40AA4W","SEPAI","СЕКЦИЯ ВВОДНАЯ 40А"]
[null,"KBB40ED2202","KBB40EA202","SEPAI","СЕКЦИЯ ПРЯМАЯ 40А, 2М"]
[null,"KBB40ED2202T","KBB40EA202T","SEPAI","СЕКЦИЯ ПРЯМАЯ 40А, 2М"]
[null,"KBB40ED2202TW","KBB40EA202TW","SEPAI","СЕКЦИЯ ПРЯМАЯ 40А, 2М"]
[null,"KBB40ED2202W","KBB40EA202W","SEPAI","СЕКЦИЯ ПРЯМАЯ 40А, 2М"]
[null,"KBB40ED2303","KBB40EA203","SEPAI","СЕКЦИЯ ПРЯМАЯ 40А, 3М"]
[null,"KBB40ED2303T","KBB40EA203T","SEPAI","СЕКЦИЯ ПРЯМАЯ 40А, 3М"]
[null,"KBB40ED2303TW","KBB40EA203TW","SEPAI","СЕКЦИЯ ПРЯМАЯ 40А, 3М"]
[null,"KBB40ED2303W","KBB40EA203W","SEPAI","СЕКЦИЯ ПРЯМАЯ 40А, 3М"]
[null,"KBB40ED22203","KBB40EA222","SEPAI","СЕКЦИЯ ПРЯМАЯ 40А, 2М"]
[null,"KBB40ED22203W","KBB40EA222W","SEPAI","СЕКЦИЯ ПРЯМАЯ 40А, 2М"]
[null,"KBB40ED22305","KBB40EA223","SEPAI","СЕКЦИЯ ПРЯМАЯ 40А, 3М"]
[null,"KBB40ED22305W","KBB40EA223W","SEPAI","СЕКЦИЯ ПРЯМАЯ 40А, 3М"]
[null,"KBB40ED4202","KBB40EA402","SEPAI","СЕКЦИЯ ПРЯМАЯ 40А, 2М"]
[null,"KBB40ED4202T","KBB40EA402T","SEPAI","СЕКЦИЯ ПРЯМАЯ 40А, 2М"]
[null,"KBB40ED4202TW","KBB40EA402TW","SEPAI","СЕКЦИЯ ПРЯМАЯ 40А, 2М"]
[null,"KBB40ED4202W","KBB40EA402W","SEPAI","СЕКЦИЯ ПРЯМАЯ 40А, 2М"]
[null,"KBB40ED4303","KBB40EA403","SEPAI","СЕКЦИЯ ПРЯМАЯ 40А, 3М"]
[null,"KBB40ED4303T","KBB40EA403T","SEPAI","СЕКЦИЯ ПРЯМАЯ 40А, 3М"]
[null,"KBB40ED4303TW","KBB40EA403TW","SEPAI","СЕКЦИЯ ПРЯМАЯ 40А, 3М"]
[null,"KBB40ED4303W","KBB40EA403W","SEPAI","СЕКЦИЯ ПРЯМАЯ 40А, 3М"]
[null,"KBB40ED42203W","KBB40EA422W","SEPAI","СЕКЦИЯ ПРЯМАЯ 40А, 2М"]
[null,"KBB40ED42305","KBB40EA423","SEPAI","СЕКЦИЯ ПРЯМАЯ 40А, 3М"]
[null,"KBB40ED42305W","KBB40EA423W","SEPAI","СЕКЦИЯ ПРЯМАЯ 40А, 3М"]
[null,"KBB40ED44203","KBB40EA442","SEPAI","СЕКЦИЯ ПРЯМАЯ 40А, 2М"]
[null,"KBB40ED44203T","KBB40EA442T","SEPAI","СЕКЦИЯ ПРЯМАЯ 40А, 2М"]
[null,"KBB40ED44203TW","KBB40EA442TW","SEPAI","СЕКЦИЯ ПРЯМАЯ 40А, 2М"]
[null,"KBB40ED44203W","KBB40EA442W","SEPAI","СЕКЦИЯ ПРЯМАЯ 40А, 2М"]
[null,"KBB40ED44305","KBB40EA443","SEPAI","СЕКЦИЯ ПРЯМАЯ 40А, 3М"]
[null,"KBB40ED44305T","KBB40EA443T","SEPAI","СЕКЦИЯ ПРЯМАЯ 40А, 3М"]
[null,"KBB40ED44305TW","KBB40EA443TW","SEPAI","СЕКЦИЯ ПРЯМАЯ 40А, 3М"]
[null,"KBB40ED44305W","KBB40EA443W","SEPAI","СЕКЦИЯ ПРЯМАЯ 40А, 3М"]
[null,"KBB40DF405W","KBB40EF400W","SEPAI","СЕКЦИЯ ГИБКАЯ 40А, 0,5М"]
[null,"KBB40DF420","KBB40EF402","SEPAI","СЕКЦИЯ ГИБКАЯ 40А, 2М"]
[null,"KBB40DF420W","KBB40EF402W","SEPAI","СЕКЦИЯ ГИБКАЯ 40А, 2М"]
[null,"KBB40DF4405","KBB40EF440","SEPAI","СЕКЦИЯ ГИБКАЯ 40А, 0,5М"]
[null,"KBB40DF4405W","KBB40EF440W","SEPAI","СЕКЦИЯ ГИБКАЯ 40А, 0,5М"]
[null,"KBB40DF4420","KBB40EF442","SEPAI","СЕКЦИЯ ГИБКАЯ 40А, 2М"]
[null,"KBB40DF4420W","KBB40EF442W","SEPAI","СЕКЦИЯ ГИБКАЯ 40А, 2М"]
[null,"KBB40EDA20W","KBB40EV002W","SEPAI","КОЖУХ 2М"]
[null,"KBB40ABD4","KBB40SL4","SEPAI","ВВОДНАЯ СЕКЦИЯ 40А, УСТАНОВКА СПРАВА"]
[null,"KBB40ABD44T","KBB40SL44T","SEPAI","ВВОДНАЯ СЕКЦИЯ 40А, УСТАНОВКА СПРАВА"]
[null,"KBB40ABD44TW","KBB40SL44TW","SEPAI","СЕКЦИЯ ВВОДНАЯ 40А"]
[null,"KBB40ABD4T","KBB40SL4T","SEPAI","ВВОДНАЯ СЕКЦИЯ 40А, УСТАНОВКА СПРАВА"]
[null,"KBB40ABD4TW","KBB40SL4TW","SEPAI","СЕКЦИЯ ВВОДНАЯ 40А"]
[null,"KBB40ABD4W","KBB40SL4W","SEPAI","СЕКЦИЯ ВВОДНАЯ 40А"]
[null,"KBB40ZJ44","KBB40YA44","SEPAI","СОЕДИНИТЕЛЬ СЕКЦИЙ"]
[null,"KBB40ZJ44W","KBB40YA44W","SEPAI","ДОП. СОЕДИНИТЕЛЬНЫЙ БЛОК (2 ЦЕПИ)"]
[null,"KBB40ZFUW","KBB40ZA3","SEPAI","КРОНШТЕЙН УНИВЕРСАЛЬНЫЙ"]
[null,"KBB40ZFC","KBB40ZC","SEPAI","КРЮК-ПОДВЕС"]
[null,"KBB40ZFC5","KBB40ZC5","SEPAI","КРЮК"]
[null,"KBB40ZFC6","KBB40ZC6","SEPAI","КОЛЬЦО"]
[null,"KBB40ZFG1","KBB40ZFG1","SEPAI","СУППОРТ КАБЕЛЬНОГО КАНАЛА"]
[null,"KBB40ZFPU","KBB40ZFPU","SEPAI","ПОДВЕС ПРУЖИННЫЙ"]
[null,"KBB40ZFGU","KBB40ZGU","SEPAI","КРОНШТЕЙН С ДЕРЖАТЕЛЕМ КАБЕЛЯ"]
[null,"KBB40ZFMP","KBB40ZMP","SEPAI","ОСНОВАНИЕ ДЛЯ УНИВЕРСАЛЬНОГО КРОНШТЕЙНА"]
[null,"KBB40ZFS","KBB40ZS","SEPAI","КУСАЧКИ"]
[null,"KBB40ZFS23","KBB40ZS23","SEPAI","СТАЛЬНОЙ ТРОС, 3М"]
[null,"KBB40ZFSUW","KBB40ZSU","SEPAI","ПОДВЕС ТРОСОВЫЙ"]
[null,"KBB40ZFU","KBB40ZU","SEPAI","CANALIS KB КРОНШТЕЙН УНИВЕРСАЛЬНЫЙ"]
[null,"KBB40ZFUW","KBB40ZUW","SEPAI","КРОНШТЕЙН УНИВЕРСАЛЬНЫЙ"]
[null,"KBC10DCB20","KBC10CB20","SEPAI","ОТВОДНОЙ БЛОК 10А"]
[null,"KBC10DCB40","KBC10CB40","SEPAI","ОТВОДНОЙ БЛОК 10А"]
[null,"KBC10DCC211","KBC10CC211","SEPAI","ОТВОДНОЙ БЛОК 10А"]
[null,"KBC10DCC21Z","KBC10CC21Z","SEPAI","ОТВОДНОЙ БЛОК 10А"]
[null,"KBC10DCS101","KBC10CS101","SEPAI","ОТВОДНОЙ БЛОК 10А"]
[null,"KBC10DCS201","KBC10CS201","SEPAI","ОТВОДНОЙ БЛОК 10А"]
[null,"KBC10DCS301","KBC10CS301","SEPAI","ОТВОДНОЙ БЛОК 10А"]
[null,"KBC16ZT1","KBC16AZ01","SEPAI","ДОП. КОНТАКТНЫЙ БЛОК"]
[null,"KBC16ZL10","KBC16AZ1","SEPAI","УСТРОЙСТВО БЛОКИРОВКИ ОТВ.БЛОКА, РОЗЕТКИ"]
[null,"KBC16ZL20","KBC16AZ2","SEPAI","УСТРОЙСТВО БЛОКИРОВКИ ОТВ.БЛОКА, РОЗЕТКИ"]
[null,"KBC16DCB21","KBC16CB21","SEPAI","ОТВОДНОЙ БЛОК 16А"]
[null,"KBC16DCB216","KBC16CB216","SEPAI","ОТВОДНОЙ БЛОК 16А"]
[null,"KBC16DCB226","KBC16CB226","SEPAI","ОТВОДНОЙ БЛОК 16А"]
[null,"KBC16DCB40","KBC16CB40","SEPAI","ОТВОДНОЙ БЛОК 16А"]
[null,"KBC16DCF21","KBC16CF21","SEPAI","ОТВОДНОЙ БЛОК 16А"]
[null,"KBC16DCF216","KBC16CF216","SEPAI","ОТВОДНОЙ БЛОК 16А"]
[null,"KBC16DCF226","KBC16CF226","SEPAI","ОТВОДНОЙ БЛОК 16А"]
[null,"KBC16DCF40","KBC16CF40","SEPAI","ОТВОДНОЙ БЛОК 16А"]
[null,"KBC16DCP1","KBC16CP1","SEPAI","ОТВОДНОЙ БЛОК 16А"]
[null,"KBC16ZB1","KBC16ZB","SEPAI","ЗАГЛУШКА ДЛЯ ОТВ. РОЗЕТКИ"]
[null,"KBC16ZC1","KBC16ZC","SEPAI","СКОБА КРЕПЕЖНАЯ ЗАДНЯЯ"]
[null,"KDP20ABG4","KDP20AA4","SEPAI","СЕКЦИЯ ВВОДНАЯ 20А"]
[null,"KDP20ED224150","KDP20EB2024","SEPAI","СЕКЦИЯ РАСПРЕД. ГИБКАЯ 20А (МИН.24М)"]
[null,"KDP20ED224150","KDP20EB2024X","SEPAI","СЕКЦИЯ РАСПРЕД. ГИБКАЯ 20А (МИН.24М)"]
[null,"KDP20ED2192150","KDP20EB2192","SEPAI","СЕКЦИЯ РАСПРЕД. ГИБКАЯ 20A (МИН.192М)"]
[null,"KDP20ED2192150","KDP20EB2192X","SEPAI","СЕКЦИЯ РАСПРЕД. ГИБКАЯ 20A (МИН.192М)"]
[null,"KDP20ED424150","KDP20EB4024","SEPAI","СЕКЦИЯ РАСПРЕД. ГИБКАЯ 20A (МИН.24М)"]
[null,"KDP20ED424150","KDP20EB4024X","SEPAI","СЕКЦИЯ РАСПРЕД. ГИБКАЯ 20A (МИН.24М)"]
[null,"KDP20ED4192150","KDP20EB4192","SEPAI","СЕКЦИЯ РАСПРЕД. ГИБКАЯ 20A (МИН.192М)"]
[null,"KDP20ED224300","KDP20EE2024","SEPAI","СЕКЦИЯ РАСПРЕД. ГИБКАЯ 20А (МИН.24М)"]
[null,"KDP20ED424300","KDP20EE4024","SEPAI","СЕКЦИЯ РАСПРЕД. ГИБКАЯ 20A (МИН.24М)"]
[null,"KDP20ED4192300","KDP20EE4192","SEPAI","СЕКЦИЯ РАСПРЕД. ГИБКАЯ 20A (МИН.192М)"]
[null,"KDPZF10","KDPZ10","SEPAI","СКОБА МЕТАЛЛИЧЕСКАЯ"]
[null,"KDPZF11","KDPZ11","SEPAI","СКОБА МЕТАЛЛИЧЕСКАЯ"]
[null,"KDPZF12","KDPZ12","SEPAI","СКОБА МЕТАЛЛИЧЕСКАЯ"]
[null,"KDPZF13","KDPZ13","SEPAI","СКОБА МЕТАЛЛИЧЕСКАЯ"]
[null,"KDPZF14","KDPZ14","SEPAI","ПРУЖИННАЯ СКОБА"]
[null,"KDPZF20","KDPZ20","SEPAI","ХОМУТ"]
[null,"KDPZF21","KDPZ21","SEPAI","ШПИЛЬКА РЕЗЬБОВАЯ ДИАМЕТР 8ММ"]
[null,"KDPZF31","KDPZ31","SEPAI","КОМПЛЕКТ ДЛЯ РАЗМОТКИ"]
[null,"KNB16CM2","KNA01CD2","SEPAI","ОТВОДНОЙ БЛОК 16А L+N+PE"]
[null,"KNB16CN5","KNA01CD5","SEPAI","ОТВОДНОЙ БЛОК 16A ДЛЯ ПРЕДОХР. DIN"]
[null,"KNB16CF2","KNA01CF2","SEPAI","ОТВОДНОЙ БЛОК 16А L+N+PE ДЛЯ ПРЕДОХР. NF"]
[null,"KNB32CP11F","KNA01CP11","SEPAI","ОТВОДНОЙ БЛОК 32А С 2 СИЛОВЫМИ РОЗ."]
[null,"KNB32CP11D","KNA01CP12D","SEPAI","ОТВОДНОЙ БЛОК 32А С 2 СИЛОВЫМИ РОЗ."]
[null,"KNB32CP","KNA01CP16","SEPAI","ОТВОДНОЙ БЛОК 32А ДЛЯ 2 СИЛОВЫХ РОЗЕТОК"]
[null,"KNB32CP11F","KNA01CP21","SEPAI","ОТВОДНОЙ БЛОК 32А С 2 СИЛОВЫМИ РОЗ."]
[null,"KNB32CM55","KNA02CM54","SEPAI","ОТВОДНОЙ БЛОК 32А ДЛЯ МОДУЛЬНЫХ УСТР."]
[null,"KNB32CM55","KNA02CX54","SEPAI","ОТВОДНОЙ БЛОК 32А ДЛЯ МОДУЛЬНЫХ УСТР."]
[null,"KNB25SD4","KNA02SD4","SEPAI","ОТВОДНОЙ БЛОК 25A ДЛЯ ПРЕДОХР. DIN"]
[null,"KNB160ZL10","KNA03AZ10","SEPAI","УСТРОЙСТВО БЛОКИРОВКИ ОТВ.БЛОКА, РОЗЕТКИ"]
[null,"KNB160ZL20","KNA03AZ20","SEPAI","УСТРОЙСТВО БЛОКИРОВКИ ДЛЯ ОТВ. БЛОКА"]
[null,"KNB160ZL30","KNA03AZ30","SEPAI","УСТРОЙСТВО БЛОКИРОВКИ ДЛЯ ОТВ. БЛОКА"]
[null,"KNB160ZL40","KNA03AZ40","SEPAI","УСТРОЙСТВО БЛОКИРОВКИ ДЛЯ ОТВ. БЛОКА"]
[null,"KNB50SF4","KNA03SF4","SEPAI","ОТВОДНОЙ БЛОК 50А ДЛЯ ПРЕДОХР. NF"]
[null,"KNB50SN4","KNA03SJ4","SEPAI","ОТВОДНОЙ БЛОК 50A ДЛЯ ПРЕДОХР. DIN"]
[null,"KNB63SM412","KNA03SM416","SEPAI","ОТВОДНОЙ БЛОК 63А ДЛЯ МОДУЛЬНЫХ УСТР."]
[null,"KNB63SM412","KNA03SM42X7","SEPAI","ОТВОДНОЙ БЛОК 63А ДЛЯ МОДУЛЬНЫХ УСТР."]
[null,"KNB63SM48","KNA03SM47","SEPAI","ОТВОДНОЙ БЛОК 63А ДЛЯ МОДУЛЬНЫХ УСТР."]
[null,"KNB63SM412","KNA03SX416","SEPAI","ОТВОДНОЙ БЛОК 63А ДЛЯ МОДУЛЬНЫХ УСТР."]
[null,"KNB63SM48","KNA03SX47","SEPAI","ОТВОДНОЙ БЛОК 63А ДЛЯ МОДУЛЬНЫХ УСТР."]
[null,"KNA40ED4303","KNA04EA430","SEPAI","СЕКЦИЯ ПРЯМАЯ 40А, 3М"]
[null,"KNA40ED4306","KNA04ED430","SEPAI","СЕКЦИЯ ПРЯМАЯ 40А, 3М"]
[null,"KNA63AB4","KNA06AB4","SEPAI","СЕКЦИЯ ВВОДНАЯ КОНЦЕВАЯ 63А"]
[null,"KNA63ABT4","KNA06BT4","SEPAI","СЕКЦИЯ ВВОДНАЯ 63А, УСТАНОВКА В ЦЕНТРЕ"]
[null,"KNA63ED4303","KNA06EA430","SEPAI","СЕКЦИЯ ПРЯМАЯ 63А, 3М"]
[null,"KNA63ED4204","KNA06ED420","SEPAI","СЕКЦИЯ ПРЯМАЯ 63А, 2М"]
[null,"KNA63DF410","KNA06EF4","SEPAI","СЕКЦИЯ ГИБКАЯ 63A, 1М"]
[null,"KNA63DL4","KNA06LF4","SEPAI","ГИБКИЙ УГОЛ 63A"]
[null,"KNA63ZJ4","KNA06YA4","SEPAI","СОЕДИНИТЕЛЬНЫЙ БЛОК"]
[null,"KNA100AB4","KNA10AB4","SEPAI","СЕКЦИЯ ВВОДНАЯ КОНЦЕВАЯ 100А"]
[null,"KNA100ED4303","KNA10EA430","SEPAI","СЕКЦИЯ ПРЯМАЯ 100А, 3М"]
[null,"KNA100ED4204","KNA10ED420","SEPAI","СЕКЦИЯ ПРЯМАЯ 100А, 2М"]
[null,"KNA100ED4306","KNA10ED430","SEPAI","СЕКЦИЯ ПРЯМАЯ 100А, 3М"]
[null,"KNA100DF410","KNA10EF4","SEPAI","СЕКЦИЯ ГИБКАЯ 100А, 1М"]
[null,"KNA100DL4","KNA10LF4","SEPAI","ГИБКИЙ УГОЛ 100A"]
[null,"KNB160ZF1","KNA10ZA1","SEPAI","КРОНШТЕЙН УНИВЕРСАЛЬНЫЙ 40А - 100А"]
[null,"KNB160ZF2","KNA10ZA2","SEPAI","КРОНШТЕЙН УНИВЕРСАЛЬНЫЙ 40А - 100А"]
[null,"KNB160ZFG100","KNA10ZG20","SEPAI","СУППОРТ ДЛЯ ЛОТКОВ 100ММ"]
[null,"KNA100EDF430","KNA100DF430","SEPAI","СЕКЦИЯ ГИБКАЯ 100А, 3М"]
[null,"KNB25CF5","KNE02CF5","SEPAI","ОТВОДНОЙ БЛОК 25А ДЛЯ ПРЕДОХР. NF"]
[null,"KNA63DF410","KNE06EF4","SEPAI","СЕКЦИЯ ГИБКАЯ 63A, 1М"]
[null,"KNA63DL4","KNE06LF4","SEPAI","ГИБКИЙ УГОЛ 63A"]
[null,"KNA100DF410","KNE10EF4","SEPAI","СЕКЦИЯ ГИБКАЯ 100А, 1М"]
[null,"KNA100DL4","KNE10LF4","SEPAI","ГИБКИЙ УГОЛ 100A"]
[null,"KNB32CM55","KNT02CM54","SEPAI","ОТВОДНОЙ БЛОК 32А ДЛЯ МОДУЛЬНЫХ УСТР."]
[null,"KNB32CM55","KNT02CX54","SEPAI","ОТВОДНОЙ БЛОК 32А ДЛЯ МОДУЛЬНЫХ УСТР."]
[null,"KNT63ZT1","KNT03AZ01","SEPAI","ДОП. КОНТАКТНЫЙ БЛОК"]
[null,"KNT40ED4303","KNT04EA430","SEPAI","СЕКЦИЯ ПРЯМАЯ 40А, 3М"]
[null,"KNT40ED4306","KNT04ED430","SEPAI","СЕКЦИЯ ПРЯМАЯ 40А, 3М"]
[null,"KNT63AB4","KNT06AB4","SEPAI","СЕКЦИЯ ВВОДНАЯ КОНЦЕВАЯ 63А"]
[null,"KNT63ABT4","KNT06BT4","SEPAI","СЕКЦИЯ ВВОДНАЯ 63А, УСТАНОВКА В ЦЕНТРЕ"]
[null,"KNT63ED4303","KNT06EA430","SEPAI","СЕКЦИЯ ПРЯМАЯ 63А, 3М"]
[null,"KNT63ED4204","KNT06ED420","SEPAI","СЕКЦИЯ ПРЯМАЯ 63А, 2М"]
[null,"KNT63ED4306","KNT06ED430","SEPAI","СЕКЦИЯ ПРЯМАЯ 63А, 3М"]
[null,"KNT63DF410","KNT06EF4","SEPAI","СЕКЦИЯ ГИБКАЯ 63А, 1М"]
[null,"KNT63DL4","KNT06LF4","SEPAI","ГИБКИЙ УГОЛ 63A"]
[null,"KNT63ZJ4","KNT06YA4","SEPAI","СОЕДИНИТЕЛЬНЫЙ БЛОК"]
[null,"KNT100AB4","KNT10AB4","SEPAI","СЕКЦИЯ ВВОДНАЯ КОНЦЕВАЯ 100А"]
[null,"KNT100ABT4","KNT10BT4","SEPAI","СЕКЦИЯ ВВОДНАЯ 100A, УСТАНОВКА В ЦЕНТРЕ"]
[null,"KNT100ED4303","KNT10EA430","SEPAI","СЕКЦИЯ ПРЯМАЯ 100А, 3М"]
[null,"KNT100ED4204","KNT10ED420","SEPAI","СЕКЦИЯ ПРЯМАЯ 100А, 2М"]
[null,"KNT100ED4306","KNT10ED430","SEPAI","СЕКЦИЯ ПРЯМАЯ 100А, 3М"]
[null,"KNT100DF410","KNT10EF4","SEPAI","СЕКЦИЯ ГИБКАЯ 100А, 1М"]
[null,"KNT100DL4","KNT10LF4","SEPAI","ГИБКИЙ УГОЛ 100A"]
[null,"KNT100ZJ4","KNT10YA4","SEPAI","СОЕДИНИТЕЛЬНЫЙ БЛОК"]
[null,"KSB32CF5","KSA02CF5","SEPAI","ОТВОДНОЙ БЛОК 32А ДЛЯ ПРЕДОХР. 10X38"]
[null,"KSB32CM55","KSA02DA50010","SEPAI","ОТВОДНОЙ БЛОК 32А 5 МОДУЛЕЙ"]
[null,"KSB63SM48","KSA05DA40010","SEPAI","ОТВОДНОЙ БЛОК 63А 8 МОДУЛЕЙ"]
[null,"KSB63SM58","KSA05DA50010","SEPAI","ОТВОДНОЙ БЛОК 63А 8 МОДУЛЕЙ"]
[null,"KSB50SF4","KSA05SF41","SEPAI","ОТВОДНОЙ БЛОК 50А ДЛЯ ПРЕДОХР. 14X51"]
[null,"KSB50SF5","KSA05SF5","SEPAI","ОТВОДНОЙ БЛОК 50А ДЛЯ ПРЕДОХР. 14X51"]
[null,"KSA100AB4","KSA10AB451","SEPAI","СЕКЦИЯ ВВОДНАЯ КОНЦЕВАЯ 100А"]
[null,"KSB100SM412","KSA10DB40030","SEPAI","ОТВОДНОЙ БЛОК 100А 12 МОДУЛЕЙ"]
[null,"KSB100SM512","KSA10DB50030","SEPAI","ОТВОДНОЙ БЛОК 100А 12 МОДУЛЕЙ"]
[null,"KSA100ED4306","KSA10EA430","SEPAI","СЕКЦИЯ ПРЯМАЯ 100А, 3М"]
[null,"KSA100ED45010","KSA10EA450","SEPAI","СЕКЦИЯ ПРЯМАЯ 100А, 5М"]
[null,"KSB100SF4","KSA10SF41","SEPAI","ОТВОДНОЙ БЛОК 100А ДЛЯ ПРЕДОХР. 22X58"]
[null,"KSB100SF5","KSA10SF5","SEPAI","ОТВОДНОЙ БЛОК 100А ДЛЯ ПРЕДОХР. 22X58"]
[null,"KSB100SE4","KSA12SF41","SEPAI","ОТВОДНОЙ БЛОК 100А ДЛЯ ПРЕДОХР. T00"]
[null,"KSB100SE5","KSA12SF5","SEPAI","ОТВОДНОЙ БЛОК 100А ДЛЯ ПРЕДОХР. T00"]
[null,"KSB160DC4","KSA16DB411","SEPAI","ОТВОДНОЙ БЛОК 160А ДЛЯ COMPACT NSX"]
[null,"KSB160DB412","KSA16DB412","SEPAI","ОТВОДНОЙ БЛОК 160А ДЛЯ СOMPACT NSX"]
[null,"KSB160DC5","KSA16DB511","SEPAI","ОТВОДНОЙ БЛОК 160А ДЛЯ COMPACT NSX"]
[null,"KSB160DB512","KSA16DB512","SEPAI","ОТВОДНОЙ БЛОК 160А ДЛЯ COMPACT NSX"]
[null,"KSA160ED4306","KSA16EA430","SEPAI","СЕКЦИЯ ПРЯМАЯ 160А, 3М"]
[null,"KSA160ED45010","KSA16EA450","SEPAI","СЕКЦИЯ ПРЯМАЯ 160А, 5М"]
[null,"KSB160SF4","KSA16SF3","SEPAI","ОТВОДНОЙ БЛОК 160А ДЛЯ ПРЕДОХР. T0"]
[null,"KSB160SF4","KSA16SF41","SEPAI","ОТВОДНОЙ БЛОК 160А ДЛЯ ПРЕДОХР. T0"]
[null,"KSB160SF5","KSA16SF5","SEPAI","ОТВОДНОЙ БЛОК 160А ДЛЯ ПРЕДОХР. T0"]
[null,"KSA250AB4","KSA25AB42","SEPAI","СЕКЦИЯ ВВОДНАЯ КОНЦЕВАЯ 250А"]
[null,"KSA250ABT4","KSA25BT42","SEPAI","СЕКЦИЯ ВВОДНАЯ ЦЕНТРАЛЬНАЯ 250А"]
[null,"KSB250DC4","KSA25DB411","SEPAI","ОТВОДНОЙ БЛОК 250А ДЛЯ COMPACT NSX"]
[null,"KSB400DB412","KSA25DB412","SEPAI","ОТВОДНОЙ БЛОК 400А ДЛЯ COMPACT NSX"]
[null,"KSB250DC5","KSA25DB511","SEPAI","ОТВОДНОЙ БЛОК 250А ДЛЯ COMPACT NSX"]
[null,"KSB400DB512","KSA25DB512","SEPAI","ОТВОДНОЙ БЛОК 400А ДЛЯ COMPACT NSX"]
[null,"KSA250ED45010","KSA25EA450","SEPAI","СЕКЦИЯ ПРЯМАЯ 250A, 5М"]
[null,"KSA250ED4306","KSA25EB430","SEPAI","СЕКЦИЯ ПРЯМАЯ 250A, 3М"]
[null,"KSA250ED45010","KSA25EB450","SEPAI","СЕКЦИЯ ПРЯМАЯ 250A, 5М"]
[null,"KSA250ED4156","KSA25ED415","SEPAI","СЕКЦИЯ ПРЯМАЯ 250A, 1,5М"]
[null,"KSA250ED4208","KSA25ED420","SEPAI","СЕКЦИЯ ПРЯМАЯ 250A, 2М"]
[null,"KSA250ET4AF","KSA25EF4A","SEPAI","СЕКЦИЯ ПРЯМАЯ 250A, С ОГНЕН. БАРЬЕРОМ"]
[null,"KSA250AE4","KSA25ER4","SEPAI","СЕКЦИЯ ВВОДНАЯ ФЛАНЦЕВАЯ 250А"]
[null,"KSA250ET4A","KSA25ES4A","SEPAI","СЕКЦИЯ ПРЯМАЯ ИЗМЕН. ДЛИНЫ 250A"]
[null,"KSB400ZF1","KSA25EZ1","SEPAI","КРОНШТЕЙН УНИВЕРСАЛЬНЫЙ 400А"]
[null,"KSA250DLC40","KSA25LC40","SEPAI","СЕКЦИЯ УГЛОВАЯ ГОРИЗ. 250А"]
[null,"KSA250DLE40","KSA25LP41","SEPAI","СЕКЦИЯ УГЛОВАЯ ВЕРТИК. 250А"]
[null,"KSA250DLF40","KSA25LP42","SEPAI","СЕКЦИЯ УГЛОВАЯ ВЕРТИК. 250А"]
[null,"KSB250SE4","KSA25SF3","SEPAI","ОТВОДНОЙ БЛОК 250А ДЛЯ ПРЕДОХР. T1"]
[null,"KSB250SE4","KSA25SF41","SEPAI","ОТВОДНОЙ БЛОК 250А ДЛЯ ПРЕДОХР. T1"]
[null,"KSB250SE5","KSA25SF5","SEPAI","ОТВОДНОЙ БЛОК 250А ДЛЯ ПРЕДОХР. T1"]
[null,"KSA250DTC40","KSA25TC40","SEPAI","СЕКЦИЯ ТРОЙНИКОВАЯ ГОРИЗОНТАЛЬНАЯ 250А"]
[null,"KSA250DXC40","KSA25XC40","SEPAI","СЕКЦИЯ УГЛОВАЯ 250А"]
[null,"KSB400DC4","KSA40DB411","SEPAI","ОТВОДНОЙ БЛОК 400А ДЛЯ COMPACT NSX"]
[null,"KSB400DB412","KSA40DB412","SEPAI","ОТВОДНОЙ БЛОК 400А ДЛЯ COMPACT NSX"]
[null,"KSB400DC5","KSA40DB511","SEPAI","ОТВОДНОЙ БЛОК 400А ДЛЯ COMPACT NSX"]
[null,"KSB400DB512","KSA40DB512","SEPAI","ОТВОДНОЙ БЛОК 400А ДЛЯ COMPACT NSX"]
[null,"KSA400ED4306","KSA40ED430","SEPAI","СЕКЦИЯ ПРЯМАЯ 400A, 3М"]
[null,"KSA400ED45010","KSA40ED450","SEPAI","СЕКЦИЯ ПРЯМАЯ 400A, 5М"]
[null,"KSB400SE4","KSA40SF3","SEPAI","ОТВОДНОЙ БЛОК 400А ДЛЯ ПРЕДОХР. T2"]
[null,"KSB400SE4","KSA40SF41","SEPAI","ОТВОДНОЙ БЛОК 400А ДЛЯ ПРЕДОХР. T2"]
[null,"KSB400SE5","KSA40SF5","SEPAI","ОТВОДНОЙ БЛОК 400А ДЛЯ ПРЕДОХР. T2"]
[null,"KSA400AB4","KSA50AB452","SEPAI","СЕКЦИЯ ВВОДНАЯ КОНЦЕВАЯ 400А"]
[null,"KSA400AB4","KSA50AB462","SEPAI","СЕКЦИЯ ВВОДНАЯ КОНЦЕВАЯ 400А"]
[null,"KSA630ABT4","KSA50BT402","SEPAI","СЕКЦИЯ ВВОДНАЯ ЦЕНТРАЛЬНАЯ 630А"]
[null,"KSA400ED4156","KSA50ED415","SEPAI","СЕКЦИЯ ПРЯМАЯ 400A, 1,5М"]
[null,"KSA400ED4208","KSA50ED420","SEPAI","СЕКЦИЯ ПРЯМАЯ 400A, 2М"]
[null,"KSA500ED4306","KSA50ED430","SEPAI","СЕКЦИЯ ПРЯМАЯ 500A, 3М"]
[null,"KSA500ED45010","KSA50ED450","SEPAI","СЕКЦИЯ ПРЯМАЯ 500A, 5М"]
[null,"KSA500ET4AF","KSA50EF4A","SEPAI","СЕКЦИЯ ПРЯМАЯ 500A, С ОГНЕН. БАРЬЕРОМ"]
[null,"KSA630AE4","KSA50ER4","SEPAI","СЕКЦИЯ ВВОДНАЯ ФЛАНЦЕВАЯ 630А"]
[null,"KSA630ET4A","KSA50ES4A","SEPAI","СЕКЦИЯ ПРЯМАЯ ИЗМЕН. ДЛИНЫ 630A"]
[null,"KSA630DLC40","KSA50LC40","SEPAI","СЕКЦИЯ УГЛОВАЯ ГОРИЗ. 630А"]
[null,"KSA630DLE40","KSA50LP41","SEPAI","СЕКЦИЯ УГЛОВАЯ ВЕРТИК. 630А"]
[null,"KSA630DLF40","KSA50LP42","SEPAI","СЕКЦИЯ УГЛОВАЯ ВЕРТИК. 630А"]
[null,"KSA630DTC40","KSA50TC40","SEPAI","СЕКЦИЯ ТРОЙНИКОВАЯ ГОРИЗОНТАЛЬНАЯ 630А"]
[null,"KSA630DXC40","KSA50XC40","SEPAI","СЕКЦИЯ УГЛОВАЯ КРЕСТОВАЯ 630А"]
[null,"KSA630ED4306","KSA63ED430","SEPAI","СЕКЦИЯ ПРЯМАЯ 630A, 3М"]
[null,"KSA630ED45010","KSA63ED450","SEPAI","СЕКЦИЯ ПРЯМАЯ 630A, 5М"]
[null,"KSA800ET4AF","KSA80EF4A","SEPAI","СЕКЦИЯ ПРЯМАЯ 800A, С ОГНЕН. БАРЬЕРОМ"]
[null,"KSA1000AE4","KSA80ER4","SEPAI","СЕКЦИЯ ВВОДНАЯ ФЛАНЦЕВАЯ 1000А"]
[null,"KSA1000ET4A","KSA80ES4A","SEPAI","СЕКЦИЯ ПРЯМАЯ ИЗМЕН. ДЛИНЫ 1000А"]
[null,"KSB1000ZF1","KSA80EZ3","SEPAI","КРОНШТЕЙН УНИВЕРСАЛЬНЫЙ 1000А"]
[null,"KSA1000DLC40","KSA80LC40","SEPAI","СЕКЦИЯ УГЛОВАЯ ГОРИЗ. 1000А"]
[null,"KSA1000DLE40","KSA80LP41","SEPAI","СЕКЦИЯ УГЛОВАЯ ВЕРТИК. 1000А"]
[null,"KSA1000DLF40","KSA80LP42","SEPAI","СЕКЦИЯ УГЛОВАЯ ВЕРТИК. 1000А"]
[null,"KSA1000DTC40","KSA80TC40","SEPAI","СЕКЦИЯ ТРОЙНИКОВАЯ ГОРИЗОНТАЛЬНАЯ 1000А"]
[null,"KSA1000DXC40","KSA80XC40","SEPAI","СЕКЦИЯ УГЛОВАЯ КРЕСТОВАЯ 1000А"]
[null,"KSA400AF1","KSB25FA3","SEPAI","КОНЦЕВАЯ ЗАГЛУШКА 400А"]
[null,"KSA1000AF1","KSB50FA2","SEPAI","КОНЦЕВАЯ ЗАГЛУШКА 1000А"]
[null,"KSA1000AF1","KSB80FA3","SEPAI","КОНЦЕВАЯ ЗАГЛУШКА 1000А"]
[null,"KSB16CN5","KSE02CD5","SEPAI","ОТВОДНОЙ БЛОК 16А ДЛЯ ПРЕДОХР. E14"]
[null,"KSB32CF5","KSE02CF5","SEPAI","ОТВОДНОЙ БЛОК 32А ДЛЯ ПРЕДОХР. 10X38"]
[null,"KSB20CG5","KSE02CG5","SEPAI","ОТВОДНОЙ БЛОК 20А ДЛЯ ПРЕДОХР. BS88A1"]
[null,"KSB25SD4","KSE02SD41","SEPAI","ОТВОДНОЙ БЛОК 25А ДЛЯ ПРЕДОХР. E27"]
[null,"KSB25SD5","KSE02SD5","SEPAI","ОТВОДНОЙ БЛОК 25А ДЛЯ ПРЕДОХР. E27"]
[null,"KSB32SG4","KSE03SG41","SEPAI","ОТВОДНОЙ БЛОК 32А ДЛЯ ПРЕДОХР. BS88A1"]
[null,"KSB63SM48","KSE05DA4","SEPAI","ОТВОДНОЙ БЛОК 63А 8 МОДУЛЕЙ"]
[null,"KSB63SM58","KSE05DA5","SEPAI","ОТВОДНОЙ БЛОК 63А 8 МОДУЛЕЙ"]
[null,"KSB50SN4","KSE05SD41","SEPAI","ОТВОДНОЙ БЛОК 50А ДЛЯ ПРЕДОХР. E18"]
[null,"KSB50SN5","KSE05SD5","SEPAI","ОТВОДНОЙ БЛОК 50А ДЛЯ ПРЕДОХР. E18"]
[null,"KSB50SF4","KSE05SF41","SEPAI","ОТВОДНОЙ БЛОК 50А ДЛЯ ПРЕДОХР. 14X51"]
[null,"KSB50SF5","KSE05SF5","SEPAI","ОТВОДНОЙ БЛОК 50А ДЛЯ ПРЕДОХР. 14X51"]
[null,"KSB63SD4","KSE06SD41","SEPAI","ОТВОДНОЙ БЛОК 63А ДЛЯ ПРЕДОХР. E33"]
[null,"KSB63SD5","KSE06SD5","SEPAI","ОТВОДНОЙ БЛОК 63А ДЛЯ ПРЕДОХР. E33"]
[null,"KSB80SG4","KSE08SG41","SEPAI","ОТВОДНОЙ БЛОК 80А ДЛЯ ПРЕДОХР. BS88A1"]
[null,"KSB100SM412","KSE10DA4","SEPAI","ОТВОДНОЙ БЛОК 100А 12 МОДУЛЕЙ"]
[null,"KSB100SM512","KSE10DA5","SEPAI","ОТВОДНОЙ БЛОК 100А 12 МОДУЛЕЙ"]
[null,"KSB100SE4","KSE10SD41","SEPAI","ОТВОДНОЙ БЛОК 100А ДЛЯ ПРЕДОХР. T00"]
[null,"KSB100SE5","KSE10SD5","SEPAI","ОТВОДНОЙ БЛОК 100А ДЛЯ ПРЕДОХР. T00"]
[null,"KSB100SF4","KSE10SF41","SEPAI","ОТВОДНОЙ БЛОК 100А ДЛЯ ПРЕДОХР. 22X58"]
[null,"KSB100SF5","KSE10SF5","SEPAI","ОТВОДНОЙ БЛОК 100А ДЛЯ ПРЕДОХР. 22X58"]
[null,"KSB160DC4","KSE16DB411","SEPAI","ОТВОДНОЙ БЛОК 160А ДЛЯ COMPACT NSX"]
[null,"KSB160DC5","KSE16DB511","SEPAI","ОТВОДНОЙ БЛОК 160А ДЛЯ COMPACT NSX"]
[null,"KSB160SE4","KSE16SD3","SEPAI","ОТВОДНОЙ БЛОК 160А ДЛЯ ПРЕДОХР. T00"]
[null,"KSB160SE4","KSE16SD41","SEPAI","ОТВОДНОЙ БЛОК 160А ДЛЯ ПРЕДОХР. T00"]
[null,"KSB160SE5","KSE16SD5","SEPAI","ОТВОДНОЙ БЛОК 160А ДЛЯ ПРЕДОХР. T00"]
[null,"KSB160SF4","KSE16SF3","SEPAI","ОТВОДНОЙ БЛОК 160А ДЛЯ ПРЕДОХР. T0"]
[null,"KSB160SF4","KSE16SF41","SEPAI","ОТВОДНОЙ БЛОК 160А ДЛЯ ПРЕДОХР. T0"]
[null,"KSB160SF5","KSE16SF5","SEPAI","ОТВОДНОЙ БЛОК 160А ДЛЯ ПРЕДОХР. T0"]
[null,"KSB160SG4","KSE16SG41","SEPAI","ОТВОДНОЙ БЛОК 160А ДЛЯ ПРЕДОХР. BS88"]
[null,"KSB250DC4","KSE25DB411","SEPAI","ОТВОДНОЙ БЛОК 250А ДЛЯ COMPACT NSX"]
[null,"KSB250DC5","KSE25DB511","SEPAI","ОТВОДНОЙ БЛОК 250А ДЛЯ COMPACT NSX"]
[null,"KSB250SE4","KSE25SF3","SEPAI","ОТВОДНОЙ БЛОК 250А ДЛЯ ПРЕДОХР. T1"]
[null,"KSB250SE4","KSE25SF41","SEPAI","ОТВОДНОЙ БЛОК 250А ДЛЯ ПРЕДОХР. T1"]
[null,"KSB250SE5","KSE25SF5","SEPAI","ОТВОДНОЙ БЛОК 250А ДЛЯ ПРЕДОХР. T1"]
[null,"KSB400DC4","KSE40DB411","SEPAI","ОТВОДНОЙ БЛОК 400А ДЛЯ COMPACT NSX"]
[null,"KSB400DC5","KSE40DB511","SEPAI","ОТВОДНОЙ БЛОК 400А ДЛЯ COMPACT NSX"]
[null,"KSB400SE4","KSE40SF3","SEPAI","ОТВОДНОЙ БЛОК 400А ДЛЯ ПРЕДОХР. T2"]
[null,"KSB400SE4","KSE40SF41","SEPAI","ОТВОДНОЙ БЛОК 400А ДЛЯ ПРЕДОХР. T2"]
[null,"KSB400SE5","KSE40SF5","SEPAI","ОТВОДНОЙ БЛОК 400А ДЛЯ ПРЕДОХР. T2"]
[null,"KSB1000ZB1","KSE80YB2","SEPAI","ЗАГЛУШКА ДЛЯ ОТВ. РОЗЕТКИ 1000А IP55"]
[null,"KBB40DF405W","KBB40DF405","SEPAI","СЕКЦИЯ ГИБКАЯ 40А, 0,5М"]
[null,"KBA25ED4303TW","KBA25ED4303T","SEPAI","СЕКЦИЯ ПРЯМАЯ 25А, 3М"]
[null,"KBA40ABG4TW","KBA40ABG4T","SEPAI","СЕКЦИЯ ВВОДНАЯ 40А"]
[null,"KBA25ED2303TW","KBA25ED2303T","SEPAI","СЕКЦИЯ ПРЯМАЯ 25А, 3М"]
[null,"KBA40ABD4TW","KBA40ABD4T","SEPAI","СЕКЦИЯ ВВОДНАЯ 40А"]
[null,"KBB40ED42305W","KBB40ED42305","SEPAI","СЕКЦИЯ ПРЯМАЯ 40А, 3М"]
[null,"KBB40EDA20W","KBB40EDA20","SEPAI","КОЖУХ 2М"]
[null,"KBB40ZJ44W","KBB40ZJ44","SEPAI","ДОП. СОЕДИНИТЕЛЬНЫЙ БЛОК (2 ЦЕПИ)"]
[null,"KBA25ABG4W","KBA25ABG4","SEPAI","СЕКЦИЯ ВВОДНАЯ 25А"]
[null,"KBA25ED4202W","KBA25ED4202","SEPAI","СЕКЦИЯ ПРЯМАЯ 25А, 2М"]
[null,"KBA25ED4300W","KBA25ED4300","SEPAI","СЕКЦИЯ ПРЯМАЯ 25А, 3М (БЕЗ ОТВОДОВ)"]
[null,"KBA25ED4302W","KBA25ED4302","SEPAI","СЕКЦИЯ ПРЯМАЯ 25А, 3М"]
[null,"KBA25ED4303W","KBA25ED4303","SEPAI","СЕКЦИЯ ПРЯМАЯ 25А, 3М"]
[null,"KBA25ED4305W","KBA25ED4305","SEPAI","СЕКЦИЯ ПРЯМАЯ 25А, 3М"]
[null,"KBA40ABD4W","KBA40ABD4","SEPAI","СЕКЦИЯ ВВОДНАЯ 40А"]
[null,"KBA40ABG4W","KBA40ABG4","SEPAI","СЕКЦИЯ ВВОДНАЯ 40А"]
[null,"KBA40ABT4W","KBA40ABT4","SEPAI","СЕКЦИЯ ВВОДНАЯ 40А, УСТАНОВКА В ЦЕНТРЕ"]
[null,"KBA40ED4300W","KBA40ED4300","SEPAI","СЕКЦИЯ ПРЯМАЯ 40А, 3М (БЕЗ ОТВОДОВ)"]
[null,"KBA40ED4303W","KBA40ED4303","SEPAI","СЕКЦИЯ ПРЯМАЯ 40А, 3М"]
[null,"KBB25ED22305W","KBB25ED22305","SEPAI","СЕКЦИЯ ПРЯМАЯ 25А, 3М"]
[null,"KBB25ED42300W","KBB25ED42300","SEPAI","СЕКЦИЯ ПРЯМАЯ 25А, 3М (БЕЗ ОТВОДОВ)"]
[null,"KBB40ABG44W","KBB40ABG44","SEPAI","СЕКЦИЯ ВВОДНАЯ 40А"]
[null,"KBB40ABG4TW","KBB40ABG4T","SEPAI","СЕКЦИЯ ВВОДНАЯ 40А"]
[null,"KBB40DF4405W","KBB40DF4405","SEPAI","СЕКЦИЯ ГИБКАЯ 40А, 0,5М"]
[null,"KBB40DF4420W","KBB40DF4420","SEPAI","СЕКЦИЯ ГИБКАЯ 40А, 2М"]
[null,"KBB40ED2202TW","KBB40ED2202T","SEPAI","СЕКЦИЯ ПРЯМАЯ 40А, 2М"]
[null,"KBB40ED2202W","KBB40ED2202","SEPAI","СЕКЦИЯ ПРЯМАЯ 40А, 2М"]
[null,"KBB40ED2303TW","KBB40ED2303T","SEPAI","СЕКЦИЯ ПРЯМАЯ 40А, 3М"]
[null,"KBB40ED2303W","KBB40ED2303","SEPAI","СЕКЦИЯ ПРЯМАЯ 40А, 3М"]
[null,"KBB40ED4202TW","KBB40ED4202T","SEPAI","СЕКЦИЯ ПРЯМАЯ 40А, 2М"]
[null,"KBB40ED4202W","KBB40ED4202","SEPAI","СЕКЦИЯ ПРЯМАЯ 40А, 2М"]
[null,"KBB40ED42203W","KBB40ED42203","SEPAI","СЕКЦИЯ ПРЯМАЯ 40А, 2М"]
[null,"KBB40ED4303TW","KBB40ED4303T","SEPAI","СЕКЦИЯ ПРЯМАЯ 40А, 3М"]
[null,"KBB40ED44305W","KBB40ED44305","SEPAI","СЕКЦИЯ ПРЯМАЯ 40А, 3М"]
[null,"KBA40ED4305W","KBA40ED4305","SEPAI","СЕКЦИЯ ПРЯМАЯ 40А, 3М"]
[null,"KBA25ED2302W","KBA25ED2302","SEPAI","СЕКЦИЯ ПРЯМАЯ 25А, 3М"]
[null,"KBA25ED2303W","KBA25ED2303","SEPAI","СЕКЦИЯ ПРЯМАЯ 25А, 3М"]
[null,"KBA25ED2305W","KBA25ED2305","SEPAI","СЕКЦИЯ ПРЯМАЯ 25А, 3М"]
[null,"KBA40DF405W","KBA40DF405","SEPAI","СЕКЦИЯ ГИБКАЯ 40А, 0,5М"]
[null,"KBA40DF420W","KBA40DF420","SEPAI","СЕКЦИЯ ГИБКАЯ 40А, 2М"]
[null,"KBA40ED2203W","KBA40ED2203","SEPAI","СЕКЦИЯ ПРЯМАЯ 40А, 2М"]
[null,"KBA40ED2303W","KBA40ED2303","SEPAI","СЕКЦИЯ ПРЯМАЯ 40А, 3М"]
[null,"KBA40ED2305W","KBA40ED2305","SEPAI","СЕКЦИЯ ПРЯМАЯ 40А, 3М"]
[null,"KBA40ED4203W","KBA40ED4203","SEPAI","СЕКЦИЯ ПРЯМАЯ 40А, 2М"]
[null,"KBA40EDA20W","KBA40EDA20","SEPAI","КОЖУХ 2М"]
[null,"KBB25ED4300W","KBB25ED4300","SEPAI","СЕКЦИЯ ПРЯМАЯ 25А, 3М (БЕЗ ОТВОДОВ)"]
[null,"KBB25ED4303W","KBB25ED4303","SEPAI","СЕКЦИЯ ПРЯМАЯ 25А, 3М"]
[null,"KBB25ED44305W","KBB25ED44305","SEPAI","СЕКЦИЯ ПРЯМАЯ 25А, 3М"]
[null,"KBB40ABD44TW","KBB40ABD44T","SEPAI","СЕКЦИЯ ВВОДНАЯ 40А"]
[null,"KBB40ABD4TW","KBB40ABD4T","SEPAI","СЕКЦИЯ ВВОДНАЯ 40А"]
[null,"KBB40ABG44TW","KBB40ABG44T","SEPAI","СЕКЦИЯ ВВОДНАЯ 40А"]
[null,"KBB40ED22203W","KBB40ED22203","SEPAI","СЕКЦИЯ ПРЯМАЯ 40А, 2М"]
[null,"KBB40ED22305W","KBB40ED22305","SEPAI","СЕКЦИЯ ПРЯМАЯ 40А, 3М"]
[null,"KBB40ED4303W","KBB40ED4303","SEPAI","СЕКЦИЯ ПРЯМАЯ 40А, 3М"]
[null,"KBB40ED44203TW","KBB40ED44203T","SEPAI","СЕКЦИЯ ПРЯМАЯ 40А, 2М"]
[null,"KBB40ED44203W","KBB40ED44203","SEPAI","СЕКЦИЯ ПРЯМАЯ 40А, 2М"]
[null,"KBB40ED44305TW","KBB40ED44305T","SEPAI","СЕКЦИЯ ПРЯМАЯ 40А, 3М"]
[null,"KBB25ED2303W","KBB25ED2303","SEPAI","СЕКЦИЯ ПРЯМАЯ 25А, 3М"]
[null,"KBB25ED42305W","KBB25ED42305","SEPAI","СЕКЦИЯ ПРЯМАЯ 25А, 3М"]
[null,"KBB40ABD4W","KBB40ABD4","SEPAI","СЕКЦИЯ ВВОДНАЯ 40А"]
[null,"KBB40ABG4W","KBB40ABG4","SEPAI","СЕКЦИЯ ВВОДНАЯ 40А"]
[null,"KBB40DF420W","KBB40DF420","SEPAI","СЕКЦИЯ ГИБКАЯ 40А, 2М"]
[null,"KBB25ED22305TW","KBB25ED22305T","SEPAI","СЕКЦИЯ ПРЯМАЯ 25А, 3М"]
[null,"KTA2500ED7403","KTA2500ED740","SEPAI","ПРЯМАЯ СЕКЦИЯ ДЛЯ ВТЫЧН. ОТВ. БЛОКОВ 4М"]
[null,"NSYAEDPLA002G","NSYAEDPLA002","SEPAI","НАПРАВЛЯЮЩАЯ ТЯГИ НА 1 ДВЕРЬ PLA (SET OF 2)","Новый референс, RAL7035"]
[null,"NSYAEDPLA003G","NSYAEDPLA003","SEPAI","НАПРАВЛЯЮЩАЯ ТЯГИ НА 2 ДВЕРИ PLA (SET OF 2)","Новый референс, RAL7035"]
[null,"NSYAEUBU41SC","NSYAEUBU41SC","SEPAI","КАРКАС СОПРЯЖЕНИЯ S3D 435x185","Новый референс, RAL7035"]
[null,"NSYAEUBU61SC","NSYAEUBU61SC","SEPAI","КАРКАС СОПРЯЖЕНИЯ S3D 635x185","Новый референс, RAL7035"]
[null,"NSYBE27G","NSYBE27","SEPAI","НАРУЖНЫЕ ПЕТЛИ THALASSA PLS","Новый референс, RAL7035"]
[null,"NSYBRF12PLAG","NSYBRF12PLA","SEPAI","19' НЕПОДВ. СТОЙКИ 12U ДЛЯ PLA","Новый референс, RAL7035"]
[null,"NSYBRF17PLAG","NSYBRF17PLA","SEPAI","19' НЕПОДВ. СТОЙКИ 17U ДЛЯ PLA","Новый референс, RAL7035"]
[null,"NSYBRF21PLAG","NSYBRF21PLA","SEPAI","19' НЕПОДВ. СТОЙКИ 21U ДЛЯ PLA","Новый референс, RAL7035"]
[null,"NSYBRF26PLAG","NSYBRF26PLA","SEPAI","19' НЕПОДВ. СТОЙКИ 26U ДЛЯ PLA","Новый референс, RAL7035"]
[null,"NSYBRF8PLAG","NSYBRF8PLA","SEPAI","19' НЕПОДВ. СТОЙКИ 8U ДЛЯ PLA","Новый референс, RAL7035"]
[null,"NSYBRP25PLAG","NSYBRP25PLA","SEPAI","19' ПОВОРОТ. СТОЙКИ 25U Д","Новый референс, RAL7035"]
[null,"NSYBRP7PLAG","NSYBRP7PLA","SEPAI","7035 19 pivot. chassis 7u (PLA5x7)","Новый референс, RAL7035"]
[null,"NSYBU108PLMG","NSYBU108PLM","SEPAI","СОЕДИНИТЕЛЬНАЯ РАМА IP66 PLM 635x185x15","Новый референс, RAL7035"]
[null,"NSYBUPLMG","NSYBUPLM","SEPAI","СОЕДИНИТЕЛЬНАЯ РАМА IP66 PLM 435x185x15","Новый референс, RAL7035"]
[null,"NSYCBCMPLAG","NSYCBCMPLA","SEPAI","ВИСЯЧИЙ ЗАМОК ДЛЯ 79000","Новый референс, RAL7035"]
[null,"NSYCEPLMBG","NSYCEPLMB","SEPAI","КОМПЛЕКТ ЗАГЛУШЕК 4 ШТ","Новый референс, RAL7035"]
[null,"NSYCEPLMCG","NSYCEPLMC","SEPAI","КОМПЛЕКТ ЗАГЛУШЕК 4 ШТ","Новый референс, RAL7035"]
[null,"NSYCTL400DLAG","NSYCTL400DLA","SEPAI","МОДУЛЬНАЯ ПЛАТА 435ММ","Новый референс, RAL7035"]
[null,"NSYCTL500DLAG","NSYCTL500DLA","SEPAI","СПЛОШНЫЕ ПЕРЕДНИЕ ПАНЕЛИ ДЛЯ ПЛАТ DINIMEL, В УПАКОВКЕ 2 ШТ","Новый референс, RAL7035"]
[null,"NSYCTL500DLPG","NSYCTL500DLP","SEPAI","PLA THALASS СПЛОШНАЯ ПЕРЕДН ПАНЕЛЬ 500","Новый референс, RAL7035"]
[null,"NSYCTL600DLAG","NSYCTL600DLA","SEPAI","СПЛОШНЫЕ ПЕРЕДНИЕ ПАНЕЛИ ДЛЯ ПЛАТ DINIMEL, Ш=555мм, В УПАКОВКЕ 2 ШТ","Новый референс, RAL7035"]
[null,"NSYCTL750DLPG","NSYCTL750DLP","SEPAI","7035 PLD Plain front panel -PLAx7","Новый референс, RAL7035"]
[null,"NSYCTL800DLAG","NSYCTL800DLA","SEPAI","СПЛОШНАЯ ПЕРЕДНЯЯ ПАНЕЛЬ ДЛЯ ПЛАТ DINIMEL Ш 755ММ","Новый референс, RAL7035"]
[null,"NSYDLA112G","NSYDLA112","SEPAI","ПЛАТА ДЛЯ УСТАНОВКИ МОДУЛЬНЫХ УСТРОЙСТВ","Новый референс, RAL7035"]
[null,"NSYDLA234G","NSYDLA234","SEPAI","TALASSA ПЛАТА ДЛЯ МОДУЛЬН УСТР 1056Х852","Новый референс, RAL7035"]
[null,"NSYDLA24G","NSYDLA24","SEPAI","ШАССИ МОДУЛЬНОЕ 430Х330","Новый референс, RAL7035"]
[null,"NSYDLA48G","NSYDLA48","SEPAI","ШАССИ МОДУЛЬНОЕ 530Х430","Новый референс, RAL7035"]
[null,"NSYDLA48PG","NSYDLA48P","SEPAI","ПЛАТА ДЛЯ УСТАН МОДУЛЬН УС-В 48МОД C DIN","Новый референс, RAL7035"]
[null,"NSYDLA66G","NSYDLA66","SEPAI","ПЛАТА ДЛЯ МОДУЛЬНЫХ УСТРОЙСТВ 66 МОДУЛЕЙ В ШК","Новый референс, RAL7035"]
[null,"NSYDLA84G","NSYDLA84","SEPAI","ПЛАТА ДЛЯ МОДУЛЬНЫХ УСТРОЙСТВ 84 МОДУЛЕЙ В ШК","Новый референс, RAL7035"]
[null,"NSYDLA88G","NSYDLA88","SEPAI","ПЛАТА ДЛЯ УСТАНОВКИ МОДУЛЬНЫХ УСТРОЙСТВ","Новый референс, RAL7035"]
[null,"NSYDLP114G","NSYDLP114","SEPAI","PLA105 ШАССИ МОД.114m","Новый референс, RAL7035"]
[null,"NSYDLP114PG","NSYDLP114P","SEPAI","PLA125 ШАССИ МОД. 114m","Новый референс, RAL7035"]
[null,"NSYDLP132G","NSYDLP132","SEPAI","ШАССИ МОД.132(18ММ)МОДУЛЯ 750Х750","Новый референс, RAL7035"]
[null,"NSYDLP133G","NSYDLP133","SEPAI","ШАССИ МОД.133(18ММ)МОДУЛЯ 1250Х500","Новый референс, RAL7035"]
[null,"NSYDLP152G","NSYDLP152","SEPAI","PLA155 ШАССИ МОД. 152m","Новый референс, RAL7035"]
[null,"NSYDLP165G","NSYDLP165","SEPAI","PLA107 ШАССИ МОД. 165m","Новый референс, RAL7035"]
[null,"NSYDLP171G","NSYDLP171","SEPAI","PLA155 ШАССИ МОД. 171m","Новый референс, RAL7035"]
[null,"NSYDLP198G","NSYDLP198","SEPAI","PLA107 ШАССИ МОД. 198m","Новый референс, RAL7035"]
[null,"NSYDLP198PG","NSYDLP198P","SEPAI","PLA127 ШАССИ МОД. 198m","Новый референс, RAL7035"]
[null,"NSYDLP231G","NSYDLP231","SEPAI","PLA127 ШАССИ МОД. 231m","Новый референс, RAL7035"]
[null,"NSYDLP264G","NSYDLP264","SEPAI","PLA157 ШАССИ МОД. 264m","Новый референс, RAL7035"]
[null,"NSYDLP297G","NSYDLP297","SEPAI","PLA157 ШАССИ МОД. 297m","Новый референс, RAL7035"]
[null,"NSYDLP57G","NSYDLP57","SEPAI","PLA75 ШАССИ МОД. 57m","Новый референс, RAL7035"]
[null,"NSYDLP76G","NSYDLP76","SEPAI","PLA75 ШАССИ МОД. 76m","Новый референс, RAL7035"]
[null,"NSYDLP95G","NSYDLP95","SEPAI","PLA105 ШАССИ МОД. 95m","Новый референс, RAL7035"]
[null,"NSYDLP99G","NSYDLP99","SEPAI","PLA77 ШАССИ МОД. 99m","Новый референс, RAL7035"]
[null,"NSYDLPLM18G","NSYDLPLM18","SEPAI","ПЛАТА ДЛЯ УСТАНОВКИ МОДУЛЬНЫХ УСТРОЙСТВ","Новый референс, RAL7035"]
[null,"NSYDPLA105G","NSYDPLA105","SEPAI","7035 PLA door 1000x500","Новый референс, RAL7035"]
[null,"NSYDPLA105HG","NSYDPLA105H","SEPAI","7035 PLA door 1000x500+hendle","Новый референс, RAL7035"]
[null,"NSYDPLA107G","NSYDPLA107","SEPAI","7035 PLA door 1000x750","Новый референс, RAL7035"]
[null,"NSYDPLA107HG","NSYDPLA107H","SEPAI","7035 PLA door 1000x750+hendle","Новый референс, RAL7035"]
[null,"NSYDPLA125G","NSYDPLA125","SEPAI","ДВЕРЬ 1250x500 PLA","Новый референс, RAL7035"]
[null,"NSYDPLA125HG","NSYDPLA125H","SEPAI","7035 PLA door 1250x500+hendle","Новый референс, RAL7035"]
[null,"NSYDPLA127G","NSYDPLA127","SEPAI","7035 PLA door 1250x750","Новый референс, RAL7035"]
[null,"NSYDPLA127HG","NSYDPLA127H","SEPAI","7035 PLA door 1250x750+hendle","Новый референс, RAL7035"]
[null,"NSYDPLA155G","NSYDPLA155","SEPAI","ДВЕРЬ 1500x500 PLA","Новый референс, RAL7035"]
[null,"NSYDPLA155HG","NSYDPLA155H","SEPAI","RAL7035 ДВЕРЬ 1500 x 500 ММ С РУЧКОЙ","Новый референс, RAL7035"]
[null,"NSYDPLA157G","NSYDPLA157","SEPAI","ДВЕРЬ 1500x750 PLA","Новый референс, RAL7035"]
[null,"NSYDPLA157HG","NSYDPLA157H","SEPAI","RAL7035 ДВЕРЬ 1500 x 750 ММ С РУЧКОЙ","Новый референс, RAL7035"]
[null,"NSYDPLA55G","NSYDPLA55","SEPAI","7035 PLA door 500x500","Новый референс, RAL7035"]
[null,"NSYDPLA55HG","NSYDPLA55H","SEPAI","7035 PLA door 500x500+Hendle","Новый референс, RAL7035"]
[null,"NSYDPLA57G","NSYDPLA57","SEPAI","7035 PLA door 500x750","Новый референс, RAL7035"]
[null,"NSYDPLA57HG","NSYDPLA57H","SEPAI","7035 PLA door 500x750+hendle","Новый референс, RAL7035"]
[null,"NSYDPLA75G","NSYDPLA75","SEPAI","7035 PLA door 500x500","Новый референс, RAL7035"]
[null,"NSYDPLA75HG","NSYDPLA75H","SEPAI","7035 PLA door 500x500+hendle","Новый референс, RAL7035"]
[null,"NSYDPLA77G","NSYDPLA77","SEPAI","7035 PLA door 750x750","Новый референс, RAL7035"]
[null,"NSYDPLA77HG","NSYDPLA77H","SEPAI","7035 PLA door 750x750+hendle","Новый референс, RAL7035"]
[null,"NSYEBMPLAG","NSYEBMPLA","SEPAI","ЗАПАСНАЯ РУЧКА ДЛЯ PLA","Новый референс, RAL7035"]
[null,"NSYEBPLAG","NSYEBPLA","SEPAI","СМЕННАЯ ПЛАСТИНА ДЛЯ PLA","Новый референс, RAL7035"]
[null,"NSYECPLAZ103G","NSYECPLAZ103","SEPAI","ЦЕЛЬНАЯ ПЛАТА КАБ. ВВОДА PLA 1000Х320","Новый референс, RAL7035"]
[null,"NSYECPLAZ104G","NSYECPLAZ104","SEPAI","ЦЕЛЬНАЯ ПЛАТА КАБ. ВВОДА PLA 1000Х420","Новый референс, RAL7035"]
[null,"NSYECPLAZ123G","NSYECPLAZ123","SEPAI","ЦЕЛЬНАЯ ПЛАТА КАБ. ВВОДА PLA 1250Х320","Новый референс, RAL7035"]
[null,"NSYECPLAZ124G","NSYECPLAZ124","SEPAI","ЦЕЛЬНАЯ ПЛАТА КАБ. ВВОДА PLA 1250Х420","Новый референс, RAL7035"]
[null,"NSYECPLAZ53G","NSYECPLAZ53","SEPAI","ЦЕЛЬНАЯ ПЛАТА КАБ. ВВОДА PLA 500Х320","Новый референс, RAL7035"]
[null,"NSYECPLAZ54G","NSYECPLAZ54","SEPAI","ЦЕЛЬНАЯ ПЛАТА КАБ. ВВОДА PLA 500Х420","Новый референс, RAL7035"]
[null,"NSYECPLAZ73G","NSYECPLAZ73","SEPAI","ЦЕЛЬНАЯ ПЛАТА КАБ. ВВОДА PLA 750Х320","Новый референс, RAL7035"]
[null,"NSYECPLAZ74G","NSYECPLAZ74","SEPAI","ЦЕЛЬНАЯ ПЛАТА КАБ. ВВОДА PLA 750Х420","Новый референс, RAL7035"]
[null,"NSYFPLS1827G","NSYFPLS1827","SEPAI","КОРПУС ПОЛИЭФИР 135Х180Х270","Новый референс, RAL7035"]
[null,"NSYFPLS2727G","NSYFPLS2727","SEPAI","КОРПУС PLS 270X270X135","Новый референс, RAL7035"]
[null,"NSYFPLS2736G","NSYFPLS2736","SEPAI","КОРПУС PLS 270X360X135","Новый референс, RAL7035"]
[null,"NSYFPLS2754G","NSYFPLS2754","SEPAI","КОРПУС PLS 270X540X135","Новый референс, RAL7035"]
[null,"NSYFPLS3636G","NSYFPLS3636","SEPAI","КОРПУС PLS 360X360X135","Новый референс, RAL7035"]
[null,"NSYFPLS3654G","NSYFPLS3654","SEPAI","КОРПУС PLS 360X540X135","Новый референс, RAL7035"]
[null,"NSYFPLS3672G","NSYFPLS3672","SEPAI","КОРПУС PLS 360X720X135","Новый референс, RAL7035"]
[null,"NSYFPLS5454G","NSYFPLS5454","SEPAI","КОРПУС PLS 540X540X135","Новый референс, RAL7035"]
[null,"NSYFPLS5472G","NSYFPLS5472","SEPAI","КОРПУС PLS 540X270X135","Новый референс, RAL7035"]
[null,"NSYMUPLA103G","NSYMUPLA103","SEPAI","КОМПЛ. ДЛЯ ГОРИЗ.СОЕД. ШКАФОВ PLA10x3","Новый референс, RAL7035"]
[null,"NSYMUPLA104G","NSYMUPLA104","SEPAI","КОМПЛЕКТ ДЛЯ СОЕДИНЕННИЯ ШКАФОВ PLA10x4","Новый референс, RAL7035"]
[null,"NSYMUPLA123G","NSYMUPLA123","SEPAI","КОМПЛ. ДЛЯ ГОРИЗ.СОЕД. ШКАФОВ PLA12x3","Новый референс, RAL7035"]
[null,"NSYMUPLA124G","NSYMUPLA124","SEPAI","КОМПЛЕКТ ДЛЯ СОЕДИНЕННИЯ ШКАФОВ PLA12x4","Новый референс, RAL7035"]
[null,"NSYMUPLA153G","NSYMUPLA153","SEPAI","КОМПЛ. ДЛЯ ГОРИЗ.СОЕД. ШКАФОВ PLA15x3","Новый референс, RAL7035"]
[null,"NSYMUPLA154G","NSYMUPLA154","SEPAI","КОМПЛЕКТ ДЛЯ СОЕДИНЕННИЯ ШКАФОВ PLA15x4","Новый референс, RAL7035"]
[null,"NSYMUPLA53G","NSYMUPLA53","SEPAI","КОМПЛ. ДЛЯ ГОРИЗ.СОЕД. ШКАФОВ PLA5x3","Новый референс, RAL7035"]
[null,"NSYMUPLA54G","NSYMUPLA54","SEPAI","КОМПЛЕКТ ДЛЯ СОЕДИНЕННИЯ ШКАФОВ PLA5x4","Новый референс, RAL7035"]
[null,"NSYMUPLA73G","NSYMUPLA73","SEPAI","КОМПЛ. ДЛЯ ГОРИЗ.СОЕД. ШКАФОВ PLA7x3","Новый референс, RAL7035"]
[null,"NSYMUPLA74G","NSYMUPLA74","SEPAI","КОМПЛЕКТ ДЛЯ СОЕДИНЕННИЯ ШКАФОВ PLA7x4","Новый референс, RAL7035"]
[null,"NSYPA3025PLMG","NSYPA3025PLM","SEPAI","ДВЕРЬ ВНУТРЕННЯЯ ДЛЯ ШКАФА PLM3025","Новый референс, RAL7035"]
[null,"NSYPAP108G","NSYPAP108","SEPAI","ДВЕРЬ ВНУТРЕННЯЯ ДЛЯ ШКАФА PLM108","Новый референс, RAL7035"]
[null,"NSYPAP43G","NSYPAP43","SEPAI","ДВЕРЬ ВНУТРЕННЯЯ ДЛЯ ШКАФА PLM43","Новый референс, RAL7035"]
[null,"NSYPAP54G","NSYPAP54","SEPAI","ДВЕРЬ ВНУТРЕННЯЯ ДЛЯ ШКАФА PLM54","Новый референс, RAL7035"]
[null,"NSYPAP64G","NSYPAP64","SEPAI","ДВЕРЬ ВНУТРЕННЯЯ ДЛЯ ШКАФА PLM64","Новый референс, RAL7035"]
[null,"NSYPAP75G","NSYPAP75","SEPAI","ДВЕРЬ ВНУТРЕННЯЯ ДЛЯ ШКАФА 700Х500","Новый референс, RAL7035"]
[null,"NSYPAP86G","NSYPAP86","SEPAI","ДВЕРЬ ВНУТРЕННЯЯ ДЛЯ ШКАФА PLM86","Новый референс, RAL7035"]
[null,"NSYPAPLA105G","NSYPAPLA105","SEPAI","ВНУТРЕННЯЯ ДВЕРЬ ДЛЯ PLA 1000Х500","Новый референс, RAL7035"]
[null,"NSYPAPLA107G","NSYPAPLA107","SEPAI","ВНУТРЕННЯЯ ДВЕРЬ ДЛЯ PLA 1000Х750","Новый референс, RAL7035"]
[null,"NSYPAPLA125G","NSYPAPLA125","SEPAI","ВНУТРЕННЯЯ ДВЕРЬ ДЛЯ PLA 1250Х500","Новый референс, RAL7035"]
[null,"NSYPAPLA127G","NSYPAPLA127","SEPAI","ВНУТРЕННЯЯ ДВЕРЬ ДЛЯ PLA 1250Х750","Новый референс, RAL7035"]
[null,"NSYPAPLA155G","NSYPAPLA155","SEPAI","ВНУТРЕННЯЯ ДВЕРЬ ДЛЯ PLA 1500Х500","Новый референс, RAL7035"]
[null,"NSYPAPLA157G","NSYPAPLA157","SEPAI","ВНУТРЕННЯЯ ДВЕРЬ ДЛЯ PLA 1500Х750","Новый референс, RAL7035"]
[null,"NSYPAPLA55G","NSYPAPLA55","SEPAI","ВНУТРЕННЯЯ ДВЕРЬ ДЛЯ PLA 500Х500","Новый референс, RAL7035"]
[null,"NSYPAPLA57G","NSYPAPLA57","SEPAI","ВНУТРЕННЯЯ ДВЕРЬ ДЛЯ PLA 500Х750","Новый референс, RAL7035"]
[null,"NSYPAPLA75G","NSYPAPLA75","SEPAI","ВНУТРЕННЯЯ ДВЕРЬ ДЛЯ PLA 750Х500","Новый референс, RAL7035"]
[null,"NSYPAPLA77G","NSYPAPLA77","SEPAI","ВНУТРЕННЯЯ ДВЕРЬ ДЛЯ PLA 750Х750","Новый референс, RAL7035"]
[null,"NSYPFPLM32G","NSYPFPLM32","SEPAI","4 ПОДВЕСНЫХ КРЕПЕЖА 300Х200","Новый референс, RAL7035"]
[null,"NSYPFPLMG","NSYPFPLM","SEPAI","4 ПОДВЕСНЫХ КРЕПЕЖА","Новый референс, RAL7035"]
[null,"NSYPLA10103G","NSYPLA10103","SEPAI","ШКАФ THALASSA PLA СО СПЛОШ. ДВ. 1000Х1000Х320","Новый референс, RAL7035"]
[null,"NSYPLA10103TG","NSYPLA10103T","SEPAI","ШКАФ НАПОЛЬН THALASSA PLA 1000X1000X320 C ДВУМЯ ОБЗОРН","Новый референс, RAL7035"]
[null,"NSYPLA10104G","NSYPLA10104","SEPAI","ШКАФ СО СПЛОШ. ДВ. 1000Х1000Х420","Новый референс, RAL7035"]
[null,"NSYPLA10104TG","NSYPLA10104T","SEPAI","ШКАФ НАПОЛЬНЫЙ THALASSA PLA 1000X1000X420 C ДВУМЯ ОБЗОРН","Новый референс, RAL7035"]
[null,"NSYPLA10123G","NSYPLA10123","SEPAI","ШКАФ THALASSA PLA СО СПЛОШ. ДВ. 1000Х1250Х320","Новый референс, RAL7035"]
[null,"NSYPLA10123TG","NSYPLA10123T","SEPAI","ШКАФ НАПОЛЬН THALASSA PLA 1000X1250X320 C ДВУМЯ ОБЗОРН","Новый референс, RAL7035"]
[null,"NSYPLA10124G","NSYPLA10124","SEPAI","7035 ШКАФ СО СПЛОШ. ДВ. 1000Х1250Х420","Новый референс, RAL7035"]
[null,"NSYPLA10124TG","NSYPLA10124T","SEPAI","7035 ШКАФ НАПОЛЬН THALASSA PLA 1000X1250X420 C ДВУМЯ ОБЗОРН","Новый референс, RAL7035"]
[null,"NSYPLA1053G","NSYPLA1053","SEPAI","7035 ШКАФ СО СПЛОШ. ДВ. 1000Х500Х320","Новый референс, RAL7035"]
[null,"NSYPLA1053TG","NSYPLA1053T","SEPAI","7035 ШКАФ НАПОЛЬН THALASSA PLA 1000X500X320 C ОБЗОРНОЙ ДВЕРЮ","Новый референс, RAL7035"]
[null,"NSYPLA1054G","NSYPLA1054","SEPAI","7035 ШКАФ СО СПЛОШ. ДВ. 1000Х500Х420","Новый референс, RAL7035"]
[null,"NSYPLA1054TG","NSYPLA1054T","SEPAI","7035 ШКАФ НАПОЛЬН THALASSA PLA 1000X500X420 C ОБЗОРНОЙ ДВЕРЮ","Новый референс, RAL7035"]
[null,"NSYPLA1073G","NSYPLA1073","SEPAI","7035 ШКАФ СО СПЛОШ. ДВ. 1000Х750Х320","Новый референс, RAL7035"]
[null,"NSYPLA1073TG","NSYPLA1073T","SEPAI","7035 ШКАФ НАПОЛЬН THALASSA PLA 1000X750X320 C ОБЗОРНОЙ ДВЕРЮ","Новый референс, RAL7035"]
[null,"NSYPLA1074G","NSYPLA1074","SEPAI","7035 ШКАФ СО СПЛОШ. ДВ. 1000Х750Х420","Новый референс, RAL7035"]
[null,"NSYPLA1074TG","NSYPLA1074T","SEPAI","7035 ШКАФ НАПОЛЬН THALASSA PLA 1000X750X420 C ОБЗОРНОЙ ДВЕРЮ","Новый референс, RAL7035"]
[null,"NSYPLA12103G","NSYPLA12103","SEPAI","7035 ШКАФ СО СПЛОШ. ДВ. 1250Х1000Х320","Новый референс, RAL7035"]
[null,"NSYPLA12103TG","NSYPLA12103T","SEPAI","7035 ШКАФ НАПОЛЬН THALASSA PLA 1250X1000X320 C ДВУМЯ ОБЗОРН","Новый референс, RAL7035"]
[null,"NSYPLA12104G","NSYPLA12104","SEPAI","7035 ШКАФ СО СПЛОШ. ДВ. 1250Х1000Х420","Новый референс, RAL7035"]
[null,"NSYPLA12104TG","NSYPLA12104T","SEPAI","7035 ШКАФ НАПОЛЬН THALASSA PLA 1250X1000X420 C ДВУМЯ ОБЗОРН","Новый референс, RAL7035"]
[null,"NSYPLA12123G","NSYPLA12123","SEPAI","7035 ШКАФ СО СПЛОШ. ДВ. 1250Х1250Х320","Новый референс, RAL7035"]
[null,"NSYPLA12123TG","NSYPLA12123T","SEPAI","7035 ШКАФ НАПОЛЬН THALASSA PLA 1250X1250X320 C ДВУМЯ ОБЗОРН","Новый референс, RAL7035"]
[null,"NSYPLA12124G","NSYPLA12124","SEPAI","7035 ШКАФ СО СПЛОШ. ДВ. 1250Х1250Х420","Новый референс, RAL7035"]
[null,"NSYPLA12124TG","NSYPLA12124T","SEPAI","7035 ШКАФ НАПОЛЬН THALASSA PLA 1250X1250X420 C ДВУМЯ ОБЗОРН","Новый референс, RAL7035"]
[null,"NSYPLA1253G","NSYPLA1253","SEPAI","7035 ШКАФ СО СПЛОШ. ДВ. 1250Х500Х320","Новый референс, RAL7035"]
[null,"NSYPLA1253TG","NSYPLA1253T","SEPAI","7035 ШКАФ НАПОЛЬН THALASSA PLA 1250X500X320 C ОБЗОРНОЙ ДВЕРЮ","Новый референс, RAL7035"]
[null,"NSYPLA1254G","NSYPLA1254","SEPAI","7035 ШКАФ СО СПЛОШ. ДВ. 1250Х500Х420","Новый референс, RAL7035"]
[null,"NSYPLA1254TG","NSYPLA1254T","SEPAI","7035 ШКАФ PLA С ПР. ДВ. 1250Х500Х420","Новый референс, RAL7035"]
[null,"NSYPLA1273G","NSYPLA1273","SEPAI","7035 ШКАФ СО СПЛОШ. ДВ. 1250Х750Х320","Новый референс, RAL7035"]
[null,"NSYPLA1273TG","NSYPLA1273T","SEPAI","7035 ШКАФ НАПОЛЬН THALASSA PLA 1250X750X320 C ОБЗОРНОЙ ДВЕРЮ","Новый референс, RAL7035"]
[null,"NSYPLA1274G","NSYPLA1274","SEPAI","7035 ШКАФ СО СПЛОШ. ДВ. 1250Х750Х420","Новый референс, RAL7035"]
[null,"NSYPLA1274TG","NSYPLA1274T","SEPAI","7035 ШКАФ НАПОЛЬН THALASSA PLA 1250X750X420 C ОБЗОРНОЙ ДВЕРЮ","Новый референс, RAL7035"]
[null,"NSYPLA15103G","NSYPLA15103","SEPAI","7035 ШКАФ СО СПЛОШ. ДВ. 1500Х1000Х320","Новый референс, RAL7035"]
[null,"NSYPLA15103TG","NSYPLA15103T","SEPAI","7035 ШКАФ НАПОЛЬН THALASSA PLA 1500X1000X320 C ДВУМЯ ОБЗОРН","Новый референс, RAL7035"]
[null,"NSYPLA15104G","NSYPLA15104","SEPAI","7035 ШКАФ СО СПЛОШ. ДВ. 1500Х1000Х420","Новый референс, RAL7035"]
[null,"NSYPLA15104TG","NSYPLA15104T","SEPAI","7035 ШКАФ НАПОЛЬН THALASSA PLA 1500X1000X420 C ДВУМЯ ОБЗОРН","Новый референс, RAL7035"]
[null,"NSYPLA15123G","NSYPLA15123","SEPAI","7035 ШКАФ СО СПЛОШ. ДВ. 1500Х1250Х320","Новый референс, RAL7035"]
[null,"NSYPLA15123TG","NSYPLA15123T","SEPAI","7035 ШКАФ НАПОЛЬН THALASSA PLA 1500X1250X320 C ДВУМЯ ОБЗОРН","Новый референс, RAL7035"]
[null,"NSYPLA15124G","NSYPLA15124","SEPAI","7035 ШКАФ СО СПЛОШ. ДВ. 1500Х1250Х420","Новый референс, RAL7035"]
[null,"NSYPLA15124TG","NSYPLA15124T","SEPAI","7035 ШКАФ НАПОЛЬН THALASSA PLA 1500X1250X420 C ДВУМЯ ОБЗОРН","Новый референс, RAL7035"]
[null,"NSYPLA1553G","NSYPLA1553","SEPAI","7035 ШКАФ СО СПЛОШ. ДВ. 1500Х500Х320","Новый референс, RAL7035"]
[null,"NSYPLA1553TG","NSYPLA1553T","SEPAI","7035 ШКАФ НАПОЛЬН THALASSA PLA 1000X1000X320 C ОБЗОРНОЙ ДВЕРЮ","Новый референс, RAL7035"]
[null,"NSYPLA1554G","NSYPLA1554","SEPAI","7035 ШКАФ СО СПЛОШ. ДВ. 1500Х500Х420","Новый референс, RAL7035"]
[null,"NSYPLA1554TG","NSYPLA1554T","SEPAI","7035 ШКАФ НАПОЛЬН THALASSA PLA 1500X500X420 C ОБЗОРНОЙ ДВЕРЮ","Новый референс, RAL7035"]
[null,"NSYPLA1573G","NSYPLA1573","SEPAI","7035 ШКАФ СО СПЛОШ. ДВ. 1500Х750Х320","Новый референс, RAL7035"]
[null,"NSYPLA1573TG","NSYPLA1573T","SEPAI","7035 ШКАФ НАПОЛЬН THALASSA PLA 1500X750X320 C ОБЗОРНОЙ ДВЕРЮ","Новый референс, RAL7035"]
[null,"NSYPLA1574G","NSYPLA1574","SEPAI","7035 ШКАФ СО СПЛОШ. ДВ. 1500Х750Х420","Новый референс, RAL7035"]
[null,"NSYPLA1574TG","NSYPLA1574T","SEPAI","7035 ШКАФ НАПОЛЬН THALASSA PLA 1500X750X420 C ОБЗОРНОЙ ДВЕРЮ","Новый референс, RAL7035"]
[null,"NSYPLA5103G","NSYPLA5103","SEPAI","7035 ШКАФ СО СПЛОШ. ДВ. 500Х1000Х320","Новый референс, RAL7035"]
[null,"NSYPLA5103TG","NSYPLA5103T","SEPAI","7035 ШКАФ НАПОЛЬН THALASSA PLA 500X1000X320 C ДВУМЯ ОБЗОРН","Новый референс, RAL7035"]
[null,"NSYPLA5104G","NSYPLA5104","SEPAI","7035 ШКАФ СО СПЛОШ. ДВ. 500Х1000Х420","Новый референс, RAL7035"]
[null,"NSYPLA5104TG","NSYPLA5104T","SEPAI","7035 ШКАФ НАПОЛЬН THALASSA PLA 500X1000X420 C ДВУМЯ ОБЗОРН","Новый референс, RAL7035"]
[null,"NSYPLA5123G","NSYPLA5123","SEPAI","7035 ШКАФ СО СПЛОШ. ДВ. 500Х1250Х320","Новый референс, RAL7035"]
[null,"NSYPLA5123TG","NSYPLA5123T","SEPAI","7035 ШКАФ НАПОЛЬН THALASSA PLA 500X1250X320 C ДВУМЯ ОБЗОРН","Новый референс, RAL7035"]
[null,"NSYPLA5124G","NSYPLA5124","SEPAI","7035 ШКАФ СО СПЛОШ. ДВ. 500Х1250Х420","Новый референс, RAL7035"]
[null,"NSYPLA5124TG","NSYPLA5124T","SEPAI","7035 ШКАФ НАПОЛЬН THALASSA PLA 500X1250X420 C ДВУМЯ ОБЗОРН","Новый референс, RAL7035"]
[null,"NSYPLA553G","NSYPLA553","SEPAI","7035 ШКАФ СО СПЛОШ. ДВ. 500Х500Х320","Новый референс, RAL7035"]
[null,"NSYPLA553TG","NSYPLA553T","SEPAI","7035 ШКАФ НАПОЛЬНЫЙ THALASSA PLA 500X500X320 C ОБЗОРНОЙ ДВЕР","Новый референс, RAL7035"]
[null,"NSYPLA554G","NSYPLA554","SEPAI","7035 ШКАФ СО СПЛОШ. ДВ. 500Х500Х420","Новый референс, RAL7035"]
[null,"NSYPLA554TG","NSYPLA554T","SEPAI","7035 ШКАФ НАПОЛЬН THALASSA PLA 500X500X420 C ОБЗОРНОЙ ДВЕРЮ","Новый референс, RAL7035"]
[null,"NSYPLA573G","NSYPLA573","SEPAI","7035 ШКАФ СО СПЛОШ. ДВ. 500Х750Х320","Новый референс, RAL7035"]
[null,"NSYPLA573TG","NSYPLA573T","SEPAI","7035 ШКАФ НАПОЛЬН THALASSA PLA 500X750X320 C ОБЗОРНОЙ ДВЕРЮ","Новый референс, RAL7035"]
[null,"NSYPLA574G","NSYPLA574","SEPAI","7035 ШКАФ СО СПЛОШ. ДВ. 500Х750Х420","Новый референс, RAL7035"]
[null,"NSYPLA574TG","NSYPLA574T","SEPAI","7035 ШКАФ НАПОЛЬН THALASSA PLA 500X750X420 C ОБЗОРНОЙ ДВЕРЮ","Новый референс, RAL7035"]
[null,"NSYPLA7103G","NSYPLA7103","SEPAI","7035 ШКАФ СО СПЛОШ. ДВ. 750Х1000Х320","Новый референс, RAL7035"]
[null,"NSYPLA7103TG","NSYPLA7103T","SEPAI","7035 ШКАФ НАПОЛЬН THALASSA PLA 750X1000X320 C ДВУМЯ ОБЗОРН","Новый референс, RAL7035"]
[null,"NSYPLA7104G","NSYPLA7104","SEPAI","7035 ШКАФ СО СПЛОШ. ДВ. 750Х1000Х420","Новый референс, RAL7035"]
[null,"NSYPLA7104TG","NSYPLA7104T","SEPAI","7035 ШКАФ НАПОЛЬН THALASSA PLA 750X1000X420 C ДВУМЯ ОБЗОРН","Новый референс, RAL7035"]
[null,"NSYPLA7123G","NSYPLA7123","SEPAI","7035 ШКАФ СО СПЛОШ. ДВ. 750Х1250Х320","Новый референс, RAL7035"]
[null,"NSYPLA7123TG","NSYPLA7123T","SEPAI","7035 ШКАФ НАПОЛЬН THALASSA PLA 750X1250X320 C ДВУМЯ ОБЗОРН","Новый референс, RAL7035"]
[null,"NSYPLA7124G","NSYPLA7124","SEPAI","7035 ШКАФ СО СПЛОШ. ДВ. 750Х1250Х420","Новый референс, RAL7035"]
[null,"NSYPLA7124TG","NSYPLA7124T","SEPAI","7035 ШКАФ НАПОЛЬН THALASSA PLA 750X1250X420 C ДВУМЯ ОБЗОРН","Новый референс, RAL7035"]
[null,"NSYPLA753G","NSYPLA753","SEPAI","7035 ШКАФ СО СПЛОШ. ДВ. 750Х500Х320","Новый референс, RAL7035"]
[null,"NSYPLA753TG","NSYPLA753T","SEPAI","7035 ШКАФ НАПОЛЬН THALASSA PLA 750X500X320 C ОБЗОРНОЙ ДВЕРЮ","Новый референс, RAL7035"]
[null,"NSYPLA754G","NSYPLA754","SEPAI","7035 ШКАФ СО СПЛОШ. ДВ. 750Х500Х420","Новый референс, RAL7035"]
[null,"NSYPLA754TG","NSYPLA754T","SEPAI","7035 ШКАФ НАПОЛЬН THALASSA PLA 750X500X420 C ОБЗОРНОЙ ДВЕРЮ","Новый референс, RAL7035"]
[null,"NSYPLA773G","NSYPLA773","SEPAI","7035 ШКАФ СО СПЛОШ. ДВ. 750Х750Х320","Новый референс, RAL7035"]
[null,"NSYPLA773TG","NSYPLA773T","SEPAI","7035 ШКАФ НАПОЛЬН THALASSA PLA 750X750X320 C ОБЗОРНОЙ ДВЕРЮ","Новый референс, RAL7035"]
[null,"NSYPLA774G","NSYPLA774","SEPAI","7035 ШКАФ СО СПЛОШ. ДВ. 750Х750Х420","Новый референс, RAL7035"]
[null,"NSYPLA774TG","NSYPLA774T","SEPAI","7035 ШКАФ НАПОЛЬН THALASSA PLA 750X750X420 C ОБЗОРНОЙ ДВЕРЮ","Новый референс, RAL7035"]
[null,"NSYPLAT10103G","NSYPLAT10103","SEPAI","7035 ШКАФ THALASSA PLAT СО СПЛОШ. ДВ. 1000Х1000Х320","Новый референс, RAL7035"]
[null,"NSYPLAT10104G","NSYPLAT10104","SEPAI","7035 ШКАФ THALASSA PLAT СО СПЛОШ. ДВ. 1000Х1000Х420","Новый референс, RAL7035"]
[null,"NSYPLAT10123G","NSYPLAT10123","SEPAI","7035 ШКАФ THALASSA PLAT СО СПЛОШ. ДВ. 1000Х1250Х320","Новый референс, RAL7035"]
[null,"NSYPLAT10124G","NSYPLAT10124","SEPAI","7035 ШКАФ THALASSA PLAT СО СПЛОШ. ДВ. 1000Х1250Х420","Новый референс, RAL7035"]
[null,"NSYPLAT1053G","NSYPLAT1053","SEPAI","7035 МОНТАЖН ПЛАТА ДЛЯ THALASSA 1000X500X320","Новый референс, RAL7035"]
[null,"NSYPLAT1054G","NSYPLAT1054","SEPAI","7035 ШКАФ THALASSA PLAT СО СПЛОШ. ДВ. 1000Х500Х420","Новый референс, RAL7035"]
[null,"NSYPLAT1073G","NSYPLAT1073","SEPAI","7035 ШКАФ THALASSA PLAT СО СПЛОШ. ДВ. 1000Х750Х320","Новый референс, RAL7035"]
[null,"NSYPLAT1074G","NSYPLAT1074","SEPAI","7035 ШКАФ THALASSA PLAT СО СПЛОШ. ДВ. 1000Х750Х420","Новый референс, RAL7035"]
[null,"NSYPLAT12103G","NSYPLAT12103","SEPAI","7035 ШКАФ THALASSA PLAT СО СПЛОШ. ДВ. 1250Х1000Х320","Новый референс, RAL7035"]
[null,"NSYPLAT12104G","NSYPLAT12104","SEPAI","7035 ШКАФ PLAT СО СПЛОШ. ДВ. 1250Х1000Х420","Новый референс, RAL7035"]
[null,"NSYPLAT12123G","NSYPLAT12123","SEPAI","7035 ШКАФ THALASSA PLAT СО СПЛОШ. ДВ. 1250Х1250Х320","Новый референс, RAL7035"]
[null,"NSYPLAT12124G","NSYPLAT12124","SEPAI","7035 ШКАФ THALASSA PLAT СО СПЛОШ. ДВ. 1250Х1250Х420","Новый референс, RAL7035"]
[null,"NSYPLAT1253G","NSYPLAT1253","SEPAI","7035 ШКАФ THALASSA PLAT СО СПЛОШ. ДВ. 1250Х500Х320","Новый референс, RAL7035"]
[null,"NSYPLAT1254G","NSYPLAT1254","SEPAI","7035 ШКАФ THALASSA PLAT СО СПЛОШ. ДВ. 1250Х500Х420","Новый референс, RAL7035"]
[null,"NSYPLAT1273G","NSYPLAT1273","SEPAI","7035 ШКАФ THALASSA PLAT СО СПЛОШ. ДВ. 1250Х750Х320","Новый референс, RAL7035"]
[null,"NSYPLAT1274G","NSYPLAT1274","SEPAI","7035 ШКАФ PLAT СО СПЛОШ. ДВ. 1250Х750Х420","Новый референс, RAL7035"]
[null,"NSYPLAT15103G","NSYPLAT15103","SEPAI","7035 ШКАФ THALASSA PLAT СО СПЛОШ. ДВ. 1500Х1000Х320","Новый референс, RAL7035"]
[null,"NSYPLAT15123G","NSYPLAT15123","SEPAI","7035 ШКАФ THALASSA СО СПЛОШ. ДВ/ВЕНТИЛ. 1500Х1250Х320","Новый референс, RAL7035"]
[null,"NSYPLAT15124G","NSYPLAT15124","SEPAI","7035 ШКАФ СО СПЛОШ. ДВ/ВЕНТИЛ. 1500Х1250Х420","Новый референс, RAL7035"]
[null,"NSYPLAT1553G","NSYPLAT1553","SEPAI","7035 ШКАФ THALASSA PLAT СО СПЛОШ. ДВ. 1500Х500Х320","Новый референс, RAL7035"]
[null,"NSYPLAT1554G","NSYPLAT1554","SEPAI","7035 ШКАФ THALASSA PLAT СО СПЛОШ. ДВ. 1500Х500Х420","Новый референс, RAL7035"]
[null,"NSYPLAT1573G","NSYPLAT1573","SEPAI","7035 ШКАФ THALASSA PLAT СО СПЛОШ. ДВ. 1500Х750Х320","Новый референс, RAL7035"]
[null,"NSYPLAT1574G","NSYPLAT1574","SEPAI","7035 ШКАФ PLAT СО СПЛОШ. ДВ. 1500Х750Х420","Новый референс, RAL7035"]
[null,"NSYPLAT5103G","NSYPLAT5103","SEPAI","7035 ШКАФ THALASSA PLAT СО СПЛОШ. ДВ. 500Х1000Х320","Новый референс, RAL7035"]
[null,"NSYPLAT5104G","NSYPLAT5104","SEPAI","7035 ШКАФ THALASSA PLAT СО СПЛОШ. ДВ. 500Х1000Х420","Новый референс, RAL7035"]
[null,"NSYPLAT5123G","NSYPLAT5123","SEPAI","7035 ШКАФ THALASSA PLAT СО СПЛОШ. ДВ. 500Х1250Х320","Новый референс, RAL7035"]
[null,"NSYPLAT5124G","NSYPLAT5124","SEPAI","7035 ШКАФ THALASSA PLAT СО СПЛОШ. ДВ. 500Х1250Х420","Новый референс, RAL7035"]
[null,"NSYPLAT553G","NSYPLAT553","SEPAI","7035 ШКАФ THALASSA PLAT СО СПЛОШ. ДВ. 500Х500Х320","Новый референс, RAL7035"]
[null,"NSYPLAT554G","NSYPLAT554","SEPAI","7035 ШКАФ THALASSA PLAT СО СПЛОШ. ДВ. 500Х500Х420","Новый референс, RAL7035"]
[null,"NSYPLAT573G","NSYPLAT573","SEPAI","7035 ШКАФ THALASSA PLAT СО СПЛОШ. ДВ. 500Х750Х320","Новый референс, RAL7035"]
[null,"NSYPLAT574G","NSYPLAT574","SEPAI","7035 ШКАФ THALASSA PLAT СО СПЛОШ. ДВ. 500Х750Х420","Новый референс, RAL7035"]
[null,"NSYPLAT7103G","NSYPLAT7103","SEPAI","7035 ШКАФ THALASSA PLAT СО СПЛОШ. ДВ. 750Х1000Х320","Новый референс, RAL7035"]
[null,"NSYPLAT7104G","NSYPLAT7104","SEPAI","7035 ШКАФ THALASSA PLAT СО СПЛОШ. ДВ. 750Х1000Х420","Новый референс, RAL7035"]
[null,"NSYPLAT7123G","NSYPLAT7123","SEPAI","7035 ШКАФ THALASSA PLAT СО СПЛОШ. ДВ. 7501250Х320","Новый референс, RAL7035"]
[null,"NSYPLAT7124G","NSYPLAT7124","SEPAI","7035 ШКАФ THALASSA PLAT СО СПЛОШ. ДВ. 7501250Х420","Новый референс, RAL7035"]
[null,"NSYPLAT753G","NSYPLAT753","SEPAI","7035 ШКАФ THALASSA PLAT СО СПЛОШ. ДВ. 750Х500Х320","Новый референс, RAL7035"]
[null,"NSYPLAT754G","NSYPLAT754","SEPAI","7035 ШКАФ THALASSA PLAT СО СПЛОШ. ДВ. 750Х500Х420","Новый референс, RAL7035"]
[null,"NSYPLAT773G","NSYPLAT773","SEPAI","7035 ШКАФ THALASSA PLAT СО СПЛОШ. ДВ. 750Х750Х320","Новый референс, RAL7035"]
[null,"NSYPLAT774G","NSYPLAT774","SEPAI","7035 ШКАФ THALASSA PLAT СО СПЛОШ. ДВ. 750Х750Х420","Новый референс, RAL7035"]
[null,"NSYPLAZ10103G","NSYPLAZ10103","SEPAI","7035 ШКАФ СО СПЛОШ. ДВ/ЦОКОЛЬ 1000Х1000Х320","Новый референс, RAL7035"]
[null,"NSYPLAZ10104G","NSYPLAZ10104","SEPAI","7035 ШКАФ СО СПЛОШ. ДВ/ЦОКОЛЬ 1000Х1000Х420","Новый референс, RAL7035"]
[null,"NSYPLAZ10123G","NSYPLAZ10123","SEPAI","7035 ШКАФ СО СПЛОШ. ДВ/ЦОКОЛЬ 1000Х1250Х320","Новый референс, RAL7035"]
[null,"NSYPLAZ10124G","NSYPLAZ10124","SEPAI","7035 ШКАФ СО СПЛОШ. ДВ/ЦОКОЛЬ 1000Х1250Х420","Новый референс, RAL7035"]
[null,"NSYPLAZ1053G","NSYPLAZ1053","SEPAI","7035 ШКАФ СО СПЛОШ. ДВ/ЦОКОЛЬ 1000Х500Х320","Новый референс, RAL7035"]
[null,"NSYPLAZ1054G","NSYPLAZ1054","SEPAI","7035 ШКАФ СО СПЛОШ. ДВ/ЦОКОЛЬ 1000Х500Х420","Новый референс, RAL7035"]
[null,"NSYPLAZ1073G","NSYPLAZ1073","SEPAI","7035 ШКАФ СО СПЛОШ. ДВ/ЦОКОЛЬ 1000Х750Х320","Новый референс, RAL7035"]
[null,"NSYPLAZ1074G","NSYPLAZ1074","SEPAI","7035 ШКАФ СО СПЛОШ. ДВ/ЦОКОЛЬ 1000Х750Х420","Новый референс, RAL7035"]
[null,"NSYPLAZ12103G","NSYPLAZ12103","SEPAI","7035 ШКАФ СО СПЛОШ. ДВ/ЦОКОЛЬ 1250Х1000Х320","Новый референс, RAL7035"]
[null,"NSYPLAZ12104G","NSYPLAZ12104","SEPAI","7035 ШКАФ СО СПЛОШ. ДВ/ЦОКОЛЬ 1250Х1000Х420","Новый референс, RAL7035"]
[null,"NSYPLAZ12123G","NSYPLAZ12123","SEPAI","7035 ШКАФ СО СПЛОШ. ДВ/ЦОКОЛЬ 1250Х1250Х320","Новый референс, RAL7035"]
[null,"NSYPLAZ12124G","NSYPLAZ12124","SEPAI","7035 ШКАФ СО СПЛОШ. ДВ/ЦОКОЛЬ 1250Х1250Х420","Новый референс, RAL7035"]
[null,"NSYPLAZ1253G","NSYPLAZ1253","SEPAI","7035 ШКАФ СО СПЛОШ. ДВ/ЦОКОЛЬ 1250Х500Х320","Новый референс, RAL7035"]
[null,"NSYPLAZ1254G","NSYPLAZ1254","SEPAI","7035 ШКАФ СО СПЛОШ. ДВ/ЦОКОЛЬ 1250Х500Х420","Новый референс, RAL7035"]
[null,"NSYPLAZ1273G","NSYPLAZ1273","SEPAI","7035 ШКАФ СО СПЛОШ. ДВ/ЦОКОЛЬ 1250Х750Х320","Новый референс, RAL7035"]
[null,"NSYPLAZ1274G","NSYPLAZ1274","SEPAI","7035 ШКАФ СО СПЛОШ. ДВ/ЦОКОЛЬ 1250Х750Х420","Новый референс, RAL7035"]
[null,"NSYPLAZ15103G","NSYPLAZ15103","SEPAI","7035 ШКАФ СО СПЛОШ. ДВ/ЦОКОЛЬ 1500Х1000Х320","Новый референс, RAL7035"]
[null,"NSYPLAZ15104G","NSYPLAZ15104","SEPAI","7035 ШКАФ СО СПЛОШ. ДВ/ЦОКОЛЬ 1500Х1000Х420","Новый референс, RAL7035"]
[null,"NSYPLAZ15123G","NSYPLAZ15123","SEPAI","7035 ШКАФ СО СПЛОШ. ДВ/ЦОКОЛЬ 1500Х1250Х320","Новый референс, RAL7035"]
[null,"NSYPLAZ15124G","NSYPLAZ15124","SEPAI","7035 ШКАФ СО СПЛОШ. ДВ/ЦОКОЛЬ 1500Х1250Х420","Новый референс, RAL7035"]
[null,"NSYPLAZ1553G","NSYPLAZ1553","SEPAI","7035 ШКАФ СО СПЛОШ. ДВ/ЦОКОЛЬ 1500Х500Х320","Новый референс, RAL7035"]
[null,"NSYPLAZ1554G","NSYPLAZ1554","SEPAI","7035 ШКАФ СО СПЛОШ. ДВ/ЦОКОЛЬ 1500Х500Х420","Новый референс, RAL7035"]
[null,"NSYPLAZ1573G","NSYPLAZ1573","SEPAI","7035 ШКАФ СО СПЛОШ. ДВ/ЦОКОЛЬ 1500Х750Х320","Новый референс, RAL7035"]
[null,"NSYPLAZ1574G","NSYPLAZ1574","SEPAI","7035 ШКАФ СО СПЛОШ. ДВ/ЦОКОЛЬ 1500Х750Х420","Новый референс, RAL7035"]
[null,"NSYPLAZ5103G","NSYPLAZ5103","SEPAI","7035 ШКАФ СО СПЛОШ. ДВ/ЦОКОЛЬ 500Х1000Х320","Новый референс, RAL7035"]
[null,"NSYPLAZ5104G","NSYPLAZ5104","SEPAI","7035 ШКАФ СО СПЛОШ. ДВ/ЦОКОЛЬ 500Х1000Х420","Новый референс, RAL7035"]
[null,"NSYPLAZ5123G","NSYPLAZ5123","SEPAI","7035 ШКАФ СО СПЛОШ. ДВ/ЦОКОЛЬ 500Х1250Х320","Новый референс, RAL7035"]
[null,"NSYPLAZ5124G","NSYPLAZ5124","SEPAI","7035 ШКАФ СО СПЛОШ. ДВ/ЦОКОЛЬ 500Х1250Х420","Новый референс, RAL7035"]
[null,"NSYPLAZ553G","NSYPLAZ553","SEPAI","7035 ШКАФ СО СПЛОШ. ДВ/ЦОКОЛЬ 500Х500Х320","Новый референс, RAL7035"]
[null,"NSYPLAZ554G","NSYPLAZ554","SEPAI","7035 ШКАФ СО СПЛОШ. ДВ/ЦОКОЛЬ 500Х500Х420","Новый референс, RAL7035"]
[null,"NSYPLAZ573G","NSYPLAZ573","SEPAI","7035 ШКАФ СО СПЛОШ. ДВ/ЦОКОЛЬ 500Х750Х320","Новый референс, RAL7035"]
[null,"NSYPLAZ574G","NSYPLAZ574","SEPAI","7035 ШКАФ СО СПЛОШ. ДВ/ЦОКОЛЬ 500Х750Х420","Новый референс, RAL7035"]
[null,"NSYPLAZ7103G","NSYPLAZ7103","SEPAI","7035 ШКАФ СО СПЛОШ. ДВ/ЦОКОЛЬ 750Х1000Х320","Новый референс, RAL7035"]
[null,"NSYPLAZ7104G","NSYPLAZ7104","SEPAI","7035 ШКАФ СО СПЛОШ. ДВ/ЦОКОЛЬ 750Х1000Х420","Новый референс, RAL7035"]
[null,"NSYPLAZ7123G","NSYPLAZ7123","SEPAI","7035 ШКАФ СО СПЛОШ. ДВ/ЦОКОЛЬ 750Х1250Х320","Новый референс, RAL7035"]
[null,"NSYPLAZ7124G","NSYPLAZ7124","SEPAI","7035 ШКАФ СО СПЛОШ. ДВ/ЦОКОЛЬ 750Х1250Х420","Новый референс, RAL7035"]
[null,"NSYPLAZ753G","NSYPLAZ753","SEPAI","7035 ШКАФ СО СПЛОШ. ДВ/ЦОКОЛЬ 750Х500Х320","Новый референс, RAL7035"]
[null,"NSYPLAZ754G","NSYPLAZ754","SEPAI","7035 ШКАФ СО СПЛОШ. ДВ/ЦОКОЛЬ 750Х500Х420","Новый референс, RAL7035"]
[null,"NSYPLAZ773G","NSYPLAZ773","SEPAI","7035 ШКАФ СО СПЛОШ. ДВ/ЦОКОЛЬ 750Х750Х320","Новый референс, RAL7035"]
[null,"NSYPLAZ774G","NSYPLAZ774","SEPAI","7035 ШКАФ СО СПЛОШ. ДВ/ЦОКОЛЬ 750Х750Х420","Новый референс, RAL7035"]
[null,"NSYPLAZT10103G","NSYPLAZT10103","SEPAI","7035 ШКАФ THALASSA PLAZT СО СПЛОШ. ДВ. 1000Х1000Х320","Новый референс, RAL7035"]
[null,"NSYPLAZT10104G","NSYPLAZT10104","SEPAI","7035 САМОВЕНТ ШКАФ С НАВЕСОМ И ОТКРЫТОЙ НИЖНЕЙ РАМОЙ IP44 1000Х1000Х420","Новый референс, RAL7035"]
[null,"NSYPLAZT10123G","NSYPLAZT10123","SEPAI","7035 ШКАФ THALASSA PLAZT СО СПЛОШ. ДВ. 1000Х1250Х320","Новый референс, RAL7035"]
[null,"NSYPLAZT10124G","NSYPLAZT10124","SEPAI","7035 ШКАФ THALASSA PLAZT СО СПЛОШ. ДВ. 1000Х1250Х420","Новый референс, RAL7035"]
[null,"NSYPLAZT1053G","NSYPLAZT1053","SEPAI","7035 ШКАФ THALASSA PLAZT СО СПЛОШ. ДВ. 1000Х500Х320","Новый референс, RAL7035"]
[null,"NSYPLAZT1054G","NSYPLAZT1054","SEPAI","7035 ШКАФ THALASSA PLAZT СО СПЛОШ. ДВ. 1000Х500Х420","Новый референс, RAL7035"]
[null,"NSYPLAZT1073G","NSYPLAZT1073","SEPAI","7035 ШКАФ THALASSA PLAZT СО СПЛОШ. ДВ. 1000Х1750Х320","Новый референс, RAL7035"]
[null,"NSYPLAZT1074G","NSYPLAZT1074","SEPAI","7035 ШКАФ THALASSA PLAZT СО СПЛОШ. ДВ. 1000Х1750Х420","Новый референс, RAL7035"]
[null,"NSYPLAZT12103G","NSYPLAZT12103","SEPAI","7035 ШКАФ THALASSA PLAZT СО СПЛОШ. ДВ. 1250Х1000Х320","Новый референс, RAL7035"]
[null,"NSYPLAZT12104G","NSYPLAZT12104","SEPAI","7035 ШКАФ PLAZT СО СПЛОШ. ДВ. 1250Х1000Х420","Новый референс, RAL7035"]
[null,"NSYPLAZT12123G","NSYPLAZT12123","SEPAI","7035 ШКАФ THALASSA PLAZT СО СПЛОШ. ДВ. 1250Х1250Х320","Новый референс, RAL7035"]
[null,"NSYPLAZT12124G","NSYPLAZT12124","SEPAI","7035 ШКАФ THALASSA PLAZT СО СПЛОШ. ДВ. 1250Х1250Х420","Новый референс, RAL7035"]
[null,"NSYPLAZT1253G","NSYPLAZT1253","SEPAI","7035 ШКАФ THALASSA PLAZT СО СПЛОШ. ДВ. 1250Х500Х320","Новый референс, RAL7035"]
[null,"NSYPLAZT1254G","NSYPLAZT1254","SEPAI","7035 ШКАФ THALASSA PLAZT СО СПЛОШ. ДВ. 1250Х500Х420","Новый референс, RAL7035"]
[null,"NSYPLAZT1273G","NSYPLAZT1273","SEPAI","7035 ШКАФ THALASSA PLAZT СО СПЛОШ. ДВ. 1250Х750Х320","Новый референс, RAL7035"]
[null,"NSYPLAZT1274G","NSYPLAZT1274","SEPAI","7035 ШКАФ PLAZT СО СПЛОШ. ДВ. 1250Х750Х420","Новый референс, RAL7035"]
[null,"NSYPLAZT15103G","NSYPLAZT15103","SEPAI","7035 ШКАФ THALASSA СО СПЛОШ. ДВ. IP44 1500Х1000Х320","Новый референс, RAL7035"]
[null,"NSYPLAZT15104G","NSYPLAZT15104","SEPAI","7035 ШКАФ THALASSA СО СПЛОШ. ДВ. IP44 1500Х1000Х420","Новый референс, RAL7035"]
[null,"NSYPLAZT15123G","NSYPLAZT15123","SEPAI","7035 ШКАФ THALASSA СО СПЛОШ. ДВ. IP44 1500Х1250Х320","Новый референс, RAL7035"]
[null,"NSYPLAZT15124G","NSYPLAZT15124","SEPAI","7035 ШКАФ СО СПЛОШ. ДВ. IP44 1500Х1250Х420","Новый референс, RAL7035"]
[null,"NSYPLAZT1553G","NSYPLAZT1553","SEPAI","7035 ШКАФ THALASSA СО СПЛОШ. ДВ. IP44 1500Х500Х320","Новый референс, RAL7035"]
[null,"NSYPLAZT1554G","NSYPLAZT1554","SEPAI","7035 ШКАФ THALASSA СО СПЛОШ. ДВ. IP44 1500Х500Х420","Новый референс, RAL7035"]
[null,"NSYPLAZT1573G","NSYPLAZT1573","SEPAI","7035 ШКАФ THALASSA СО СПЛОШ. ДВ. IP44 1500Х750Х320","Новый референс, RAL7035"]
[null,"NSYPLAZT1574G","NSYPLAZT1574","SEPAI","7035 ШКАФ THALASSA СО СПЛОШ. ДВ. IP44 1500Х750Х420","Новый референс, RAL7035"]
[null,"NSYPLAZT5103G","NSYPLAZT5103","SEPAI","7035 ШКАФ THALASSA PLAZT СО СПЛОШ. ДВ. 500Х1000Х320","Новый референс, RAL7035"]
[null,"NSYPLAZT5104G","NSYPLAZT5104","SEPAI","7035 ШКАФ THALASSA PLAZT СО СПЛОШ. ДВ. 500Х1000Х420","Новый референс, RAL7035"]
[null,"NSYPLAZT5123G","NSYPLAZT5123","SEPAI","7035 ШКАФ THALASSA PLAZT СО СПЛОШ. ДВ. 500Х1250Х320","Новый референс, RAL7035"]
[null,"NSYPLAZT5124G","NSYPLAZT5124","SEPAI","7035 ШКАФ THALASSA PLAZT СО СПЛОШ. ДВ. 500Х1250Х420","Новый референс, RAL7035"]
[null,"NSYPLAZT553G","NSYPLAZT553","SEPAI","7035 ШКАФ THALASSA PLAZT СО СПЛОШ. ДВ. 500Х500Х320","Новый референс, RAL7035"]
[null,"NSYPLAZT554G","NSYPLAZT554","SEPAI","7035 ШКАФ THALASSA PLAZT СО СПЛОШ. ДВ. 500Х500Х420","Новый референс, RAL7035"]
[null,"NSYPLAZT573G","NSYPLAZT573","SEPAI","7035 ШКАФ THALASSA PLAZT СО СПЛОШ. ДВ. 500Х750Х320","Новый референс, RAL7035"]
[null,"NSYPLAZT574G","NSYPLAZT574","SEPAI","7035 ШКАФ THALASSA PLAZT СО СПЛОШ. ДВ. 500Х750Х420","Новый референс, RAL7035"]
[null,"NSYPLAZT7103G","NSYPLAZT7103","SEPAI","7035 ШКАФ THALASSA PLAZT СО СПЛОШ. ДВ. 750Х1000Х320","Новый референс, RAL7035"]
[null,"NSYPLAZT7104G","NSYPLAZT7104","SEPAI","7035 ШКАФ THALASSA PLAZT СО СПЛОШ. ДВ. 750Х1000Х420","Новый референс, RAL7035"]
[null,"NSYPLAZT7123G","NSYPLAZT7123","SEPAI","7035 ШКАФ THALASSA PLAZT СО СПЛОШ. ДВ. 750Х1250Х320","Новый референс, RAL7035"]
[null,"NSYPLAZT7124G","NSYPLAZT7124","SEPAI","7035 ШКАФ THALASSA PLAZT СО СПЛОШ. ДВ. 750Х1250Х420","Новый референс, RAL7035"]
[null,"NSYPLAZT753G","NSYPLAZT753","SEPAI","7035 ШКАФ THALASSA PLAZT СО СПЛОШ. ДВ. 750Х500Х320","Новый референс, RAL7035"]
[null,"NSYPLAZT754G","NSYPLAZT754","SEPAI","7035 ШКАФ THALASSA PLAZT СО СПЛОШ. ДВ. 750Х500Х420","Новый референс, RAL7035"]
[null,"NSYPLAZT773G","NSYPLAZT773","SEPAI","7035 ШКАФ THALASSA PLAZT СО СПЛОШ. ДВ. 750Х750Х320","Новый референс, RAL7035"]
[null,"NSYPLAZT774G","NSYPLAZT774","SEPAI","7035 ШКАФ THALASSA PLAZT СО СПЛОШ. ДВ. 750Х750Х420","Новый референс, RAL7035"]
[null,"NSYPLD8122G","NSYPLD8122","SEPAI","7035 ШКАФ НАРУЖ. УСТ. 850Х1115Х320","Новый референс, RAL7035"]
[null,"NSYPLD8500G","NSYPLD8500","SEPAI","7035 ШКАФ НАРУЖ. УСТ. 850Х465Х320","Новый референс, RAL7035"]
[null,"NSYPLD860G","NSYPLD860","SEPAI","7035 ШКАФ НАРУЖ. УСТ. 850Х590Х320","Новый референс, RAL7035"]
[null,"NSYPLD881G","NSYPLD881","SEPAI","7035 ШКАФ НАРУЖ. УСТ. 850Х785Х320","Новый референс, RAL7035"]
[null,"NSYPLM108BG","NSYPLM108B","SEPAI","7035 THALASSA С БАКЛЕТ МП 1056Х852351","Новый референс, RAL7035"]
[null,"NSYPLM108G","NSYPLM108","SEPAI","7035 ШКАФ THALASSA 1056x852x350 IP66","Новый референс, RAL7035"]
[null,"NSYPLM108TG","NSYPLM108T","SEPAI","7035 ШКАФ THALASSA 1056x852x350 IP66 ПР. ДВ.","Новый референс, RAL7035"]
[null,"NSYPLM3025G","NSYPLM3025","SEPAI","7035 ШКАФ THALASSA 308x250x160 IP66","Новый референс, RAL7035"]
[null,"NSYPLM3025PG","NSYPLM3025P","SEPAI","7035 ШКАФ THALASSA 308x250x160 IP66 C МП","Новый референс, RAL7035"]
[null,"NSYPLM3025TG","NSYPLM3025T","SEPAI","7035 ШКАФ THALASSA 308x250x160 IP66 ПР. ДВ.","Новый референс, RAL7035"]
[null,"NSYPLM32G","NSYPLM32","SEPAI","7035 ШКАФ THALASSA 310x215x160 IP66","Новый референс, RAL7035"]
[null,"NSYPLM32PG","NSYPLM32P","SEPAI","7035 ШКАФ THALASSA 310x215x160 СО СПЛОШНОЙ ДВЕРЬЮ И МП","Новый референс, RAL7035"]
[null,"NSYPLM32TG","NSYPLM32T","SEPAI","7035 ШКАФ THALASSA 310x215x160 IP66 ПР. ДВ.","Новый референс, RAL7035"]
[null,"NSYPLM43G","NSYPLM43","SEPAI","7035 ШКАФ THALASSA 430x330x200 IP66","Новый референс, RAL7035"]
[null,"NSYPLM43PG","NSYPLM43P","SEPAI","7035 ШКАФ THALASSA 430X330X200 СО СПЛОШНОЙ ДВЕРЬЮ И МП","Новый референс, RAL7035"]
[null,"NSYPLM43TG","NSYPLM43T","SEPAI","7035 ШКАФ THALASSA 430x330x200 IP66 ПР. ДВ.","Новый референс, RAL7035"]
[null,"NSYPLM43TVG","NSYPLM43TV","SEPAI","7035 ШКАФ THALASSA 430x330x200 IP66 ПР. ДВ.","Новый референс, RAL7035"]
[null,"NSYPLM43VG","NSYPLM43V","SEPAI","7035 ШКАФ THALASSA 430x330x200 IP67","Новый референс, RAL7035"]
[null,"NSYPLM54G","NSYPLM54","SEPAI","7035 ШКАФ THALASSA 530x430x200 IP66","Новый референс, RAL7035"]
[null,"NSYPLM54PG","NSYPLM54P","SEPAI","7035 THALASSA PLM СПЛОШН ДВ. 530X430X200 С МП","Новый референс, RAL7035"]
[null,"NSYPLM54TG","NSYPLM54T","SEPAI","7035 ШКАФ THALASSA 530x430x200 IP66 ПР. ДВ.","Новый референс, RAL7035"]
[null,"NSYPLM54TVG","NSYPLM54TV","SEPAI","7035 ШКАФ THALASSA 530x430x200 IP66 ПР. ДВ.","Новый референс, RAL7035"]
[null,"NSYPLM54VG","NSYPLM54V","SEPAI","7035 ШКАФ THALASSA 530X430X200 IP66 ЗАМОК 3Т","Новый референс, RAL7035"]
[null,"NSYPLM64G","NSYPLM64","SEPAI","7035 ШКАФ THALASSA 647x436x250 IP66","Новый референс, RAL7035"]
[null,"NSYPLM64PG","NSYPLM64P","SEPAI","7035 WM pol PLM647x436x250 met pl","Новый референс, RAL7035"]
[null,"NSYPLM64TG","NSYPLM64T","SEPAI","7035 ШКАФ THALASSA 647x436x250 IP66 ПР. ДВ.","Новый референс, RAL7035"]
[null,"NSYPLM64TVG","NSYPLM64TV","SEPAI","7035 ШКАФ THALASSA 647x436x250 IP66 ПР. ДВ.","Новый референс, RAL7035"]
[null,"NSYPLM64VG","NSYPLM64V","SEPAI","7035 ШКАФ PLM IP66 647Х436Х250 ШТАНГ ЗАМОК","Новый референс, RAL7035"]
[null,"NSYPLM75G","NSYPLM75","SEPAI","7035 ШКАФ THALASSA 747x536x300 IP66","Новый референс, RAL7035"]
[null,"NSYPLM75PG","NSYPLM75P","SEPAI","7035 ШКАФ THALASSA 747x536x300 IP66 СПЛОШН ДВ. С МП","Новый референс, RAL7035"]
[null,"NSYPLM75TG","NSYPLM75T","SEPAI","7035 ШКАФ THALASSA 747x536x300 IP66 ПР. ДВ.","Новый референс, RAL7035"]
[null,"NSYPLM75TVG","NSYPLM75TV","SEPAI","7035 ШКАФ THALASSA 747x536x300 IP66 ПР. ДВ.","Новый референс, RAL7035"]
[null,"NSYPLM75VG","NSYPLM75V","SEPAI","7035 ШКАФ THALASSA 747x536x300 IP66","Новый референс, RAL7035"]
[null,"NSYPLM86G","NSYPLM86","SEPAI","7035 ШКАФ THALASSA 847x636x300 IP66","Новый референс, RAL7035"]
[null,"NSYPLM86PG","NSYPLM86P","SEPAI","7035 WM pol PLM847x636x300 met pl","Новый референс, RAL7035"]
[null,"NSYPLM86TG","NSYPLM86T","SEPAI","7035 ШКАФ THALASSA 847x636x300 IP66 ПР. ДВ.","Новый референс, RAL7035"]
[null,"NSYPLM86TVG","NSYPLM86TV","SEPAI","7035 ШКАФ THALASSA 847x636x300 IP66 ПР. ДВ.","Новый референс, RAL7035"]
[null,"NSYPLM86VG","NSYPLM86V","SEPAI","7035 ШКАФ THALASSA 847X636X300 IP66 ЗАМОК 3Т","Новый референс, RAL7035"]
[null,"NSYPLS1827DLS12G","NSYPLS1827DLS12","SEPAI","7035 ИНД КОРОБКА PLS ПРОЗРАЧН 180X270X180 С ШАССИ 12 МОД.","Новый референс, RAL7035"]
[null,"NSYPLS1827G","NSYPLS1827","SEPAI","7035 ИНД КОРОБКА PLS ПРОЗРАЧН 180X270X180","Новый референс, RAL7035"]
[null,"NSYPLS2727AG","NSYPLS2727A","SEPAI","7035 ИНД КОРОБКА PLS ПРОЗРАЧН 270X270X230","Новый референс, RAL7035"]
[null,"NSYPLS2727G","NSYPLS2727","SEPAI","7035 ИНД КОРОБКА PLS ПРОЗРАЧН 270X270X180","Новый референс, RAL7035"]
[null,"NSYPLS2736AG","NSYPLS2736A","SEPAI","7035 ИНД КОРОБКА PLS ПРОЗРАЧН 270X360X230","Новый референс, RAL7035"]
[null,"NSYPLS2736G","NSYPLS2736","SEPAI","ИНД КОРОБКА PLS ПРОЗРАЧН 270X360X180","Новый референс, RAL7035"]
[null,"NSYPLS2754AG","NSYPLS2754A","SEPAI","7035 ИНД КОРОБКА PLS ПРОЗРАЧН 270X540X230","Новый референс, RAL7035"]
[null,"NSYPLS2754G","NSYPLS2754","SEPAI","7035 ИНД КОРОБКА PLS ПРОЗРАЧН 270X540X180","Новый референс, RAL7035"]
[null,"NSYPLS3636G","NSYPLS3636","SEPAI","7035 ИНД КОРОБКА PLS ПРОЗРАЧН 360X360X180","Новый референс, RAL7035"]
[null,"NSYPLS3654AG","NSYPLS3654A","SEPAI","7035 ИНД КОРОБКА PLS ПРОЗРАЧН 360X540X230","Новый референс, RAL7035"]
[null,"NSYPLS3654G","NSYPLS3654","SEPAI","7035 ИНД КОРОБКА PLS ПРОЗРАЧН 360X540X180","Новый референс, RAL7035"]
[null,"NSYPLS3672AG","NSYPLS3672A","SEPAI","7035 ИНД КОРОБКА PLS ПРОЗРАЧН 360X720X230","Новый референс, RAL7035"]
[null,"NSYPLS5427DLS48G","NSYPLS5427DLS48","SEPAI","7035 ИНД КОРОБКА PLS ПРОЗРАЧН 5540X270X180 С ШАССИ 48 МОД.","Новый референс, RAL7035"]
[null,"NSYPLS5454AG","NSYPLS5454A","SEPAI","7035 КОРОБКА THALASSA PLS 540Х540Х230 ПРОЗ КР","Новый референс, RAL7035"]
[null,"NSYPLS5454G","NSYPLS5454","SEPAI","7035 ИНД КОРОБКА PLS ПРОЗРАЧН 540X540X180","Новый референс, RAL7035"]
[null,"NSYPLS5472AG","NSYPLS5472A","SEPAI","7035 ИНД КОРОБКА PLS ПРОЗРАЧН 540X720X230","Новый референс, RAL7035"]
[null,"NSYPLSC1827G","NSYPLSC1827","SEPAI","7035 КРЫШКА PLS ,180Х270Х181","Новый референс, RAL7035"]
[null,"NSYPLSC2727AG","NSYPLSC2727A","SEPAI","7035 ИНД КОРОБКА PLS НЕ ПРОЗРАЧН 270X270X230","Новый референс, RAL7035"]
[null,"NSYPLSC2727G","NSYPLSC2727","SEPAI","7035 ИНД КОРОБКА PLS НЕ ПРОЗРАЧН 270X270X180","Новый референс, RAL7035"]
[null,"NSYPLSC2736AG","NSYPLSC2736A","SEPAI","7035 ИНД КОРОБКА PLS НЕ ПРОЗРАЧН 270X360X230","Новый референс, RAL7035"]
[null,"NSYPLSC2736G","NSYPLSC2736","SEPAI","7035 ИНД КОРОБКА PLS НЕ ПРОЗРАЧН 270X360X180","Новый референс, RAL7035"]
[null,"NSYPLSC2754AG","NSYPLSC2754A","SEPAI","7035 ИНД КОРОБКА PLS НЕ ПРОЗРАЧН 270X540X230","Новый референс, RAL7035"]
[null,"NSYPLSC2754G","NSYPLSC2754","SEPAI","7035 ИНД КОРОБКА PLS НЕ ПРОЗРАЧН 270X540X180","Новый референс, RAL7035"]
[null,"NSYPLSC3636G","NSYPLSC3636","SEPAI","7035 ИНД КОРОБКА PLS НЕ ПРОЗРАЧН 360X360X180","Новый референс, RAL7035"]
[null,"NSYPLSC3654AG","NSYPLSC3654A","SEPAI","7035 ИНД КОРОБКА PLS НЕ ПРОЗРАЧН 360X540X230","Новый референс, RAL7035"]
[null,"NSYPLSC3654G","NSYPLSC3654","SEPAI","7035 ИНД КОРОБКА PLS НЕ ПРОЗРАЧН 360X540X180","Новый референс, RAL7035"]
[null,"NSYPLSC3672AG","NSYPLSC3672A","SEPAI","7035 ИНД КОРОБКА PLS НЕ ПРОЗРАЧН 360X720X230","Новый референс, RAL7035"]
[null,"NSYPLSC5454AG","NSYPLSC5454A","SEPAI","7035 ИНД КОРОБКА PLS НЕ ПРОЗРАЧН 540X540X230","Новый референс, RAL7035"]
[null,"NSYPLSC5454G","NSYPLSC5454","SEPAI","7035 ИНД КОРОБКА PLS НЕ ПРОЗРАЧН 540X540X180","Новый референс, RAL7035"]
[null,"NSYPLSC5472AG","NSYPLSC5472A","SEPAI","7035 ИНД КОРОБКА PLS НЕ ПРОЗРАЧН 540X720X230","Новый референс, RAL7035"]
[null,"NSYPLSP1827G","NSYPLSP1827","SEPAI","7035 КРЫШ PLS ПОЛИЭСТЕР 180X270X180","Новый референс, RAL7035"]
[null,"NSYPLSP2727G","NSYPLSP2727","SEPAI","THALASSA PLS КРЫШК ПОЛИЭСТР 270Х270Х180 RAL7035","Новый референс, RAL7035"]
[null,"NSYPLSP2736G","NSYPLSP2736","SEPAI","7035 THALASSA PLS КРЫШК ПОЛИЭСТР 270Х360Х180","Новый референс, RAL7035"]
[null,"NSYPLSP2754G","NSYPLSP2754","SEPAI","7035 ПРОМ. ПОЛИЭСТР. КОРОБКА 270Х540Х180","Новый референс, RAL7035"]
[null,"NSYPLSP3636G","NSYPLSP3636","SEPAI","7035 THALASSA PLS КРЫШК ПОЛИЭСТР 3600Х360Х180","Новый референс, RAL7035"]
[null,"NSYPLSP3654G","NSYPLSP3654","SEPAI","THALASSA PLS КРЫШК ПОЛИЭСТР 360Х540Х180 RAL7035","Новый референс, RAL7035"]
[null,"NSYPMA1827G","NSYPMA1827","SEPAI","7035 МОНТ ПЛАТА 180Х270 ПОЛИЭСТЕР","Новый референс, RAL7035"]
[null,"NSYPMA2736G","NSYPMA2736","SEPAI","7035 insul. pol plate f 27x36 PLS","Новый референс, RAL7035"]
[null,"NSYPMA3636G","NSYPMA3636","SEPAI","7035 МОНТ ПЛАТА 360Х360 ПОЛИЭСТЕР","Новый референс, RAL7035"]
[null,"NSYPMA5454G","NSYPMA5454","SEPAI","7035 МОНТ ПЛАТА 540Х540 ПОЛИЭСТЕР","Новый референс, RAL7035"]
[null,"NSYSFSPLMG","NSYSFSPLM","SEPAI","7035 СТОЙКА МОНТИРУЕМАЯ К ПОЛУ","Новый референс, RAL7035"]
[null,"NSYSUPLA3G","NSYSUPLA3","SEPAI","7035 ДЕКОР. РАМКИ ГОРИЗ.СОЕД. ШКАФОВ 3PLA(Z)","Новый референс, RAL7035"]
[null,"NSYSUPLA3TG","NSYSUPLA3T","SEPAI","7035 ДЕКОР. РАМКИ ГОРИЗ.СОЕД. ШКАФОВ 3PLA(Z)T","Новый референс, RAL7035"]
[null,"NSYSUPLA4G","NSYSUPLA4","SEPAI","7035 ДЕКОР. РАМКИ ГОРИЗ.СОЕД. ШКАФОВ4 PLA(Z)","Новый референс, RAL7035"]
[null,"NSYSUPLA4TG","NSYSUPLA4T","SEPAI","7035 ДЕКОР. РАМКИ ГОРИЗ.СОЕД. ШКАФОВ 4PLA(Z)T","Новый референс, RAL7035"]
[null,"NSYTJPLA103G","NSYTJPLA103","SEPAI","7035 НАВЕС P/79000 1000Х320","Новый референс, RAL7035"]
[null,"NSYTJPLA104G","NSYTJPLA104","SEPAI","7035 НАВЕС P/79000 1000Х420","Новый референс, RAL7035"]
[null,"NSYTJPLA123G","NSYTJPLA123","SEPAI","7035 НАВЕС P/79000 1250Х320","Новый референс, RAL7035"]
[null,"NSYTJPLA124G","NSYTJPLA124","SEPAI","7035 НАВЕС P/79000 1250Х420","Новый референс, RAL7035"]
[null,"NSYTJPLA53G","NSYTJPLA53","SEPAI","7035 НАВЕС P/79000 500Х320","Новый референс, RAL7035"]
[null,"NSYTJPLA54G","NSYTJPLA54","SEPAI","7035 НАВЕС P/79000 500Х420","Новый референс, RAL7035"]
[null,"NSYTJPLA73G","NSYTJPLA73","SEPAI","7035 НАВЕС P/79000 750Х320","Новый референс, RAL7035"]
[null,"NSYTJPLA74G","NSYTJPLA74","SEPAI","7035 НАВЕС P/79000 750Х420","Новый референс, RAL7035"]
[null,"NSYTL27270G","NSYTL27270","SEPAI","7035 ПЛАТА КАБЕЛЬНОГО ВВОДА 200 27000","Новый референс, RAL7035"]
[null,"NSYTL27360G","NSYTL27360","SEPAI","7035 БОК ПАНЕЛИ PLS 290X361","Новый референс, RAL7035"]
[null,"NSYTLA4420G","NSYTLA4420","SEPAI","7035 ПЛАТА КАБЕЛЬНОГО ВВОДА 398x148 PLM75/86","Новый референс, RAL7035"]
[null,"NSYTLA6420G","NSYTLA6420","SEPAI","7035 ПЛАТА КАБЕЛЬНОГО ВВОДА 635x148 PLM108","Новый референс, RAL7035"]
[null,"NSYTPLSP1827G","NSYTPLSP1827","SEPAI","7035 КРЫШКА ПОЛИЭФИР 180Х270","Новый референс, RAL7035"]
[null,"NSYVPLA10G","NSYVPLA10","SEPAI","7035 ЗАМОК И ТЯГИ ДЛЯ ШКАФА PLM В1000 PLA","Новый референс, RAL7035"]
[null,"NSYVPLA10MG","NSYVPLA10M","SEPAI","7035 РУЧКА С ЗАМКОМ И ТЯГИ В 1000","Новый референс, RAL7035"]
[null,"NSYVPLA12G","NSYVPLA12","SEPAI","7035 ЗАМОК И ТЯГИ В 1250","Новый референс, RAL7035"]
[null,"NSYVPLA12MG","NSYVPLA12M","SEPAI","7035 РУЧКА С ЗАМКОМ И ТЯГИ В 1250","Новый референс, RAL7035"]
[null,"NSYVPLA15G","NSYVPLA15","SEPAI","7035 ЗАМОК И ТЯГИ В 1500","Новый референс, RAL7035"]
[null,"NSYVPLA15MG","NSYVPLA15M","SEPAI","7035 РУЧКА С ЗАМКОМ И ТЯГИ В 1500","Новый референс, RAL7035"]
[null,"NSYVPLA5G","NSYVPLA5","SEPAI","7035 ЗАМОК И ТЯГИ В 500","Новый референс, RAL7035"]
[null,"NSYVPLA5MG","NSYVPLA5M","SEPAI","7035 РУЧКА С ЗАМКОМ И ТЯГИ В 500","Новый референс, RAL7035"]
[null,"NSYVPLA7G","NSYVPLA7","SEPAI","7035 ЗАМОК И ТЯГИ В 750","Новый референс, RAL7035"]
[null,"NSYVPLA7MG","NSYVPLA7M","SEPAI","7035 РУЧКА С ЗАМКОМ И ТЯГИ В 750","Новый референс, RAL7035"]
[null,"NSYZA2103G","NSYZA2103","SEPAI","7035 ЦОКОЛЬ ZA В=200 ДЛЯ PLA1000Х320","Новый референс, RAL7035"]
[null,"NSYZA2104G","NSYZA2104","SEPAI","7035 ЦОКОЛЬ ZA В=200 ДЛЯ PLA1000Х420","Новый референс, RAL7035"]
[null,"NSYZA2123G","NSYZA2123","SEPAI","7035 ЦОКОЛЬ ZA В=200 ДЛЯ PLA1250Х320","Новый референс, RAL7035"]
[null,"NSYZA2124G","NSYZA2124","SEPAI","7035 ЦОКОЛЬ ZA В=200 ДЛЯ PLA1250Х420","Новый референс, RAL7035"]
[null,"NSYZA253G","NSYZA253","SEPAI","7035 ЦОКОЛЬ ZA В=200 ДЛЯ PLA500Х320","Новый референс, RAL7035"]
[null,"NSYZA254G","NSYZA254","SEPAI","7035 ЦОКОЛЬ ZA В=200 ДЛЯ PLA500Х420","Новый референс, RAL7035"]
[null,"NSYZA273G","NSYZA273","SEPAI","7035 ЦОКОЛЬ ZA В=200 ДЛЯ PLA750Х320","Новый референс, RAL7035"]
[null,"NSYZA274G","NSYZA274","SEPAI","7035 ЦОКОЛЬ ZA В=200 ДЛЯ PLA750Х420","Новый референс, RAL7035"]
[null,"NSYZD1232G","NSYZD1232","SEPAI","7035 ЦОКОЛЬ 900x1115x320 PLD812","Новый референс, RAL7035"]
[null,"NSYZD5300G","NSYZD5300","SEPAI","7035 ЦОКОЛЬ 900x465x320 PLD85","Новый референс, RAL7035"]
[null,"NSYZD630G","NSYZD630","SEPAI","7035 ЦОКОЛЬ 900x590x320 PLD86","Новый референс, RAL7035"]
[null,"NSYZD831G","NSYZD831","SEPAI","7035 ЦОКОЛЬ 900x785x320 PLD88","Новый референс, RAL7035"]
[null,"NSYZHPLA103G","NSYZHPLA103","SEPAI","7035 ЦОКОЛЬ В900 P/79000 1000Х320","Новый референс, RAL7035"]
[null,"NSYZHPLA104G","NSYZHPLA104","SEPAI","7035 ЦОКОЛЬ В900 P/79000 1000Х420","Новый референс, RAL7035"]
[null,"NSYZHPLA123G","NSYZHPLA123","SEPAI","7035 ЦОКОЛЬ В900 P/79000 1250Х320","Новый референс, RAL7035"]
[null,"NSYZHPLA124G","NSYZHPLA124","SEPAI","7035 ЦОКОЛЬ В900 P/79000 1250Х420","Новый референс, RAL7035"]
[null,"NSYZHPLA53G","NSYZHPLA53","SEPAI","7035 ЦОКОЛЬ В900 P/79000 500Х320","Новый референс, RAL7035"]
[null,"NSYZHPLA54G","NSYZHPLA54","SEPAI","7035 ЦОКОЛЬ В900 P/79000 500Х420","Новый референс, RAL7035"]
[null,"NSYZHPLA73G","NSYZHPLA73","SEPAI","7035 ЦОКОЛЬ В900 P/79000 750Х320","Новый референс, RAL7035"]
[null,"NSYZHPLA74G","NSYZHPLA74","SEPAI","7035 ЦОКОЛЬ В900 P/79000 750Х420","Новый референс, RAL7035"]
[null,"NSYZM253G","NSYZM253","SEPAI","7035 ЦОКОЛЬ ZM ДЛЯ ШКАФА PLM 847Х836Х300","Новый референс, RAL7035"]
[null,"NSYZM263G","NSYZM263","SEPAI","7035 ЦОКОЛЬ ZM ДЛЯ ШКАФА PLM 847Х836Х300","Новый референс, RAL7035"]
[null,"NSYZM283G","NSYZM283","SEPAI","7035 ЦОКОЛЬ ZM ДЛЯ MLP 200X772X352","Новый референс, RAL7035"]
[null,"NSYZNPLA103G","NSYZNPLA103","SEPAI","7035 ЦОКОЛЬ В60 P/79000 1000Х320","Новый референс, RAL7035"]
[null,"NSYZNPLA104G","NSYZNPLA104","SEPAI","7035 ЦОКОЛЬ В60 P/79000 1000Х420","Новый референс, RAL7035"]
[null,"NSYZNPLA123G","NSYZNPLA123","SEPAI","7035 ЦОКОЛЬ В60 P/79000 1250Х320","Новый референс, RAL7035"]
[null,"NSYZNPLA124G","NSYZNPLA124","SEPAI","7035 ЦОКОЛЬ В60 P/79000 1250Х420","Новый референс, RAL7035"]
[null,"NSYZNPLA53G","NSYZNPLA53","SEPAI","7035 ЦОКОЛЬ В60 P/79000 500Х320","Новый референс, RAL7035"]
[null,"NSYZNPLA54G","NSYZNPLA54","SEPAI","7035 ЦОКОЛЬ В60 P/79000 500Х420","Новый референс, RAL7035"]
[null,"NSYZNPLA73G","NSYZNPLA73","SEPAI","7035 ЦОКОЛЬ В60 P/79000 750Х320","Новый референс, RAL7035"]
[null,"NSYZNPLA74G","NSYZNPLA74","SEPAI","7035 ЦОКОЛЬ В60 P/79000 750Х420","Новый референс, RAL7035"]
[null,"NSYZZ2103G","NSYZZ2103","SEPAI","7035 ЦОКОЛЬ ZZ В=200 750Х320","Новый референс, RAL7035"]
[null,"NSYZZ2104G","NSYZZ2104","SEPAI","7035 ЦОКОЛЬ ZZ В=200 1250Х320","Новый референс, RAL7035"]
[null,"NSYZZ2123G","NSYZZ2123","SEPAI","7035 ЦОКОЛЬ ZZ В=200 750Х420","Новый референс, RAL7035"]
[null,"NSYZZ2124G","NSYZZ2124","SEPAI","7035 ЦОКОЛЬ ZZ В=200 1250Х420","Новый референс, RAL7035"]
[null,"NSYZZ253G","NSYZZ253","SEPAI","7035 ЦОКОЛЬ ZZ В=200 500Х320","Новый референс, RAL7035"]
[null,"NSYZZ254G","NSYZZ254","SEPAI","7035 ЦОКОЛЬ ZZ В=200 1000Х320","Новый референс, RAL7035"]
[null,"NSYZZ273G","NSYZZ273","SEPAI","7035 ЦОКОЛЬ ZZ В=200 500Х420","Новый референс, RAL7035"]
[null,"NSYZZ274G","NSYZZ274","SEPAI","7035 ЦОКОЛЬ ZZ В=200 1000Х420","Новый референс, RAL7035"]
[null,"NSYZZ5103G","NSYZZ5103","SEPAI","7035 ЦОКОЛЬ ZZ В=500 750Х320","Новый референс, RAL7035"]
[null,"NSYZZ5104G","NSYZZ5104","SEPAI","7035 ЦОКОЛЬ ZZ В=500 1250Х320","Новый референс, RAL7035"]
[null,"NSYZZ5123G","NSYZZ5123","SEPAI","7035 ЦОКОЛЬ ZZ В=500 750Х420","Новый референс, RAL7035"]
[null,"NSYZZ5124G","NSYZZ5124","SEPAI","7035 ЦОКОЛЬ ZZ В=500 1250Х420","Новый референс, RAL7035"]
[null,"NSYZZ553G","NSYZZ553","SEPAI","7035 ЦОКОЛЬ ZZ В=500 500Х320","Новый референс, RAL7035"]
[null,"NSYZZ554G","NSYZZ554","SEPAI","7035 ЦОКОЛЬ ZZ В=500 1000Х320","Новый референс, RAL7035"]
[null,"NSYZZ573G","NSYZZ573","SEPAI","7035 ЦОКОЛЬ ZZ В=500 500Х420","Новый референс, RAL7035"]
[null,"NSYZZ574G","NSYZZ574","SEPAI","7035 ЦОКОЛЬ ZZ В=500 1000Х420","Новый референс, RAL7035"]
[null,"NSYMPD4M6","NSYMPD26","SEPAI","УКОРОЧ. СПЛОШНАЯ ПЕР. ДВЕРЬ 200x600","Новый референс, для шкафов с отсеками SFM"]
[null,"NSYMPD4M8","NSYMPD28","SEPAI","УКОРОЧ. СПЛОШНАЯ ПЕР. ДВЕРЬ 200x800 4M","Новый референс, для шкафов с отсеками SFM"]
[null,"NSYMPD8M6","NSYMPD46","SEPAI","УКОРОЧ. СПЛОШНАЯ ПЕР. ДВЕРЬ 400x600 8M","Новый референс, для шкафов с отсеками SFM"]
[null,"NSYMPD8M8","NSYMPD48","SEPAI","Partial door compart 8M 400x800","Новый референс, для шкафов с отсеками SFM"]
[null,"NSYMPD12M6","NSYMPD66","SEPAI","УКОРОЧ. СПЛОШНАЯ ПЕР. ДВЕРЬ 600x600 12M","Новый референс, для шкафов с отсеками SFM"]
[null,"NSYMPD12M8","NSYMPD68","SEPAI","УКОРОЧ. СПЛОШНАЯ ПЕР. ДВЕРЬ 600x800 12M","Новый референс, для шкафов с отсеками SFM"]
[null,"NSYMPD16M6","NSYMPD86","SEPAI","УКОРОЧ. СПЛОШНАЯ ПЕР. ДВЕРЬ 800x600 16M","Новый референс, для шкафов с отсеками SFM"]
[null,"NSYMPD16M8","NSYMPD88","SEPAI","Partial door compart 16M 800x800","Новый референс, для шкафов с отсеками SFM"]
[null,"NSYMPD20M6","NSYMPD106","SEPAI","Partial door compart 20M 1000x600","Новый референс, для шкафов с отсеками SFM"]
[null,"NSYMPD20M8","NSYMPD108","SEPAI","УКОРОЧ. СПЛОШНАЯ ПЕР. ДВЕРЬ 1000x800 20M","Новый референс, для шкафов с отсеками SFM"]
[null,"NSYMPD24M6","NSYMPD126","SEPAI","УКОРОЧ. СПЛОШНАЯ ПЕР. ДВЕРЬ 1200x600 24M","Новый референс, для шкафов с отсеками SFM"]
[null,"NSYMPD24M8","NSYMPD128","SEPAI","Partial door compart 24M 1200x800","Новый референс, для шкафов с отсеками SFM"]
[null,"NSYMFP2M6","NSYMFP16","SEPAI","ПАНЕЛЬ ДЛЯ СЕКЦИОНИРОВАНИЯ","Новый референс, для шкафов с отсеками SFM"]
[null,"NSYMFP2M8","NSYMFP18","SEPAI","2 НЕПОДВ. ПАНЕЛИ 800Х100 2M","Новый референс, для шкафов с отсеками SFM"]
[null,null,"NSYMFP36",null,null,"Снят с производства без замен"]
[null,null,"NSYMFP38",null,null,"Снят с производства без замен"]
[null,"NSYMSC206","NSYMSC26","SEPAI","2 БОКОВЫЕ РАЗДЕЛИТЕЛЬНЫЕ ПАНЕЛИ SFM600","Новый референс, для шкафов с отсеками SFM"]
[null,null,"NSYMSC46",null,null,"Снят с производства без замен"]
[null,null,"NSYMSC48",null,null,"Снят с производства без замен"]
[null,null,"NSYCMOD6",null,null,"Снят с производства без замен"]
[null,null,"NSYCMOD8",null,null,"Снят с производства без замен"]
[null,"NSYMBC206","NSYMBC26","SEPAI","ЗАДНИЕ ПЕРЕГОРОДКИ SFM 600","Новый референс, для шкафов с отсеками SFM"]
[null,null,"NSYMBC46",null,null,"Снят с производства без замен"]
[null,null,"NSYMBC66",null,null,"Снят с производства без замен"]
[null,null,"NSYMBC86",null,null,"Снят с производства без замен"]
[null,null,"NSYMBC106",null,null,"Снят с производства без замен"]
[null,"NSYMBC208","NSYMBC28","SEPAI","ВЕРТИКАЛЬНАЯ ПЕРЕГОРОДКА SFM ЗАДНЕЕ СЕКЦ","Новый референс, для шкафов с отсеками SFM"]
[null,null,"NSYMBC48",null,null,"Снят с производства без замен"]
[null,null,"NSYMBC68",null,null,"Снят с производства без замен"]
[null,null,"NSYMBC88",null,null,"Снят с производства без замен"]
[null,null,"NSYMBC108",null,null,"Снят с производства без замен"]
[null,"NSYMTR64","NSYSTR64","SEPAI","ГОРИЗОНТАЛЬНАЯ ПЕРЕГОРОДКА SFM 600x400","Новый референс, для шкафов с отсеками SFM"]
[null,"NSYMTR65","NSYSTR65","SEPAI","ГОРИЗОНТАЛЬНАЯ ПЕРЕГОРОДКА SFM 600x500","Новый референс, для шкафов с отсеками SFM"]
[null,"NSYMTR84","NSYSTR84","SEPAI","ГОРИЗОНТАЛЬНАЯ ПЕРЕГОРОДКА SFM 800x400","Новый референс, для шкафов с отсеками SFM"]
[null,"NSYMTR85","NSYSTR85","SEPAI","ГОРИЗОНТАЛЬНАЯ ПЕРЕГОРОДКА SFM 800x500","Новый референс, для шкафов с отсеками SFM"]
[null,"NSYMPFIX","NSYCFIX","SEPAI","КРОНШТЕЙНЫ ФИКСАЦИИ МОНТАЖНОЙ ПЛАТЫ SFM","Новый референс, для шкафов с отсеками SFM"]
[null,null,"NSYCFIX6",null,null,"Снят с производства без замен"]
[null,null,"NSYCFIX8",null,null,"Снят с производства без замен"]
[null,"NSYMP4M6","NSYMP26","SEPAI","МОНТАЖНАЯ ПЛАТА SFM 4M 200x600","Новый референс, для шкафов с отсеками SFM"]
[null,"NSYMP4M8","NSYMP28","SEPAI","МОНТАЖНАЯ ПЛАТА SFM 4M 200x800","Новый референс, для шкафов с отсеками SFM"]
[null,"NSYMP8M6","NSYMP46","SEPAI","МОНТАЖНАЯ ПЛАТА SFM 8M 400x600","Новый референс, для шкафов с отсеками SFM"]
[null,"NSYMP8M8","NSYMP48","SEPAI","МОНТАЖНАЯ ПЛАТА SFM 8M 400x800","Новый референс, для шкафов с отсеками SFM"]
[null,"NSYMP12M6","NSYMP66","SEPAI","Mounting plate comp 12M 600x600","Новый референс, для шкафов с отсеками SFM"]
[null,"NSYMP12M8","NSYMP68","SEPAI","МОНТАЖНАЯ ПЛАТА SFM 12M 600x800","Новый референс, для шкафов с отсеками SFM"]
[null,"NSYMP16M6","NSYMP86","SEPAI","Mounting plate comp 16M 800x600","Новый референс, для шкафов с отсеками SFM"]
[null,"NSYMP16M8","NSYMP88","SEPAI","МОНТАЖНАЯ ПЛАТА SFM 16M 800x800","Новый референс, для шкафов с отсеками SFM"]
[null,"NSYMP20M6","NSYMP106","SEPAI","Mounting plate comp 20M 1000x600","Новый референс, для шкафов с отсеками SFM"]
[null,"NSYMP20M8","NSYMP108","SEPAI","МОНТАЖНАЯ ПЛАТА SFM 20M 1000x800","Новый референс, для шкафов с отсеками SFM"]
[null,null,"NSYCRCKP3",null,null,"Снят с производства без замен"]
[null,null,"NSYCRCKP7",null,null,"Снят с производства без замен"]
[null,null,"NSYCRCKP12",null,null,"Снят с производства без замен"]
[null,null,"NSYCRCKP16",null,null,"Снят с производства без замен"]
[null,null,"NSYCRCKP21",null,null,"Снят с производства без замен"]
[null,null,"NSYCRCKP25",null,null,"Снят с производства без замен"]
[null,"NSYSPFX8100H","NSYSPXF8100H","SEPAI","ПЕР. И ЗАДН. ПАНЕЛИ ЦОКОЛЯ 800x100 НЕРЖ. 316L","Новый референс, изменение конструктива"]
[null,"NSYSPFX10100H","NSYSPXF10100H","SEPAI","SS kit Plin front W1000xH100 316L","Новый референс, изменение конструктива"]
[null,"NSYSPFX12100H","NSYSPXF12100H","SEPAI","SS kit Plin front W1200xH100 316L","Новый референс, изменение конструктива"]
[null,"NSYSPFX16100H","NSYSPXF16100H","SEPAI","SS kit Plin front W1600xH100 316L","Новый референс, изменение конструктива"]
[null,"NSYSPSX3100H","NSYSPXS3100H","SEPAI","SS kit Plinth Side D300xH100 316L","Новый референс, изменение конструктива"]
[null,"NSYSPSX4100H","NSYSPXS4100H","SEPAI","SS kit Plinth Side D400xH100 316L","Новый референс, изменение конструктива"]
[null,"NSYSPSX5100H","NSYSPXS5100H","SEPAI","SS kit Plinth Side D500xH100 316L","Новый референс, изменение конструктива"]
[null,"NSYSPSX6100H","NSYSPXS6100H","SEPAI","2 БОКОВЫЕ ПАНЕЛИ ЦОКОЛЯ 600x100 НЕРЖ. 316L","Новый референс, изменение конструктива"]
[null,"NSYSPFX8200H","NSYSPXF8200H","SEPAI","SS kit Plin. front W800xH200 316L","Новый референс, изменение конструктива"]
[null,"NSYSPFX10200H","NSYSPXF10200H","SEPAI","SS kit Plin front W1000xH200 316L","Новый референс, изменение конструктива"]
[null,"NSYSPFX12200H","NSYSPXF12200H","SEPAI","SS kit Plin front W1200xH200 316L","Новый референс, изменение конструктива"]
[null,"NSYSPFX16200H","NSYSPXF16200H","SEPAI","SS kit Plin front W1600xH200 316L","Новый референс, изменение конструктива"]
[null,"NSYLAMLDS","NSYLAMCS","SEPAI","СВЕТОДИОДНЫЙ LED СВЕТИЛЬНИК С РОЗЕТКОЙ SCHUKO И ВЫКЛЮЧАТЕЛЕМ 10ВТ 120-230В AC","Новый референс, новая светодиодная технология, кабели подключения заказываются отдельно"]
[null,"NSYLAMLDF","NSYLAMCF","SEPAI","СВЕТОДИОДНЫЙ LED СВЕТИЛЬНИК С РОЗЕТКОЙ UTE И ВЫКЛЮЧАТЕЛЕМ 10ВТ 120-230В AC","Новый референс, новая светодиодная технология, кабели подключения заказываются отдельно"]
[null,"NSYLAMLDB","NSYLAMCB","SEPAI","СВЕТОДИОДНЫЙ LED СВЕТИЛЬНИК С РОЗЕТКОЙ BRITISH И ВЫКЛЮЧАТЕЛЕМ 10ВТ 120-230В AC","Новый референс, новая светодиодная технология, кабели подключения заказываются отдельно"]
[null,"NSYLAMLDU","NSYLAMCU","SEPAI","СВЕТОДИОДНЫЙ LED СВЕТИЛЬНИК С РОЗЕТКОЙ UL-CSA И ВЫКЛЮЧАТЕЛЕМ 10ВТ 120/230В AC","Новый референс, новая светодиодная технология, кабели подключения заказываются отдельно"]
[null,"NSYLAMLD","NSYLAMC","SEPAI","СВЕТОДИОДНЫЙ LED СВЕТИЛЬНИК БЕЗ РОЗЕТКИ, С ВЫКЛЮЧАТЕЛЕМ 10ВТ 120/230В AC","Новый референс, новая светодиодная технология, кабели подключения заказываются отдельно"]
[null,"NSYLAMLD","NSYLAMC120","SEPAI","СВЕТОДИОДНЫЙ LED СВЕТИЛЬНИК БЕЗ РОЗЕТКИ, С ВЫКЛЮЧАТЕЛЕМ 10ВТ 120/230В AC","Новый референс, новая светодиодная технология, кабели подключения заказываются отдельно"]
[null,"NSYLAMLDD","NSYLAMCD","SEPAI","СВЕТОДИОДНЫЙ LED СВЕТИЛЬНИК БЕЗ РОЗЕТКИ, С ДАТЧИКОМ ПРИСУТСТВИЯ 10ВТ 24-48В DC","Новый референс, новая светодиодная технология, кабели подключения заказываются отдельно"]
[null,"NSYLAMT5LD1","NSYLAM8T5","SEPAI","ЭКОНОМИЧНАЯ LED ЛАМПА МУЛЬТИФИКСАЦИИ 120/230В AC 5ВТ 500ЛМ","Новый референс, новая светодиодная технология, кабели подключения заказываются отдельно"]
[null,"NSYLAMT5LD2","NSYLAM14T5","SEPAI","ЭКОНОМИЧНАЯ LED ЛАМПА МУЛЬТИФИКСАЦИИ 120-230В AC 10ВТ 1100ЛМ","Новый референс, новая светодиодная технология, кабели подключения заказываются отдельно"]
[null,"NSYLAMPORTLD","NSYLAMPORT","SEPAI","ПОРТАТИВНЫЙ СВЕТОДИОДНЫЙ LED СВЕТИЛЬНИК","Новый референс, новая светодиодная технология, кабели подключения заказываются отдельно"]
[null,"LC1DFKM7","LC1DFK02M7","SEPAI","КОНТАКТОРЫ ДЛЯ КОММУТ. КОНДЕНСАТОРНЫХ БАТАРЕЙ 220V50ГЦ,13kVAR","Прямая замена"]
[null,"LC1DFKM7","LC1DFK11M7","SEPAI","КОНТАКТОРЫ ДЛЯ КОММУТ. КОНДЕНСАТОРНЫХ БАТАРЕЙ 220V50ГЦ,13kVAR","Прямая замена"]
[null,"LC1DFKP7","LC1DFK11P7","SEPAI","КОНТАКТОР КОНДЕНС. БАТ. 230V50ГЦ,13kVAR","Прямая замена"]
[null,"LC1DGKM7","LC1DGK11M7","SEPAI","КОНТАКТОРЫ КОНД. БАТАРЕЙ 220V50ГЦ,16kVAR","Прямая замена"]
[null,"LC1DGKP7","LC1DGK11P7","SEPAI","КОНТАКТОРЫ ДЛЯ КОММУТ. КОНДЕНСАТОРНЫХ БАТАРЕЙ 230V50ГЦ,16kVAR","Прямая замена"]
[null,"LC1DLKM7","LC1DLK11M7","SEPAI","КОНТАКТОР ДЛЯ КОММУТ. КОНДЕНСАТОРНЫХ БАТАРЕЙ 220V50ГЦ, 20kVAR","Прямая замена"]
[null,"LC1DLKP7","LC1DLK11P7","SEPAI","КОНТАКТОРЫ КОНД. БАТАРЕЙ 230V50ГЦ,20kVAR","Прямая замена"]
[null,"LC1DMKM7","LC1DMK11M7","SEPAI","КОНТАКТОРЫ ДЛЯ КОММУТ. КОНДЕНСАТОРНЫХ БАТАРЕЙ 220V50ГЦ,25kVAR","Прямая замена"]
[null,"LC1DMKP7","LC1DMK11P7","SEPAI","КОНТАКТОРЫ КОНДЕНС. БАТ. 230V50ГЦ,25kVAR","Прямая замена"]
[null,"LC1DMKQ7","LC1DMK11Q7","SEPAI","КОНТАКТОР ДЛЯ КОНД. БАТ. 380V50ГЦ,25kVAR","Прямая замена"]
[null,"LC1DMKV7","LC1DMK11V7","SEPAI","КОНТАКТОР КОНД. БАТАРЕЙ 400V50ГЦ,25kVAR","Прямая замена"]
[null,"NSYCUAD","NSYCUENEVAP","SEPAI","УСТРОЙСТВО ИСПАРЕНИЯ КОНДЕНСАТА","Прямая замена"]
[null,"NSYSBM15158","NSYDA1510M","SEPAI","КЛЕММНАЯ КОРОБКА ЦЕЛЬНОМЕТАЛЛИЧЕСКАЯ IP66 SBM150x150x80"]
[null,"NSYSBM303012","NSYDA2015M","SEPAI","КЛЕММНАЯ КОРОБКА ЦЕЛЬНОМЕТАЛЛИЧЕСКАЯ IP66 SBM300x300x120"]
[null,null,"NSYDA2520M",null,null,"Снят с производства без замен"]
[null,"NSYSBM15158","NSYDAN1510","SEPAI","КЛЕММНАЯ КОРОБКА ЦЕЛЬНОМЕТАЛЛИЧЕСКАЯ IP66 SBM150x150x80"]
[null,"NSYSBM303012","NSYDAN2015","SEPAI","КЛЕММНАЯ КОРОБКА ЦЕЛЬНОМЕТАЛЛИЧЕСКАЯ IP66 SBM300x300x120"]
[null,"NSYSBM15158","NSYDAN2015D","SEPAI","КЛЕММНАЯ КОРОБКА ЦЕЛЬНОМЕТАЛЛИЧЕСКАЯ IP66 SBM150x150x80"]
[null,null,"NSYDAN2520",null,null,"Снят с производства без замен"]
[null,null,"NSYDAN2520D",null,null,"Снят с производства без замен"]
[null,null,"NSYDAN3025D",null,null,"Снят с производства без замен"]
[null,"NSYSBM303012","NSYDAN3530D","SEPAI","КЛЕММНАЯ КОРОБКА ЦЕЛЬНОМЕТАЛЛИЧЕСКАЯ IP66 SBM300x300x120"]
[null,null,"NSYDB2520M",null,null,"Снят с производства без замен"]
[null,"NSYSBM303012","NSYDB3025M","SEPAI","КЛЕММНАЯ КОРОБКА ЦЕЛЬНОМЕТАЛЛИЧЕСКАЯ IP66 SBM300x300x120"]
[null,null,"NSYDB3530M",null,null,"Снят с производства без замен"]
[null,"NSYSBM303012","NSYDBN2015D","SEPAI","КЛЕММНАЯ КОРОБКА ЦЕЛЬНОМЕТАЛЛИЧЕСКАЯ IP66 SBM300x300x120"]
[null,null,"NSYDBN2520D",null,null,"Снят с производства без замен"]
[null,"NSYSBM303012","NSYDBN3025D","SEPAI","КЛЕММНАЯ КОРОБКА ЦЕЛЬНОМЕТАЛЛИЧЕСКАЯ IP66 SBM300x300x120"]
[null,"NSYSBM303012","NSYDBN3530","SEPAI","КЛЕММНАЯ КОРОБКА ЦЕЛЬНОМЕТАЛЛИЧЕСКАЯ IP66 SBM300x300x120"]
[null,"NSYSBM303012","NSYDBN3530D","SEPAI","КЛЕММНАЯ КОРОБКА ЦЕЛЬНОМЕТАЛЛИЧЕСКАЯ IP66 SBM300x300x120"]
[null,"NSYSBM15158","NSYDB1510M","SEPAI","КЛЕММНАЯ КОРОБКА ЦЕЛЬНОМЕТАЛЛИЧЕСКАЯ IP66 SBM150x150x80"]
[null,"NSYSBM303012","NSYDB2015M","SEPAI","КЛЕММНАЯ КОРОБКА ЦЕЛЬНОМЕТАЛЛИЧЕСКАЯ IP66 SBM300x300x120"]
[null,null,"NSYDBN2520",null,null,"Снят с производства без замен"]
[null,null,"NSYDBN3025",null,null,"Снят с производства без замен"]
[null,"NSYCW45","NSYMA45","SEPAI","ДВЕРНОЕ ОКНО IP55 400x500 ММ","Новый референс"]
[null,"NSYCU1K5R","NSYCU1460W230VR","SEPAI","ХОЛ. АГ-Т 1500ВТ КРЫШ 230В 50ГЦ","Новый референс"]
[null,"NSYCEA80","NSYCEA70W230VL","SEPAI","ТЕПЛ-К В-ВОЗ 80ВТ/К 230В 50ГЦ","Новый референс"]
[null,"NSYCU1K6","NSYCU1650W230VL","SEPAI","ХОЛ. АГ-Т 1600ВТ БОК 230В 50ГЦ","Новый референс"]
[null,"NSYCUS2K5UL","NSYCUB2700W230S","SEPAI","ХОЛ. АГ-Т SLIM2500W 230V UL","Новый референс"]
[null,"NSYCW55","NSYMA55","SEPAI","ДВЕРНОЕ ОКНО IP55 500x500 ММ","Новый референс"]
[null,"NSYCW44","NSYAW44","SEPAI","ДВЕРНОЕ ОКНО IP55 400x400 ММ","Новый референс"]
[null,"NSYCUS1K1UL","NSYCUB1100W230S","SEPAI","ХОЛ. АГ-Т SLIM 1100W 230V UL","Новый референс"]
[null,"NSYCUS2KUL","NSYCUB2200W230S","SEPAI","ХОЛ. АГ-Т SLIM2000W 230V UL","Новый референс"]
[null,"AK2GD7575","NSYCD2M7575 ","SEPAI","КАБЕЛЬ-КАНАЛ СЕРЫЙ В75ММ Х Ш75ММ ДЛИННА 2000ММ У","Новый референс"]
[null,"AK2GD7550","NSYCD2M5075","SEPAI","КАБЕЛЬНЫЙ КАНАЛ 2М 75Х50","Новый референс"]
[null,"NSYCW55","NSYMA55 ","SEPAI","ДВЕРНОЕ ОКНО IP55 500x500 ММ","Новый референс"]
[null,"LV481003","28560","SEPAI","РЕЛЕ RHU РУЧ.ВОЗВ. С ПЕРЕДАЧЕЙ ДАННЫХ ~220-240 50/60/400ГЦ","Новый референс"]
[null,"LV481004","28563","SEPAI","РЕЛЕ RMH РУЧ.ВОЗВ. С ПЕРЕДАЧЕЙ ДАННЫХ ~220-240 50/60/400ГЦ","Новый референс"]
[null,null,"28570",null,null,"Снят с производства без замен"]
[null,"LV481001","28573","SEPAI","РЕЛЕ RHUs  РУЧ.ВОЗВ. С ПЕРЕДАЧЕЙ ДАННЫХ ~220-240 50/60/400ГЦ","Новый референс"]
[null,null,"28576",null,null,"Снят с производства без замен"]
[null,"50420","50485","SEPAI","TOA80 ДИАМ=80 MM ДАТЧИК ТОКА РАЗЪЕМ.","Новый референс"]
[null,"50421","50486","SEPAI","TOA120 ДИАМ=120 MM ДАТЧИК ТОКА РАЗЪЕМ.","Новый референс"]
[null,"LV438267","LV438403","SEPAI","АВТОМ.ВЫКЛ. NSX400F TM DC 3П","Новый референс"]
[null,"LV438262","LV438408","SEPAI","АВТОМ.ВЫКЛ. NSX400F TM DC 4П","Новый референс"]
[null,"LV438269","LV438503","SEPAI","АВТОМ.ВЫКЛ. NSX600F TM DC 3П","Новый референс"]
[null,"LV438264","LV438508","SEPAI","АВТОМ.ВЫКЛ. NSX600F TM DC 4П","Новый референс"]
[null,"LV438277","LV438418","SEPAI","АВТОМ.ВЫКЛ. NSX400S TM DC 3П","Новый референс"]
[null,"LV438272","LV438419","SEPAI","АВТОМ.ВЫКЛ. NSX400S TM DC 4П","Новый референс"]
[null,"LV438279","LV438518","SEPAI","АВТОМ.ВЫКЛ. NSX600S TM DC 3П","Новый референс"]
[null,"LV438274","LV438519","SEPAI","АВТОМ.ВЫКЛ. NSX600S TM DC 4П","Новый референс"]
[null,"LV438277","LV438428","SEPAI","АВТОМ.ВЫКЛ. NSX400S TM DC 3П","Новый референс"]
[null,"LV438272","LV438429","SEPAI","АВТОМ.ВЫКЛ. NSX400S TM DC 4П","Новый референс"]
[null,"LV438279","LV438528","SEPAI","АВТОМ.ВЫКЛ. NSX600S TM DC 3П","Новый референс"]
[null,"LV438274","LV438529","SEPAI","АВТОМ.ВЫКЛ. NSX600S TM DC 4П","Новый референс"]
[null,null,"29472",null,"ПАНЕЛЬ АСР+UA 220/240В 50/60ГЦ","Закрыт для продаж"]
[null,"EZC630N44400N","EZC400N44400N ","SEPAI","АВТ.ВЫКЛ. EZC630 36КА/415В 400А 4П4Т","Закрыт для продаж"]
[null,"006903115","006902340","SEPAI","Датчик влажности и темп. комн. SHR110-T"]
[null,"006903115","006902350","SEPAI","Датчик влажности и темп. комн. SHR110-T"]
[null,"04000","04004","SEPAI","A9 РАСПР.БЛ.MULTICLIP 80A ПОЛН.ДЛ.,4П"]
[null,"MIP22106S","13302","SEPAI","MINI PRAGMA ЩИТ ВСТРАИВ. С ПРОЗРАЧ. ДВ. 1РЯД/6МОД,IP40,IK07,63А,2 клеммы,Италия"]
[null,"MIP12104S","13366","SEPAI","MINI PRAGMA ЩИТ НАВЕСНОЙ С ПРОЗРАЧ. ДВ. 1РЯД/4МОД,IP40,IK07,50А,2 клеммы,Италия"]
[null,"MIP12108","13378","SEPAI","MINI PRAGMA ЩИТ НАВЕСНОЙ С БЕЛОЙ ДВ. 1РЯД/8МОД,IP40,IK07,63А,2 клеммы,Италия"]
[null,"MIP12212","13912","SEPAI","MINI PRAGMA ЩИТ НАВЕСНОЙ С БЕЛОЙ ДВ. 2РЯД/24МОД,IP40,IK07,63А,2 клеммы,Италия"]
[null,"MIP12312","13913","SEPAI","MINI PRAGMA ЩИТ НАВЕСНОЙ С БЕЛОЙ ДВ. 3РЯД/36МОД,IP40,IK07,63А,2 клеммы,Италия"]
[null,"MIP12212S","13922","SEPAI","MINI PRAGMA ЩИТ НАВЕСНОЙ С ПРОЗРАЧ. ДВ. 2РЯД/24МОД,IP40,IK07,63А,2 клеммы,Италия"]
[null,"MIP12312S","13923","SEPAI","MINI PRAGMA ЩИТ НАВЕСНОЙ С ПРОЗРАЧ. ДВ. 3РЯД/36МОД,IP40,IK07,63А,2 клеммы,Италия"]
[null,"MIP22212","13932","SEPAI","MINI PRAGMA ЩИТ ВСТРАИВ. С БЕЛОЙ ДВ. 2РЯД/24МОД,IP40,IK07,63А,2 клеммы,Италия"]
[null,"MIP22312","13933","SEPAI","MINI PRAGMA ЩИТ ВСТРАИВ. С БЕЛОЙ ДВ. 3РЯД/36МОД,IP40,IK07,63А,2 клеммы,Италия"]
[null,"14050DEK","14001DEK","DEKFD","УЗО 2P 16А 10мА AC УЗО-03 6кА DEKraft"]
[null,"14051DEK","14002DEK","DEKFD","УЗО 2P 25А 10мА AC УЗО-03 6кА DEKraft"]
[null,"14052DEK","14003DEK","DEKFD","УЗО 2P 10А 30мА AC УЗО-03 6кА DEKraft"]
[null,"14053DEK","14004DEK","DEKFD","УЗО 2P 16А 30мА AC УЗО-03 6кА DEKraft"]
[null,"14054DEK","14005DEK","DEKFD","УЗО 2P 25А 30мА AC УЗО-03 6кА DEKraft"]
[null,"14055DEK","14006DEK","DEKFD","УЗО 2P 32А 30мА AC УЗО-03 6кА DEKraft"]
[null,"14056DEK","14007DEK","DEKFD","УЗО 2P 40А 30мА AC УЗО-03 6кА DEKraft"]
[null,"14057DEK","14008DEK","DEKFD","УЗО 2P 63А 30мА AC УЗО-03 6кА DEKraft"]
[null,"14058DEK","14009DEK","DEKFD","УЗО 2P 80А 30мА AC УЗО-03 6кА DEKraft"]
[null,"14059DEK","14010DEK","DEKFD","УЗО 2P 100A 30мА AC УЗО-03 6кА DEKraft"]
[null,"14060DEK","14011DEK","DEKFD","УЗО 2P 16А 100мА AC УЗО-03 6кА DEKraft"]
[null,"14061DEK","14012DEK","DEKFD","УЗО 2P 25А 100мА AC УЗО-03 6кА DEKraft"]
[null,"14062DEK","14013DEK","DEKFD","УЗО 2P 32А 100мА AC УЗО-03 6кА DEKraft"]
[null,"14063DEK","14014DEK","DEKFD","УЗО 2P 40А 100мА AC УЗО-03 6кА DEKraft"]
[null,"14064DEK","14015DEK","DEKFD","УЗО 2P 63А 100мА AC УЗО-03 6кА DEKraft"]
[null,"14065DEK","14016DEK","DEKFD","УЗО 2P 80А 100мА AC УЗО-03 6кА DEKraft"]
[null,"14066DEK","14017DEK","DEKFD","УЗО 2P 100A 100мА AC УЗО-03 6кА DEKraft"]
[null,"14067DEK","14018DEK","DEKFD","УЗО 2P 16А 300мА AC УЗО-03 6кА DEKraft"]
[null,"14068DEK","14019DEK","DEKFD","УЗО 2P 25А 300мА AC УЗО-03 6кА DEKraft"]
[null,"14069DEK","14020DEK","DEKFD","УЗО 2P 32А 300мА AC УЗО-03 6кА DEKraft"]
[null,"14070DEK","14021DEK","DEKFD","УЗО 2P 40А 300мА AC УЗО-03 6кА DEKraft"]
[null,"14071DEK","14022DEK","DEKFD","УЗО 2P 63А 300мА AC УЗО-03 6кА DEKraft"]
[null,"14072DEK","14023DEK","DEKFD","УЗО 2P 80А 300мА AC УЗО-03 6кА DEKraft"]
[null,"14073DEK","14024DEK","DEKFD","УЗО 2P 100A 300мА AC УЗО-03 6кА DEKraft"]
[null,"14076DEK","14027DEK","DEKFD","УЗО 4P 10А 30мА AC УЗО-03 6кА DEKraft"]
[null,"14077DEK","14028DEK","DEKFD","УЗО 4P 16А 30мА AC УЗО-03 6кА DEKraft"]
[null,"14078DEK","14029DEK","DEKFD","УЗО 4P 25А 30мА AC УЗО-03 6кА DEKraft"]
[null,"14079DEK","14030DEK","DEKFD","УЗО 4P 32А 30мА AC УЗО-03 6кА DEKraft"]
[null,"14080DEK","14031DEK","DEKFD","УЗО 4P 40А 30мА AC УЗО-03 6кА DEKraft"]
[null,"14081DEK","14032DEK","DEKFD","УЗО 4P 63А 30мА AC УЗО-03 6кА DEKraft"]
[null,"14082DEK","14033DEK","DEKFD","УЗО 4P 80А 30мА AC УЗО-03 6кА DEKraft"]
[null,"14083DEK","14034DEK","DEKFD","УЗО 4P 100A 30мА AC УЗО-03 6кА DEKraft"]
[null,"14084DEK","14035DEK","DEKFD","УЗО 4P 16А 100мА AC УЗО-03 6кА DEKraft"]
[null,"14085DEK","14036DEK","DEKFD","УЗО 4P 25А 100мА AC УЗО-03 6кА DEKraft"]
[null,"14086DEK","14037DEK","DEKFD","УЗО 4P 32А 100мА AC УЗО-03 6кА DEKraft"]
[null,"14087DEK","14038DEK","DEKFD","УЗО 4P 40А 100мА AC УЗО-03 6кА DEKraft"]
[null,"14088DEK","14039DEK","DEKFD","УЗО 4P 63А 100мА AC УЗО-03 6кА DEKraft"]
[null,"14089DEK","14040DEK","DEKFD","УЗО 4P 80А 100мА AC УЗО-03 6кА DEKraft"]
[null,"14090DEK","14041DEK","DEKFD","УЗО 4P 100A 100мА AC УЗО-03 6кА DEKraft"]
[null,"14091DEK","14042DEK","DEKFD","УЗО 4P 16А 300мА AC УЗО-03 6кА DEKraft"]
[null,"14092DEK","14043DEK","DEKFD","УЗО 4P 25А 300мА AC УЗО-03 6кА DEKraft"]
[null,"14093DEK","14044DEK","DEKFD","УЗО 4P 32А 300мА AC УЗО-03 6кА DEKraft"]
[null,"14094DEK","14045DEK","DEKFD","УЗО 4P 40А 300мА AC УЗО-03 6кА DEKraft"]
[null,"14095DEK","14046DEK","DEKFD","УЗО 4P 63А 300мА AC УЗО-03 6кА DEKraft"]
[null,"14096DEK","14047DEK","DEKFD","УЗО 4P 80А 300мА AC УЗО-03 6кА DEKraft"]
[null,"14097DEK","14048DEK","DEKFD","УЗО 4P 100A 300мА AC УЗО-03 6кА DEKraft"]
[null,"A9XPH157","14801","SEPAI","ШИНКА ГРЕБЕНЧАТАЯ 1П (L1…) 57 МОД.18ММ 100А РАЗРЕЗАЕМАЯ"]
[null,"A9XPH257","14802","SEPAI","ШИНКА ГРЕБЕНЧАТАЯ 2П (L1L2…) 57 МОД.18ММ 100А РАЗРЕЗАЕМАЯ"]
[null,"A9XPH357","14803","SEPAI","Гребенчатая шинка 3Р 57 мод."]
[null,"A9XPH457","14804","SEPAI","ШИНКА ГРЕБЕНЧАТАЯ 4П (NL1L2L3…) 57 МОД.18ММ 100А РАЗРЕЗАЕМАЯ"]
[null,"A9XPH412","14884","SEPAI","ШИНКА ГРЕБЕНЧАТАЯ 4П (NL1L2L3…) 12 МОД.18ММ 100А РАЗРЕЗАЕМАЯ"]
[null,"A9XPE110","14886","SEPAI","ЗАГЛУШКИ БОКОВЫЕ ДЛЯ ГРЕБЕНЧАТЫХ ШИНОК (A9X) 1П (10ШТ)"]
[null,"A9XPE310","14887","SEPAI","Комплект из 10 концевых крышек 3Р"]
[null,"A9XPT920","14888","SEPAI","КОЛПАЧКИ ИЗОЛИРУЮЩИЕ ДЛЯ ГРЕБЕНЧАТЫХ ШИНОК (A9X) (20ШТ)"]
[null,"A9XPH124","14891","SEPAI","ШИНКА ГРЕБЕНЧАТАЯ 1П (L1…) 24 МОД.18ММ 100А РАЗРЕЗАЕМАЯ"]
[null,"A9XPH224","14892","SEPAI","2 ГРЕБЕНЧАТЫЕ ШИНКИ 2П. 48 МОД. 9ММ"]
[null,"A9XPH324","14893","SEPAI","2 ГРЕБЕНЧАТЫЕ ШИНКИ 3П. 48 МОД. 9ММ"]
[null,"A9XPH424","14894","SEPAI","ШИНКА ГРЕБЕНЧАТАЯ 4П (NL1L2L3…) 24 МОД.18ММ 100А РАЗРЕЗАЕМАЯ"]
[null,"A9S60120","15005","SEPAI","ВЫКЛЮЧАТЕЛЬ НАГРУЗКИ iSW 1П 20A"]
[null,"A9S60220","15006","SEPAI","ВЫКЛЮЧАТЕЛЬ НАГРУЗКИ iSW 2П 20A"]
[null,"A9S60132","15009","SEPAI","ВЫКЛЮЧАТЕЛЬ НАГРУЗКИ iSW 1П 32A"]
[null,"A9S60232","15010","SEPAI","ВЫКЛЮЧАТЕЛЬ НАГРУЗКИ iSW 2П 32A"]
[null,"A9S60332","15011","SEPAI","ВЫКЛЮЧАТЕЛЬ НАГРУЗКИ iSW 3П 32A"]
[null,"A9S60432","15012","SEPAI","ВЫКЛЮЧАТЕЛЬ НАГРУЗКИ iSW 4П 32A"]
[null,"A9S60163","15013","SEPAI","ВЫКЛЮЧАТЕЛЬ НАГРУЗКИ iSW 1П 63A"]
[null,"A9S60263","15014","SEPAI","ВЫКЛЮЧАТЕЛЬ НАГРУЗКИ iSW 2П 63A"]
[null,"A9S60363","15015","SEPAI","ВЫКЛЮЧАТЕЛЬ НАГРУЗКИ iSW 3П 63A"]
[null,"A9S60463","15016","SEPAI","ВЫКЛЮЧАТЕЛЬ НАГРУЗКИ iSW 4П 63A"]
[null,"A9S60192","15057","SEPAI","ВЫКЛЮЧАТЕЛЬ НАГРУЗКИ iSW 1П 125A"]
[null,"A9S60292","15058","SEPAI","ВЫКЛЮЧАТЕЛЬ НАГРУЗКИ iSW 2П 125A"]
[null,"A9S60392","15059","SEPAI","ВЫКЛЮЧАТЕЛЬ НАГРУЗКИ iSW 3П 125A"]
[null,"A9S60492","15060","SEPAI","ВЫКЛЮЧАТЕЛЬ НАГРУЗКИ iSW 4П 125A"]
[null,"A9S60191","15090","SEPAI","ВЫКЛЮЧАТЕЛЬ НАГРУЗКИ iSW 1П 100A"]
[null,"A9S60291","15091","SEPAI","ВЫКЛЮЧАТЕЛЬ НАГРУЗКИ iSW 2П 100A"]
[null,"A9S60391","15092","SEPAI","ВЫКЛЮЧАТЕЛЬ НАГРУЗКИ iSW 3П 100A"]
[null,"A9S60491","15093","SEPAI","ВЫКЛЮЧАТЕЛЬ НАГРУЗКИ iSW 4П 100A"]
[null,"A9A15151","15151","SEPAI","АДАПТЕР ДЛЯ УСТАНОВКИ КНОПОК XB D=22ММ"]
[null,"A9C30814","15155","SEPAI","ИМПУЛЬСНОЕ РЕЛЕ iTL16A 4НО 230В АС 50-60ГЦ 110В DC"]
[null,"A9C30114","15158","SEPAI","ИМПУЛЬСНОЕ РЕЛЕ iTL16A 4НО 24В АС 50-60ГЦ 12В DC"]
[null,"METSEPM3210","15197","SEPAI","Измеритель мощности PM3210"]
[null,"A9A15212","15212","SEPAI","ЗВОНКОВЫЙ ТРАНСФОРМАТОР iTR 16ВА 8/12В"]
[null,"A9A15213","15213","SEPAI","ЗВОНКОВЫЙ ТРАНСФОРМАТОР iTR 4ВА 8/12В"]
[null,"A9A15214","15214","SEPAI","ЗВОНКОВЫЙ ТРАНСФОРМАТОР iTR 4ВА 8В"]
[null,"A9A15215","15215","SEPAI","ЗВОНКОВЫЙ ТРАНСФОРМАТОР iTR 25ВА 12/24В"]
[null,"A9A15216","15216","SEPAI","ЗВОНКОВЫЙ ТРАНСФОРМАТОР iTR 8ВА 8/12В"]
[null,"A9A15218","15218","SEPAI","ТРАНСФОРМАТОР БЕЗОПАСН. iTR 16ВА 12/24В"]
[null,"A9A15219","15219","SEPAI","ТРАНСФОРМАТОР БЕЗОПАСН. iTR 25ВА 12/24В"]
[null,"A9A15220","15220","SEPAI","ТРАНСФОРМАТОР БЕЗОПАСН. iTR 40ВА 12/24В"]
[null,"A9A15222","15222","SEPAI","ТРАНСФОРМАТОР БЕЗОПАСН. iTR 63ВА 12/24В"]
[null,"CCT15268","15268","SEPAI","НАСТЕННЫЙ ДАТЧИК ДЛЯ IC"]
[null,"CCT15284","15284","SEPAI","СУМЕРЕЧНЫЙ ВЫКЛ. IC 200 С ЩИТОВЫМ ДАТЧИКОМ"]
[null,"A9A15306","15306","SEPAI","ЩИТ.РОЗ. iPC DIN 2П+T 16A 250В"]
[null,"A9A15307","15307","SEPAI","ЩИТ.РОЗ. iPC DIN 2П+T 16A 250В С ИНД"]
[null,"A9A15310","15310","SEPAI","ЩИТ.РОЗ. iPC DIN 2П+T 16A 250В НЕМ"]
[null,"CCT15365","15365","SEPAI","РЕЛЕ ВРЕМ. ЭЛ.МЕХ. IH 24ЧАСА 1КАНАЛ С ЗАПАСОМ ХОДА"]
[null,"CCT15367","15367","SEPAI","РЕЛЕ ВРЕМ. ЭЛ.МЕХ. IH 7ДНЕЙ 1КАНАЛ С ЗАПАСОМ ХОДА"]
[null,"CCT15368","15368","SEPAI","СУМЕРЕЧНЫЙ ВЫКЛ. IC 2000 + НАСТЕН ДАТЧИК"]
[null,"A9C15404","15404","SEPAI","МОДУЛЬ ЦЕНТРАЛЬНОГО УПРАВЛЕНИЯ iATLc 24-240В АС ДЛ"]
[null,"A9C15405","15405","SEPAI","МОДУЛЬ СИГНАЛИЗАЦИИ iATLs 24-240В АС/DC ДЛЯ iTL"]
[null,"A9C15409","15409","SEPAI","МОДУЛЬ ЦЕНТРАЛЬНОГО УПРАВЛЕНИЯ И СИГНАЛИЗАЦИИ iATL"]
[null,"A9C15410","15410","SEPAI","МОДУЛЬ МНОГОУРОВНЕГО ЦЕНТРАЛЬНОГО УПРАВЛЕНИЯ iATLc"]
[null,"A9C15412","15412","SEPAI","МОДУЛЬ ПОШАГОВОГО УПРАВЛЕНИЯ iATL4 230В АС 50-60ГЦ"]
[null,"A9C15413","15413","SEPAI","МОДУЛЬ ДЛЯ КНОПКИ С ПОДСВЕТКОЙ iATLz 130-240В АС Д"]
[null,"A9C15414","15414","SEPAI","МОДУЛЬ УПРАВЛЕНИЯ ПОСТОЯННЫМИ КОМАНДАМИ iATLm 12-2"]
[null,"A9C15419","15419","SEPAI","iATEt МОДУЛЬ ЗАДЕРЖКИ ВРЕМ. 24..240В AC"]
[null,"A9C30815","15500","SEPAI","ИМПУЛЬСНОЕ РЕЛЕ iTLI 16A 1НО 1НЗ 230В АС 50-60ГЦ 1"]
[null,"A9C30215","15502","SEPAI","ИМПУЛЬСНОЕ РЕЛЕ iTLI 16A 1НО 1НЗ 48В АС 50-60ГЦ 24"]
[null,"A9C30115","15503","SEPAI","ИМПУЛЬСНОЕ РЕЛЕ iTLI 16A 1НО 1НЗ 24В АС 50-60ГЦ 12"]
[null,"A9C32836","15505","SEPAI","БЛОК РАСШИРЕНИЯ iETL 32A 1НО 230В АС 50-60ГЦ 110В"]
[null,"A9C30811","15510","SEPAI","ИМПУЛЬСНОЕ РЕЛЕ iTL16A 1НО 230В АС 110В DC 50-60ГЦ"]
[null,"A9C30311","15511","SEPAI","ИМПУЛЬСНОЕ РЕЛЕ iTL16A 1НО 130В АС 48В DC 50-60ГЦ"]
[null,"A9C30211","15512","SEPAI","ИМПУЛЬСНОЕ РЕЛЕ iTL16A 1НО 48В АС 24В DC 50-60ГЦ"]
[null,"A9C30111","15513","SEPAI","ИМПУЛЬСНОЕ РЕЛЕ iTL16A 1НО 24В АС 50-60ГЦ 12В DC"]
[null,"A9C30011","15514","SEPAI","ИМПУЛЬСНОЕ РЕЛЕ iTL16A 1НО 12В АС 50-60ГЦ 6В DC"]
[null,"A9C30831","15515","SEPAI","ИМПУЛЬСНОЕ РЕЛЕ iTL 32A 1НО 230В АС 50-60ГЦ 110В D"]
[null,"A9C34811","15516","SEPAI","ИМПУЛЬСНОЕ РЕЛЕ С УПРАВЛЕНИЕМ ПОСТОЯННЫМИ КОМАНДАМ"]
[null,"A9C32811","15517","SEPAI","ИМПУЛЬСНОЕ РЕЛЕ С СИГНАЛИЗАЦИЕЙ iTLs 16A 1НО 230В"]
[null,"A9C33811","15518","SEPAI","ИМПУЛЬСНОЕ РЕЛЕ С ЦЕНТРАЛЬНЫМ УПРАВЛЕНИЕМ iTLc 16A"]
[null,"A9C30812","15520","SEPAI","ИМПУЛЬСНОЕ РЕЛЕ iTL16A 2НО 230В АС 50-60ГЦ 110В DC"]
[null,"A9C30312","15521","SEPAI","ИМПУЛЬСНОЕ РЕЛЕ iTL16A 2НО 130В АС 50-60ГЦ 48В DC"]
[null,"A9C30212","15522","SEPAI","ИМПУЛЬСНОЕ РЕЛЕ iTL16A 2НО 48В АС 50-60ГЦ 24В DC"]
[null,"A9C30112","15523","SEPAI","ИМПУЛЬСНОЕ РЕЛЕ iTL16A 2НО 24В АС 50-60ГЦ 12В DC"]
[null,"A9C30012","15524","SEPAI","ИМПУЛЬСНОЕ РЕЛЕ iTL16A 2НО 12В АС 50-60ГЦ 6В DC"]
[null,"A9C33111","15525","SEPAI","ИМПУЛЬСНОЕ РЕЛЕ С ЦЕНТРАЛЬНЫМ УПРАВЛЕНИЕМ iTLc 16A"]
[null,"A9C33211","15526","SEPAI","ИМПУЛЬСНОЕ РЕЛЕ С ЦЕНТРАЛЬНЫМ УПРАВЛЕНИЕМ iTLc 16A"]
[null,"A9C32211","15528","SEPAI","ИМПУЛЬСНОЕ РЕЛЕ С СИГНАЛИЗАЦИЕЙ iTLs 16A 1НО 48В А"]
[null,"A9C32816","15530","SEPAI","БЛОК РАСШИРЕНИЯ iETL16A 2НО 230В АС 50-60ГЦ 110В D"]
[null,"A9C32316","15531","SEPAI","БЛОК РАСШИРЕНИЯ iETL16A 2НО 130В АС 50-60ГЦ 48В DC"]
[null,"A9C32216","15532","SEPAI","БЛОК РАСШИРЕНИЯ iETL16A 2НО 48В АС 50-60ГЦ 24В DC"]
[null,"A9C32116","15533","SEPAI","БЛОК РАСШИРЕНИЯ iETL16A 2НО 24В АС 50-60ГЦ 12В DC"]
[null,"A9C32016","15534","SEPAI","БЛОК РАСШИРЕНИЯ iETL16A 2НО 12В АС 50-60ГЦ 6В DC Д"]
[null,"A9L15581","15581","SEPAI","ОГРАНИЧИТЕЛЬ ПЕРЕНАПРЯЖЕНИЯ iPF 65 65kA 340В 3П"]
[null,"A9L15582","15582","SEPAI","ОГРАНИЧИТЕЛЬ ПЕРЕНАПРЯЖЕНИЯ iPF 40 40kA 340В 3П"]
[null,"A9L15584","15584","SEPAI","ОГРАНИЧИТЕЛЬ ПЕРЕНАПРЯЖЕНИЯ iPF 65 65kA 340В 2П"]
[null,"A9L15585","15585","SEPAI","ОГРАНИЧИТЕЛЬ ПЕРЕНАПРЯЖЕНИЯ iPF 65r 65kA 340В 4П С"]
[null,"A9L15587","15587","SEPAI","ОГРАНИЧИТЕЛЬ ПЕРЕНАПРЯЖЕНИЯ iPF 40 40kA 340В 2П"]
[null,"A9L15588","15588","SEPAI","ОГРАНИЧИТЕЛЬ ПЕРЕНАПРЯЖЕНИЯ iPF 40 40kA 340В 4П"]
[null,"A9L15592","15592","SEPAI","ОГРАНИЧИТЕЛЬ ПЕРЕНАПРЯЖЕНИЯ iPF 20 20kA 340В 2П"]
[null,"A9L15593","15593","SEPAI","ОГРАНИЧИТЕЛЬ ПЕРЕНАПРЯЖЕНИЯ iPF 20 20kA 340В 4П"]
[null,"A9L15595","15595","SEPAI","ОГРАНИЧИТЕЛЬ ПЕРЕНАПРЯЖЕНИЯ iPF 8 8kA 340В 2П"]
[null,"A9L15596","15596","SEPAI","ОГРАНИЧИТЕЛЬ ПЕРЕНАПРЯЖЕНИЯ iPF 8 8kA 340В 4П"]
[null,"A9L15597","15597","SEPAI","ОГРАНИЧИТЕЛЬ ПЕРЕНАПРЯЖЕНИЯ iPF 20 20kA 340В 3П"]
[null,"A9L15598","15598","SEPAI","ОГРАНИЧИТЕЛЬ ПЕРЕНАПРЯЖЕНИЯ iPF 8 8kA 340В 3П"]
[null,"A9L15686","15686","SEPAI","ОГРАНИЧИТЕЛЬ ПЕРЕНАПРЯЖЕНИЯ iPF 40 40kA 340В 1П"]
[null,"A9L15694","15694","SEPAI","ОГРАНИЧИТЕЛЬ ПЕРЕНАПРЯЖЕНИЯ iPF 8 8kA 340В 1П"]
[null,"CCT15400","15850","SEPAI","РЕЛЕ ВРЕМ ЭЛЕКТРОН IHP 1C 24Ч + 7ДН 1КАН"]
[null,"A9C22715","15956","SEPAI","МОДУЛЬНЫЙ КОНТАКТОР iCT16A 1НО 1НЗ 230/240В АС 50Г"]
[null,"A9C22712","15957","SEPAI","МОДУЛЬНЫЙ КОНТАКТОР iCT16A 2НО  230/240В АС 50ГЦ"]
[null,"A9C20731","15958","SEPAI","МОДУЛЬНЫЙ КОНТАКТОР iCT25A 1НО  230/240В АС 50ГЦ"]
[null,"A9C20732","15959","SEPAI","МОДУЛЬНЫЙ КОНТАКТОР iCT25A 2НО  230/240В АС 50ГЦ"]
[null,"A9C20736","15960","SEPAI","МОДУЛЬНЫЙ КОНТАКТОР iCT25A  2НЗ 230/240В АС 50ГЦ"]
[null,"A9C20833","15961","SEPAI","МОДУЛЬНЫЙ КОНТАКТОР iCT25A 3НО  220/240В АС 50ГЦ"]
[null,"A9C20834","15962","SEPAI","МОДУЛЬНЫЙ КОНТАКТОР iCT25A 4НО  220/240В АС 50ГЦ"]
[null,"A9C20837","15963","SEPAI","МОДУЛЬНЫЙ КОНТАКТОР iCT25A  4НЗ 220/240В АС 50ГЦ"]
[null,"A9C20838","15964","SEPAI","МОДУЛЬНЫЙ КОНТАКТОР iCT25A 2НО 2НЗ 220/240В АС 50Г"]
[null,"A9C20842","15966","SEPAI","МОДУЛЬНЫЙ КОНТАКТОР iCT40A 2НО  220/240В АС 50ГЦ"]
[null,"A9C20843","15967","SEPAI","МОДУЛЬНЫЙ КОНТАКТОР iCT40A 3НО  220/240В АС 50ГЦ"]
[null,"A9C20844","15968","SEPAI","МОДУЛЬНЫЙ КОНТАКТОР iCT40A 4НО  220/240В АС 50ГЦ"]
[null,"A9C20847","15969","SEPAI","МОДУЛЬНЫЙ КОНТАКТОР iCT40A  4НЗ 220/240В АС 50ГЦ"]
[null,"A9C20862","15971","SEPAI","МОДУЛЬНЫЙ КОНТАКТОР iCT63A 2НО  220/240В АС 50ГЦ"]
[null,"A9C20863","15972","SEPAI","МОДУЛЬНЫЙ КОНТАКТОР iCT63A 3НО  220/240В АС 50ГЦ"]
[null,"A9C20864","15973","SEPAI","МОДУЛЬНЫЙ КОНТАКТОР iCT63A 4НО  220/240В АС 50ГЦ"]
[null,"A9C20867","15974","SEPAI","МОДУЛЬНЫЙ КОНТАКТОР iCT63A  4НЗ 220/240В АС 50ГЦ"]
[null,"A9C20868","15975","SEPAI","МОДУЛЬНЫЙ КОНТАКТОР iCT63A 2НО 2НЗ 220/240В АС 50Г"]
[null,"A9C20882","15977","SEPAI","МОДУЛЬНЫЙ КОНТАКТОР iCT100A 2НО  220/240В АС 50ГЦ"]
[null,"A9C20884","15978","SEPAI","МОДУЛЬНЫЙ КОНТАКТОР iCT100A 4НО  220/240В АС 50ГЦ"]
[null,"A9C21732","15981","SEPAI","МОДУЛЬНЫЙ КОНТАКТОР С РУЧНЫМ УПРАВЛЕНИЕМ iCT25A 2Н"]
[null,"A9C21833","15982","SEPAI","МОДУЛЬНЫЙ КОНТАКТОР С РУЧНЫМ УПРАВЛЕНИЕМ iCT25A 3Н"]
[null,"A9C21834","15983","SEPAI","МОДУЛЬНЫЙ КОНТАКТОР С РУЧНЫМ УПРАВЛЕНИЕМ iCT25A 4Н"]
[null,"A9C21842","15984","SEPAI","МОДУЛЬНЫЙ КОНТАКТОР С РУЧНЫМ УПРАВЛЕНИЕМ iCT40A 2Н"]
[null,"A9C21844","15986","SEPAI","МОДУЛЬНЫЙ КОНТАКТОР С РУЧНЫМ УПРАВЛЕНИЕМ iCT40A 4Н"]
[null,"A9C21862","15987","SEPAI","МОДУЛЬНЫЙ КОНТАКТОР С РУЧНЫМ УПРАВЛЕНИЕМ iCT63A 2Н"]
[null,"A9C21864","15988","SEPAI","МОДУЛЬНЫЙ КОНТАКТОР С РУЧНЫМ УПРАВЛЕНИЕМ iCT63A 4Н"]
[null,"A9C20132","16020","SEPAI","МОДУЛЬНЫЙ КОНТАКТОР iCT25A 2НО  24В АС 50ГЦ"]
[null,"A9C20134","16022","SEPAI","МОДУЛЬНЫЙ КОНТАКТОР iCT25A 4НО  24В АС 50ГЦ"]
[null,"A9C20137","16023","SEPAI","МОДУЛЬНЫЙ КОНТАКТОР iCT25A  4НЗ 24В АС 50ГЦ"]
[null,"A9C20162","16024","SEPAI","МОДУЛЬНЫЙ КОНТАКТОР iCT63A 2НО  24В АС 50ГЦ"]
[null,"A9C20164","16025","SEPAI","МОДУЛЬНЫЙ КОНТАКТОР iCT63A 4НО  24В АС 50ГЦ"]
[null,"A9C20167","16026","SEPAI","МОДУЛЬНЫЙ КОНТАКТОР iCT63A  4НЗ 24В АС 50ГЦ"]
[null,"A9C22011","16110","SEPAI","МОДУЛЬНЫЙ КОНТАКТОР iCT16A 1НО 12В АС 50ГЦ"]
[null,"A9C22111","16111","SEPAI","МОДУЛЬНЫЙ КОНТАКТОР iCT16A 1НО  24В АС 50ГЦ"]
[null,"A9C22012","16114","SEPAI","МОДУЛЬНЫЙ КОНТАКТОР iCT16A 2НО  12В АС 50ГЦ"]
[null,"A9C22112","16115","SEPAI","МОДУЛЬНЫЙ КОНТАКТОР iCT16A 2НО  24В АС 50ГЦ"]
[null,"A9C22813","16120","SEPAI","МОДУЛЬНЫЙ КОНТАКТОР iCT16A 3НО  220/240В АС 50ГЦ"]
[null,"A9C22814","16124","SEPAI","МОДУЛЬНЫЙ КОНТАКТОР iCT16A 4НО  220/240В АС 50ГЦ"]
[null,"A9C22015","16125","SEPAI","МОДУЛЬНЫЙ КОНТАКТОР iCT16A 1НО 1НЗ 12В АС 50ГЦ"]
[null,"A9C22115","16126","SEPAI","МОДУЛЬНЫЙ КОНТАКТОР iCT16A 1НО 1НЗ 24В АС 50ГЦ"]
[null,"A9C22818","16130","SEPAI","МОДУЛЬНЫЙ КОНТАКТОР iCT16A 2НО 2НЗ 220/240В АС 50Г"]
[null,"METSECT5CC005","16451","SEPAI","ТРАНСФОРМАТОР ТОКА 50/5А, кабель д. 21"]
[null,"METSECT5CC008","16452","SEPAI","ТРАНСФОРМАТОР ТОКА 75/5А, кабель д. 21"]
[null,"METSECT5CC013","16454","SEPAI","ТРАНСФОРМАТОР ТОКА 125/5А, кабель д. 21"]
[null,"METSECT5CC015","16455","SEPAI","ТРАНСФОРМАТОР ТОКА 150/5А, кабель д. 21"]
[null,"METSECT5MA015","16459","SEPAI","ТРАНС. ТОКА 150/5А к. 27, ш. 10х32 15х25"]
[null,"METSECT5MA020","16460","SEPAI","ТРАНС. ТОКА 200/5А к. 27, ш. 10х32 15х25"]
[null,"METSECT5MA025","16461","SEPAI","ТРАНС. ТОКА 250/5А к. 27, ш. 10х32 15х25"]
[null,"METSECT5MA030","16462","SEPAI","ТРАНС. ТОКА 300/5А к. 27, ш. 10х32 15х25"]
[null,"METSECT5MA040","16463","SEPAI","ТРАНС. ТОКА 400/5А к. 27, ш. 10х32 15х25"]
[null,"METSECT5MC025","16468","SEPAI","ТРАНС. ТОКА 250/5А, ш. 10х40 20х32 25х25"]
[null,"METSECT5MA030","16469","SEPAI","ТРАНС. ТОКА 300/5А к. 27, ш. 10х32 15х25"]
[null,"METSECT5MC040","16470","SEPAI","ТРАНС. ТОКА 400/5А, ш. 10х40 20х32 25х25"]
[null,"METSECT5MC050","16471","SEPAI","ТРАНС. ТОКА 500/5А, ш. 10х40 20х32 25х25"]
[null,"METSECT5MC060","16474","SEPAI","ТРАНС. ТОКА 600/5А, ш. 10х40 20х32 25х25"]
[null,"METSECT5MA020","16476","SEPAI","ТРАНС. ТОКА 200/5А к. 27, ш. 10х32 15х25"]
[null,"METSECT5DA040","16479","SEPAI","ТРАНС. ТОКА400/5А, шина 32х65"]
[null,"METSECT5DA060","16481","SEPAI","ТРАНС. ТОКА 600/5А, шина 32х65"]
[null,"METSECT5DA100","16483","SEPAI","ТРАНС. ТОКА 1000/5А, шина 32х65"]
[null,"METSECT5DA125","16534","SEPAI","ТРАНС. ТОКА 1250/5А, шина 32х65"]
[null,"METSECT5DA150","16535","SEPAI","ТРАНС. ТОКА 1500/5А, шина 32х65"]
[null,"METSECT5DD125","16537","SEPAI","ТРАНС. ТОКА 1250/5А, шина 34х84"]
[null,"METSECT5DD150","16538","SEPAI","ТРАНС. ТОКА 1500/5А, шина 34х84"]
[null,"METSECT5DB125","16540","SEPAI","ТРАНС. ТОКА 1250/5А, шина 38х127"]
[null,"METSECT5DB150","16541","SEPAI","ТРАНС. ТОКА 1500/5А, шина 38х127"]
[null,"METSECT5DB200","16542","SEPAI","ТРАНС. ТОКА 2000/5А, шина 38х127"]
[null,"METSECT5VV500","16548","SEPAI","ТРАНС. ТОКА 5000/5А, шина 55х165"]
[null,"METSECT5VV600","16549","SEPAI","ТРАНС. ТОКА 6000/5А, шина 55х165"]
[null,"A9R11491","16900","SEPAI","ДИФФ.ВЫКЛ.НАГР. iID 4П 100A 30MA AC-ТИП"]
[null,"A9R12491","16901","SEPAI","ДИФФ.ВЫКЛ.НАГР. iID 4П 100A 100mA AC-ТИП"]
[null,"A9E18030","18030","SEPAI","КНОПКА УПРАВЛЕНИЯ iPB СЕРАЯ 1НЗ"]
[null,"A9E18031","18031","SEPAI","КНОПКА УПРАВЛЕНИЯ iPB КРАСНАЯ 1НЗ"]
[null,"A9E18032","18032","SEPAI","КНОПКА УПРАВЛЕНИЯ iPB СЕРАЯ 1НО"]
[null,"A9E18033","18033","SEPAI","КНОПКА УПРАВЛЕНИЯ iPB СЕРАЯ 1НО+1НЗ"]
[null,"A9E18034","18034","SEPAI","КНОПКА УПРАВЛЕНИЯ iPB КРАСНАЯ/ЗЕЛЕНАЯ 1НЗ/1НО"]
[null,"A9E18035","18035","SEPAI","КНОПКА УПРАВЛЕНИЯ iPB СЕРАЯ/СЕРАЯ 1НО/1НО"]
[null,"A9E18036","18036","SEPAI","КНОПКА УПРАВЛЕНИЯ iPB 1НО СЕРАЯ+ЗЕЛЕНЫЙ ИНДИКАТОР"]
[null,"A9E18037","18037","SEPAI","КНОПКА УПР-Я iPB 1НЗ СЕР+КРАСН ИНДИК-Р"]
[null,"A9E18038","18038","SEPAI","КНОПКА УПРАВЛЕНИЯ iPB 1НО СЕРАЯ+ЗЕЛЕНЫЙ ИНДИКАТОР"]
[null,"A9E18039","18039","SEPAI","КНОПКА УПР iPB 1НЗ СЕР+КРАСН ИНД 12-48В"]
[null,"A9E18070","18070","SEPAI","ПЕРЕКЛЮЧАТЕЛЬ iSSW 2 ПОЛ. 1 ПЕРЕК. КОНТ."]
[null,"A9E18071","18071","SEPAI","ПЕРЕКЛЮЧАТЕЛЬ iSSW 2 ПОЛ. 2 ПЕРЕК. КОНТ."]
[null,"A9E18072","18072","SEPAI","ПЕРЕКЛЮЧАТЕЛЬ iSSW 2 ПОЛ. 1НО+1НЗ"]
[null,"A9E18073","18073","SEPAI","ПЕРЕКЛЮЧАТЕЛЬ iSSW 3 ПОЛ. 1 ПЕРЕК. КОНТ."]
[null,"A9E18074","18074","SEPAI","ПЕРЕКЛЮЧАТЕЛЬ iSSW 3 ПОЛ. 2 ПЕРЕК. КОНТ."]
[null,"A9E18320","18320","SEPAI","СВЕТОВОЙ ИНДИКАТОР iIL КРАСНЫЙ 230В"]
[null,"A9E18321","18321","SEPAI","СВЕТОВОЙ ИНДИКАТОР iIL ЗЕЛЕНЫЙ 230В"]
[null,"A9E18322","18322","SEPAI","СВЕТОВОЙ ИНДИКАТОР iIL БЕЛЫЙ 230В"]
[null,"A9E18323","18323","SEPAI","СВЕТОВОЙ ИНДИКАТОР iIL СИНИЙ 230В"]
[null,"A9E18324","18324","SEPAI","СВЕТОВОЙ ИНДИКАТОР iIL ЖЕЛТЫЙ 230В"]
[null,"A9E18325","18325","SEPAI","СВЕТОВОЙ ИНДИКАТОР iIL КРАСНЫЙ+ЗЕЛЕНЫЙ 230В"]
[null,"A9E18326","18326","SEPAI","СВЕТОВОЙ ИНДИКАТОР iIL МИГАЮЩИЙ 230В"]
[null,"A9E18327","18327","SEPAI","СВЕТОВОЙ ИНДИКАТОР iIL ТРЕХФАЗНЫЙ"]
[null,"A9E18328","18328","SEPAI","СВЕТОВОЙ ИНДИКАТОР iIL БЕЛЫЙ+БЕЛЫЙ 230В"]
[null,"A9E18330","18330","SEPAI","СВЕТОВОЙ ИНДИКАТОР iIL КРАСНЫЙ 12-48В AC/DC"]
[null,"A9E18331","18331","SEPAI","СВЕТОВОЙ ИНДИКАТОР iIL ЗЕЛЕНЫЙ 12-48В AC/DC"]
[null,"A9E18332","18332","SEPAI","СВЕТОВОЙ ИНДИКАТОР iIL БЕЛЫЙ 12-48В AC/DC"]
[null,"A9E18333","18333","SEPAI","СВЕТОВОЙ ИНДИКАТОР iIL СИНИЙ 12-48В AC/DC"]
[null,"A9E18334","18334","SEPAI","СВЕТОВОЙ ИНДИКАТОР iIL ЖЕЛТЫЙ 12-48В AC/DC"]
[null,"A9E18335","18335","SEPAI","СВЕТОВОЙ ИНДИКАТОР iIL КРАСН + ЗЕЛ 12-48В AC/DC"]
[null,"A9N18340","18340","SEPAI","АВТОМАТИЧЕСКИЙ ВЫКЛ. C120N 1П 63A B"]
[null,"A9N18341","18341","SEPAI","АВТОМАТИЧЕСКИЙ ВЫКЛ. C120N 1П 80A B"]
[null,"A9N18342","18342","SEPAI","АВТОМАТИЧЕСКИЙ ВЫКЛ. C120N 1П 100A B"]
[null,"A9N18343","18343","SEPAI","АВТОМАТИЧЕСКИЙ ВЫКЛ. C120N 1П 125A B"]
[null,"A9N18344","18344","SEPAI","АВТОМАТИЧЕСКИЙ ВЫКЛ. C120N 2П 63A B"]
[null,"A9N18345","18345","SEPAI","АВТОМАТИЧЕСКИЙ ВЫКЛ. C120N 2П 80A B"]
[null,"A9N18346","18346","SEPAI","АВТОМАТИЧЕСКИЙ ВЫКЛ. C120N 2П 100A B"]
[null,"A9N18347","18347","SEPAI","АВТОМАТИЧЕСКИЙ ВЫКЛ. C120N 2П 125A B"]
[null,"A9N18348","18348","SEPAI","АВТОМАТИЧЕСКИЙ ВЫКЛ. C120N 3П 63A B"]
[null,"A9N18349","18349","SEPAI","АВТОМАТИЧЕСКИЙ ВЫКЛ. C120N 3П 80A B"]
[null,"A9N18350","18350","SEPAI","АВТОМАТИЧЕСКИЙ ВЫКЛ. C120N 3П 100A B"]
[null,"A9N18351","18351","SEPAI","АВТОМАТИЧЕСКИЙ ВЫКЛ. C120N 3П 125A B"]
[null,"A9N18352","18352","SEPAI","АВТОМАТИЧЕСКИЙ ВЫКЛ. C120N 4П 63A B"]
[null,"A9N18353","18353","SEPAI","АВТОМАТИЧЕСКИЙ ВЫКЛ. C120N 4П 80A B"]
[null,"A9N18354","18354","SEPAI","АВТОМАТИЧЕСКИЙ ВЫКЛ. C120N 4П 100A B"]
[null,"A9N18355","18355","SEPAI","АВТОМАТИЧЕСКИЙ ВЫКЛ. C120N 4П 125A B"]
[null,"A9N18356","18356","SEPAI","АВТОМАТИЧЕСКИЙ ВЫКЛ. C120N 1П 63A C"]
[null,"A9N18357","18357","SEPAI","АВТОМАТИЧЕСКИЙ ВЫКЛ. C120N 1П 80A C"]
[null,"A9N18358","18358","SEPAI","АВТОМАТИЧЕСКИЙ ВЫКЛ. C120N 1П 100A C"]
[null,"A9N18359","18359","SEPAI","АВТОМАТИЧЕСКИЙ ВЫКЛ. C120N 1П 125A C"]
[null,"A9N18360","18360","SEPAI","АВТОМАТИЧЕСКИЙ ВЫКЛ. C120N 2П 63A C"]
[null,"A9N18361","18361","SEPAI","АВТОМАТИЧЕСКИЙ ВЫКЛ. C120N 2П 80A C"]
[null,"A9N18362","18362","SEPAI","АВТОМАТИЧЕСКИЙ ВЫКЛ. C120N 2П 100A C"]
[null,"A9N18363","18363","SEPAI","АВТОМАТИЧЕСКИЙ ВЫКЛ. C120N 2П 125A C"]
[null,"A9N18364","18364","SEPAI","АВТОМАТИЧЕСКИЙ ВЫКЛ. C120N 3П 63A C"]
[null,"A9N18365","18365","SEPAI","АВТОМАТИЧЕСКИЙ ВЫКЛ. C120N 3П 80A C"]
[null,"A9N18367","18367","SEPAI","АВТОМАТИЧЕСКИЙ ВЫКЛ. C120N 3П 100A C"]
[null,"A9N18369","18369","SEPAI","АВТОМАТИЧЕСКИЙ ВЫКЛ. C120N 3П 125A C"]
[null,"A9N18371","18371","SEPAI","АВТОМАТИЧЕСКИЙ ВЫКЛ. C120N 4П 63A C"]
[null,"A9N18372","18372","SEPAI","АВТОМАТИЧЕСКИЙ ВЫКЛ. C120N 4П 80A C"]
[null,"A9N18374","18374","SEPAI","АВТОМАТИЧЕСКИЙ ВЫКЛ. C120N 4П 100A C"]
[null,"A9N18376","18376","SEPAI","АВТОМАТИЧЕСКИЙ ВЫКЛ. C120N 4П 125A C"]
[null,"A9N18378","18378","SEPAI","АВТОМАТИЧЕСКИЙ ВЫКЛ. C120N 1П 63A D"]
[null,"A9N18379","18379","SEPAI","АВТОМАТИЧЕСКИЙ ВЫКЛ. C120N 1П 80A D"]
[null,"A9N18380","18380","SEPAI","АВТОМАТИЧЕСКИЙ ВЫКЛ. C120N 1П 100A D"]
[null,"A9N18381","18381","SEPAI","АВТОМАТИЧЕСКИЙ ВЫКЛ. C120N 1П 125A D"]
[null,"A9N18382","18382","SEPAI","АВТОМАТИЧЕСКИЙ ВЫКЛ. C120N 2П 63A D"]
[null,"A9N18383","18383","SEPAI","АВТОМАТИЧЕСКИЙ ВЫКЛ. C120N 2П 80A D"]
[null,"A9N18384","18384","SEPAI","АВТОМАТИЧЕСКИЙ ВЫКЛ. C120N 2П 100A D"]
[null,"A9N18385","18385","SEPAI","АВТОМАТИЧЕСКИЙ ВЫКЛ. C120N 2П 125A D"]
[null,"A9N18386","18386","SEPAI","АВТОМАТИЧЕСКИЙ ВЫКЛ. C120N 3П 63A D"]
[null,"A9N18387","18387","SEPAI","АВТОМАТИЧЕСКИЙ ВЫКЛ. C120N 3П 80A D"]
[null,"A9N18388","18388","SEPAI","АВТОМАТИЧЕСКИЙ ВЫКЛ. C120N 3П 100A D"]
[null,"A9N18389","18389","SEPAI","АВТОМАТИЧЕСКИЙ ВЫКЛ. C120N 3П 125A D"]
[null,"A9N18390","18390","SEPAI","АВТОМАТИЧЕСКИЙ ВЫКЛ. C120N 4П 63A D"]
[null,"A9N18391","18391","SEPAI","АВТОМАТИЧЕСКИЙ ВЫКЛ. C120N 4П 80A D"]
[null,"A9N18392","18392","SEPAI","АВТОМАТИЧЕСКИЙ ВЫКЛ. C120N 4П 100A D"]
[null,"A9N18393","18393","SEPAI","АВТОМАТИЧЕСКИЙ ВЫКЛ. C120N 4П 125A D"]
[null,"A9N18401","18401","SEPAI","АВТОМАТИЧЕСКИЙ ВЫКЛ. C120H 1П 63A B"]
[null,"A9N18402","18402","SEPAI","АВТОМАТИЧЕСКИЙ ВЫКЛ. C120H 1П 80A B"]
[null,"A9N18403","18403","SEPAI","АВТОМАТИЧЕСКИЙ ВЫКЛ. C120H 1П 100A B"]
[null,"A9N18404","18404","SEPAI","АВТОМАТИЧЕСКИЙ ВЫКЛ. C120H 1П 125A B"]
[null,"A9N18412","18412","SEPAI","АВТОМАТИЧЕСКИЙ ВЫКЛ. C120H 2П 63A B"]
[null,"A9N18413","18413","SEPAI","АВТОМАТИЧЕСКИЙ ВЫКЛ. C120H 2П 80A B"]
[null,"A9N18414","18414","SEPAI","АВТОМАТИЧЕСКИЙ ВЫКЛ. C120H 2П 100A B"]
[null,"A9N18415","18415","SEPAI","АВТОМАТИЧЕСКИЙ ВЫКЛ. C120H 2П 125A B"]
[null,"A9N18423","18423","SEPAI","АВТОМАТИЧЕСКИЙ ВЫКЛ. C120H 3П 63A B"]
[null,"A9N18424","18424","SEPAI","АВТОМАТИЧЕСКИЙ ВЫКЛ. C120H 3П 80A B"]
[null,"A9N18425","18425","SEPAI","АВТОМАТИЧЕСКИЙ ВЫКЛ. C120H 3П 100A B"]
[null,"A9N18426","18426","SEPAI","АВТОМАТИЧЕСКИЙ ВЫКЛ. C120H 3П 125A B"]
[null,"A9N18434","18434","SEPAI","АВТОМАТИЧЕСКИЙ ВЫКЛ. C120H 4П 63A B"]
[null,"A9N18435","18435","SEPAI","АВТОМАТИЧЕСКИЙ ВЫКЛ. C120H 4П 80A B"]
[null,"A9N18436","18436","SEPAI","АВТОМАТИЧЕСКИЙ ВЫКЛ. C120H 4П 100A B"]
[null,"A9N18437","18437","SEPAI","АВТОМАТИЧЕСКИЙ ВЫКЛ. C120H 4П 125A B"]
[null,"A9N18445","18445","SEPAI","АВТОМАТИЧЕСКИЙ ВЫКЛ. C120H 1П 63A C"]
[null,"A9N18446","18446","SEPAI","АВТОМАТИЧЕСКИЙ ВЫКЛ. C120H 1П 80A C"]
[null,"A9N18447","18447","SEPAI","АВТОМАТИЧЕСКИЙ ВЫКЛ. C120H 1П 100A C"]
[null,"A9N18448","18448","SEPAI","АВТОМАТИЧЕСКИЙ ВЫКЛ. C120H 1П 125A C"]
[null,"A9N18456","18456","SEPAI","АВТОМАТИЧЕСКИЙ ВЫКЛ. C120H 2П 63A C"]
[null,"A9N18457","18457","SEPAI","АВТОМАТИЧЕСКИЙ ВЫКЛ. C120H 2П 80A C"]
[null,"A9N18458","18458","SEPAI","АВТОМАТИЧЕСКИЙ ВЫКЛ. C120H 2П 100A C"]
[null,"A9N18459","18459","SEPAI","АВТОМАТИЧЕСКИЙ ВЫКЛ. C120H 2П 125A C"]
[null,"A9N18467","18467","SEPAI","АВТОМАТИЧЕСКИЙ ВЫКЛ. C120H 3П 63A C"]
[null,"A9N18468","18468","SEPAI","АВТОМАТИЧЕСКИЙ ВЫКЛ. C120H 3П 80A C"]
[null,"A9N18469","18469","SEPAI","АВТОМАТИЧЕСКИЙ ВЫКЛ. C120H 3П 100A C"]
[null,"A9N18470","18470","SEPAI","АВТОМАТИЧЕСКИЙ ВЫКЛ. C120H 3П 125A C"]
[null,"A9N18478","18478","SEPAI","АВТОМАТИЧЕСКИЙ ВЫКЛ. C120H 4П 63A C"]
[null,"A9N18479","18479","SEPAI","АВТОМАТИЧЕСКИЙ ВЫКЛ. C120H 4П 80A C"]
[null,"A9N18480","18480","SEPAI","АВТОМАТИЧЕСКИЙ ВЫКЛ. C120H 4П 100A C"]
[null,"A9N18481","18481","SEPAI","АВТОМАТИЧЕСКИЙ ВЫКЛ. C120H 4П 125A C"]
[null,"A9N18489","18489","SEPAI","АВТОМАТИЧЕСКИЙ ВЫКЛ. C120H 1П 63A D"]
[null,"A9N18490","18490","SEPAI","АВТОМАТИЧЕСКИЙ ВЫКЛ. C120H 1П 80A D"]
[null,"A9N18491","18491","SEPAI","АВТОМАТИЧЕСКИЙ ВЫКЛ. C120H 1П 100A D"]
[null,"A9N18492","18492","SEPAI","АВТОМАТИЧЕСКИЙ ВЫКЛ. C120H 1П 125A D"]
[null,"A9N18500","18500","SEPAI","АВТОМАТИЧЕСКИЙ ВЫКЛ. C120H 2П 63A D"]
[null,"A9N18501","18501","SEPAI","АВТОМАТИЧЕСКИЙ ВЫКЛ. C120H 2П 80A D"]
[null,"A9N18502","18502","SEPAI","АВТОМАТИЧЕСКИЙ ВЫКЛ. C120H 2П 100A D"]
[null,"A9N18503","18503","SEPAI","АВТОМАТИЧЕСКИЙ ВЫКЛ. C120H 2П 125A D"]
[null,"A9N18511","18511","SEPAI","АВТОМАТИЧЕСКИЙ ВЫКЛ. C120H 3П 63A D"]
[null,"A9N18512","18512","SEPAI","АВТОМАТИЧЕСКИЙ ВЫКЛ. C120H 3П 80A D"]
[null,"A9N18513","18513","SEPAI","АВТОМАТИЧЕСКИЙ ВЫКЛ. C120H 3П 100A D"]
[null,"A9N18514","18514","SEPAI","АВТОМАТИЧЕСКИЙ ВЫКЛ. C120H 3П 125A D"]
[null,"A9N18522","18522","SEPAI","АВТОМАТИЧЕСКИЙ ВЫКЛ. C120H 4П 63A D"]
[null,"A9N18523","18523","SEPAI","АВТОМАТИЧЕСКИЙ ВЫКЛ. C120H 4П 80A D"]
[null,"A9N18524","18524","SEPAI","АВТОМАТИЧЕСКИЙ ВЫКЛ. C120H 4П 100A D"]
[null,"A9N18525","18525","SEPAI","АВТОМАТИЧЕСКИЙ ВЫКЛ. C120H 4П 125A D"]
[null,"A9N18543","18543","SEPAI","БЛОК ДИФФ.ЗАЩ. VIGI C120 4P 125A 300MA АС"]
[null,"A9N18544","18544","SEPAI","БЛОК ДИФФ.ЗАЩ. VIGI C120 2П 125A 300МА S AC"]
[null,"A9N18545","18545","SEPAI","БЛОК ДИФФ.ЗАЩ.VIGI C120 2П 125A 1000МА S AC"]
[null,"A9N18546","18546","SEPAI","БЛОК ДИФФ.ЗАЩ. VIGI C120 3П 125A 300МА S AC"]
[null,"A9N18547","18547","SEPAI","БЛОК ДИФФ.ЗАЩ.VIGI C120 3П 125A 1000МА S AC"]
[null,"A9N18548","18548","SEPAI","БЛОК ДИФФ.ЗАЩ. VIGI C120 4П 125A 300МА S AC"]
[null,"A9N18549","18549","SEPAI","БЛОК ДИФФ.ЗАЩ.VIGI C120 4П 125A 1000МА S AC"]
[null,"A9N18563","18563","SEPAI","БЛОК ДИФ.ЗАЩ.VIGI C120 2П 125A 30МА AC"]
[null,"A9N18564","18564","SEPAI","БЛОК ДИФФ.ЗАЩ. VIGI C120 2П 125A 300МА AC"]
[null,"A9N18565","18565","SEPAI","БЛОК ДИФФ.ЗАЩ. VIGI C120 2П 125A 500МА AC"]
[null,"A9N18566","18566","SEPAI","БЛОК ДИФФ.ЗАЩ. VIGI C120 3П 125A 30МА AC"]
[null,"A9N18567","18567","SEPAI","БЛОК ДИФФ.ЗАЩ. VIGI C120 3П 125A 300МА AC"]
[null,"A9N18568","18568","SEPAI","БЛОК ДИФФ.ЗАЩ. VIGI C120 3П 125A 500МА AC"]
[null,"A9N18569","18569","SEPAI","БЛОК ДИФФ.ЗАЩ. VIGI C120 4П 125A 30МА AC"]
[null,"A9N18570","18570","SEPAI","БЛОК ДИФФ.ЗАЩ. VIGI C120 4П 125A 300МА AC"]
[null,"A9N18571","18571","SEPAI","БЛОК ДИФФ.ЗАЩ. VIGI C120 4П 125A 500МА AC"]
[null,"A9N18572","18572","SEPAI","БЛОК ДИФФ.ЗАЩ. VIGI C120 2П 125A 30МА A"]
[null,"A9N18573","18573","SEPAI","БЛОК ДИФФ.ЗАЩ. VIGI C120 2П 125A 300МА A"]
[null,"A9N18574","18574","SEPAI","БЛОК ДИФФ.ЗАЩ. VIGI C120 2П 125A 500МА A"]
[null,"A9N18575","18575","SEPAI","БЛОК ДИФФ.ЗАЩ. VIGI C120 3П 125A 30МА A"]
[null,"A9N18576","18576","SEPAI","БЛОК ДИФФ.ЗАЩ. VIGI C120 3П 125A 300МА A"]
[null,"A9N18577","18577","SEPAI","БЛОК ДИФФ.ЗАЩ. VIGI C120 3П 125A 500МА A"]
[null,"A9N18578","18578","SEPAI","БЛОК ДИФФ.ЗАЩ. VIGI C120 4П 125A 30МА A"]
[null,"A9N18579","18579","SEPAI","БЛОК ДИФФ.ЗАЩ. VIGI C120 4П 125A 300МА A"]
[null,"A9N18580","18580","SEPAI","БЛОК ДИФФ.ЗАЩ. VIGI C120 4П 125A 500МА A"]
[null,"A9N18587","18587","SEPAI","БЛОК ДИФФ.ЗАЩ. VIGI C120 4П 125A 300МА S A"]
[null,"A9N18589","18589","SEPAI","БЛОК ДИФФ.ЗАЩ.VIGI C120 4П 125A 1000МА S A"]
[null,"A9N21552","19260","SEPAI","АВТ. ВЫКЛ. iDPN N 6KA 1A C"]
[null,"A9N21553","19261","SEPAI","АВТ. ВЫКЛ. iDPN N 6KA 2A C"]
[null,"A9N21554","19262","SEPAI","АВТ. ВЫКЛ. iDPN N 6KA 3A C"]
[null,"A9N21555","19264","SEPAI","АВТ. ВЫКЛ. iDPN N 6KA 6A C"]
[null,"A9N21556","19266","SEPAI","АВТ. ВЫКЛ. iDPN N 6KA 10A C"]
[null,"A9N21557","19268","SEPAI","АВТ. ВЫКЛ. iDPN N 6KA 16A C"]
[null,"A9N21558","19269","SEPAI","АВТ. ВЫКЛ. iDPN N 6KA 20A C"]
[null,"A9N21559","19270","SEPAI","АВТ. ВЫКЛ. iDPN N 6KA 25A C"]
[null,"A9N21560","19271","SEPAI","АВТ. ВЫКЛ. iDPN N 6KA 32A C"]
[null,"A9N21561","19272","SEPAI","АВТ. ВЫКЛ. iDPN N 6KA 40A C"]
[null,"A9D55604","19650","SEPAI","ДИФ.АВТ. iDPN N VIGI 6KA 4A B 30MA AC"]
[null,"A9D55606","19651","SEPAI","ДИФ.АВТ. iDPN N VIGI 6KA 6A B 30MA AC"]
[null,"A9D55610","19653","SEPAI","ДИФ.АВТ. iDPN N VIGI 6KA 10A B 30MA AC"]
[null,"A9D55616","19655","SEPAI","ДИФ.АВТ. iDPN N VIGI 6KA 16A B 30MA AC"]
[null,"A9D55620","19656","SEPAI","ДИФ.АВТ. iDPN N VIGI 6KA 20A B 30MA AC"]
[null,"A9D55625","19657","SEPAI","ДИФ.АВТ. iDPN N VIGI 6KA 25A B 30MA AC"]
[null,"A9D55632","19658","SEPAI","ДИФ.АВТ. iDPN N VIGI 6KA 32A B 30MA AC"]
[null,"A9D55640","19659","SEPAI","ДИФ.АВТ. iDPN N VIGI 6KA 40A B 30MA AC"]
[null,"A9D31606","19661","SEPAI","ДИФ.АВТ. iDPN N VIGI 6KA 6A C 30MA AC"]
[null,"A9D31616","19665","SEPAI","ДИФ.АВТ. iDPN N VIGI 6KA 16A C 30MA AC"]
[null,"A9D31620","19666","SEPAI","ДИФ.АВТ. iDPN N VIGI 6KA 20A C 30MA AC"]
[null,"A9D31625","19667","SEPAI","ДИФ.АВТ. iDPN N VIGI 6KA 25A C 30MA AC"]
[null,"A9D31632","19668","SEPAI","ДИФ.АВТ. iDPN N VIGI 6KA 32A C 30MA AC"]
[null,"A9D31640","19669","SEPAI","ДИФ.АВТ. iDPN N VIGI 6KA 40A C 30MA AC"]
[null,"A9D68606","19671","SEPAI","ДИФ.АВТ. iDPN N VIGI 6KA 6A B 300MA AC"]
[null,"A9D68610","19673","SEPAI","ДИФ.АВТ. iDPN N VIGI 6KA 10A B 300MA AC"]
[null,"A9D68616","19675","SEPAI","ДИФ.АВТ. iDPN N VIGI 6KA 16A B 300MA AC"]
[null,"A9D68620","19676","SEPAI","ДИФ.АВТ. iDPN N VIGI 6KA 20A B 300MA AC"]
[null,"A9D68625","19677","SEPAI","ДИФ.АВТ. iDPN N VIGI 6KA 25A B 300MA AC"]
[null,"A9D68632","19678","SEPAI","ДИФ.АВТ. iDPN N VIGI 6KA 32A B 300MA AC"]
[null,"A9D68640","19679","SEPAI","ДИФ.АВТ. iDPN N VIGI 6KA 40A B 300MA AC"]
[null,"A9D41606","19681","SEPAI","ДИФ.АВТ. iDPN N VIGI 6KA 6A C 300MA AC"]
[null,"A9D41610","19683","SEPAI","ДИФ.АВТ. iDPN N VIGI 6KA 10A C 300MA AC"]
[null,"A9D41616","19685","SEPAI","ДИФ.АВТ. iDPN N VIGI 6KA 16A C 300MA AC"]
[null,"A9D41620","19686","SEPAI","ДИФ.АВТ. iDPN N VIGI 6KA 20A C 300MA AC"]
[null,"A9D41625","19687","SEPAI","ДИФ.АВТ. iDPN N VIGI 6KA 25A C 300MA AC"]
[null,"A9D41632","19688","SEPAI","ДИФ.АВТ. iDPN N VIGI 6KA 32A C 300MA AC"]
[null,"A9D41640","19689","SEPAI","ДИФ.АВТ. iDPN N VIGI 6KA 40A C 300MA AC"]
[null,"A9D43606","19781","SEPAI","ДИФ.АВТ. iDPN N VIGI 6KA 6A C 300MA Asi"]
[null,"A9D43610","19782","SEPAI","ДИФ.АВТ. iDPN N VIGI 6KA 10A C 300MA Asi"]
[null,"A9D43616","19784","SEPAI","ДИФ.АВТ. iDPN N VIGI 6KA 16A C 300MA Asi"]
[null,"A9D43620","19785","SEPAI","ДИФ.АВТ. iDPN N VIGI 6KA 20A C 300MA Asi"]
[null,"A9D43625","19786","SEPAI","ДИФ.АВТ. iDPN N VIGI 6KA 25A C 300MA Asi"]
[null,"A9D43632","19787","SEPAI","ДИФ.АВТ. iDPN N VIGI 6KA 32A C 300MA Asi"]
[null,"A9D43640","19788","SEPAI","ДИФ.АВТ. iDPN N VIGI 6KA 40A C 300MA Asi"]
[null,"ISM20218","20058648","SEWDI","МИНИ-КОЛОННА 2-СТОР.0,43М БЕЛАЯ С ОТВЕР."]
[null,"22150DEK","22011DEK","DEKLV"," Контактор 115А 230В AC3 КМ-103 DEKraft"]
[null,"22152DEK","22012DEK","DEKLV"," Контактор 150А 230В AC3 КМ-103 DEKraft"]
[null,"22156DEK","22014DEK","DEKLV"," Контактор 225А 230В AC3 КМ-103 DEKraft"]
[null,"22158DEK","22015DEK","DEKLV"," Контактор 265А 230В AC3 КМ-103 DEKraft"]
[null,"22160DEK","22016DEK","DEKLV"," Контактор 330А 230В AC3 КМ-103 DEKraft"]
[null,"22151DEK","22027DEK","DEKLV"," Контактор 115А 400В AC3 КМ-103 DEKraft"]
[null,"22153DEK","22028DEK","DEKLV"," Контактор 150А 400В AC3 КМ-103 DEKraft"]
[null,"22155DEK","22029DEK","DEKLV"," Контактор 185А 400В AC3 КМ-103 DEKraft"]
[null,"22157DEK","22030DEK","DEKLV"," Контактор 225А 400В AC3 КМ-103 DEKraft"]
[null,"22159DEK","22031DEK","DEKLV"," Контактор 265А 400В AC3 КМ-103 DEKraft"]
[null,"22161DEK","22032DEK","DEKLV"," Контактор 330А 400В AC3 КМ-103 DEKraft"]
[null,"22162DEK","22043DEK","DEKLV"," Контактор 400А 230В AC3 КМ-103 DEKraft"]
[null,"22164DEK","22044DEK","DEKLV"," Контактор 500А 230В AC3 КМ-103 DEKraft"]
[null,"22166DEK","22045DEK","DEKLV"," Контактор 630А 230В AC3 КМ-103 DEKraft"]
[null,"22163DEK","22048DEK","DEKLV"," Контактор 400А 400В AC3 КМ-103 DEKraft"]
[null,"22165DEK","22049DEK","DEKLV"," Контактор 500А 400В AC3 КМ-103 DEKraft"]
[null,"22167DEK","22050DEK","DEKLV"," Контактор 630А 400В AC3 КМ-103 DEKraft"]
[null,"A9R44225","23011","SEPAI","ДИФФ.ВЫКЛ.НАГР. iID 2П 25A 300mA AC-ТИП"]
[null,"A9R41240","23014","SEPAI","ДИФФ.ВЫКЛ.НАГР. iID 2П 40A 30mA AC-ТИП"]
[null,"A9R12240","23015","SEPAI","ДИФФ.ВЫКЛ.НАГР. iID 2П 40A 100mA AC-ТИП"]
[null,"A9R44240","23016","SEPAI","ДИФФ.ВЫКЛ.НАГР. iID 2П 40A 300mA AC-ТИП"]
[null,"A9R41263","23018","SEPAI","ДИФФ.ВЫКЛ.НАГР. iID 2П 63A 30mA AC-ТИП"]
[null,"A9R44263","23021","SEPAI","ДИФФ.ВЫКЛ.НАГР. iID 2П 63A 300mA AC-ТИП"]
[null,"A9R15263","23028","SEPAI","ДИФФ.ВЫКЛ.НАГР iID 2П 63A 300mA-S AC-ТИП"]
[null,"A9R11280","23030","SEPAI","ДИФФ.ВЫКЛ.НАГР. iID 2П 80A 30mA AC-ТИП"]
[null,"A9R15280","23032","SEPAI","ДИФФ.ВЫКЛ.НАГР. iID 2П 80A 300mA-S AC-ТИП"]
[null,"A9R14291","23034","SEPAI","ДИФФ.ВЫКЛ.НАГР. iID 2П 100A 300mA AC-ТИП"]
[null,"A9R15291","23035","SEPAI","ДИФФ.ВЫКЛ.НАГР. iID 2П 100A 300mA-S AC"]
[null,"A9R41425","23038","SEPAI","ДИФФ.ВЫКЛ.НАГР. iID 4П 25A 30mA AC-ТИП"]
[null,"A9R44425","23040","SEPAI","ДИФФ.ВЫКЛ.НАГР. iID 4П 25A 300mA AC-ТИП"]
[null,"A9R41440","23042","SEPAI","ДИФФ.ВЫКЛ.НАГР. iID 4П 40A 30mA AC-ТИП"]
[null,"A9R44440","23045","SEPAI","ДИФФ.ВЫКЛ.НАГР. iID 4П 40A 300mA AC-ТИП"]
[null,"A9R41463","23047","SEPAI","ДИФФ.ВЫКЛ.НАГР. iID 4П 63A 30mA AC-ТИП"]
[null,"A9R44463","23049","SEPAI","ДИФФ.ВЫКЛ.НАГР. iID 4П 63A 300mA AC-ТИП"]
[null,"A9R14480","23054","SEPAI","ДИФФ.ВЫКЛ.НАГР. iID 4П 80A 300mA AC-ТИП"]
[null,"A9R14491","23056","SEPAI","ДИФФ.ВЫКЛ.НАГР. iID 4П 100A 300mA AC-ТИП"]
[null,"A9R15491","23059","SEPAI","ДИФФ.ВЫКЛ.НАГР. iID 4П 100A 300mA-S AC"]
[null,"A9R15440","23062","SEPAI","ДИФФ.ВЫКЛ.НАГР iID 4П 40A 300mA-S AC-ТИП"]
[null,"A9R15463","23066","SEPAI","ДИФФ.ВЫКЛ.НАГР iID 4П 63A 300mA-S AC-ТИП"]
[null,"A9R15480","23069","SEPAI","ДИФФ.ВЫКЛ.НАГР iID 4П 80A 300mA-S AC-ТИП"]
[null,"A9R24291","23272","SEPAI","ДИФФ.ВЫКЛ.НАГР. iID 2П 100A 300mA A-ТИП"]
[null,"A9R25291","23279","SEPAI","ДИФФ.ВЫКЛ.НАГР iID 2П 100A 300mA-S A-ТИП"]
[null,"A9R25480","23284","SEPAI","ДИФФ.ВЫКЛ.НАГР. iID 4П 80A 300mA-S A-ТИП"]
[null,"A9R20225","23353","SEPAI","ДИФФ.ВЫКЛ.НАГР. iID 2П 25A 10mA A-ТИП"]
[null,"A9R21225","23354","SEPAI","ДИФФ.ВЫКЛ.НАГР. iID 2П 25A 30mA A-ТИП"]
[null,"A9R24225","23356","SEPAI","ДИФФ.ВЫКЛ.НАГР. iID 2П 25A 300mA A-ТИП"]
[null,"A9R21240","23358","SEPAI","ДИФФ.ВЫКЛ.НАГР. iID 2П 40A 30mA A-ТИП"]
[null,"A9R24240","23360","SEPAI","ДИФФ.ВЫКЛ.НАГР. iID 2П 40A 300mA A-ТИП"]
[null,"A9R21263","23362","SEPAI","ДИФФ.ВЫКЛ.НАГР. iID 2П 63A 30mA A-ТИП"]
[null,"A9R24263","23364","SEPAI","ДИФФ.ВЫКЛ.НАГР. iID 2П 63A 300mA A-ТИП"]
[null,"A9R24263","23370","SEPAI","ДИФФ.ВЫКЛ.НАГР. iID 2П 63A 300mA A-ТИП"]
[null,"A9R21425","23378","SEPAI","ДИФФ.ВЫКЛ.НАГР. iID 4П 25A 30mA A-ТИП"]
[null,"A9R24425","23380","SEPAI","ДИФФ.ВЫКЛ.НАГР. iID 4П 25A 300mA A-ТИП"]
[null,"A9R21440","23382","SEPAI","ДИФФ.ВЫКЛ.НАГР. iID 4П 40A 30mA A-ТИП"]
[null,"A9R24440","23384","SEPAI","ДИФФ.ВЫКЛ.НАГР. iID 4П 40A 300mA A-ТИП"]
[null,"A9R21463","23386","SEPAI","ДИФФ.ВЫКЛ.НАГР. iID 4П 63A 30mA A-ТИП"]
[null,"A9R24463","23388","SEPAI","ДИФФ.ВЫКЛ.НАГР. iID 4П 63A 300mA A-ТИП"]
[null,"A9R25463","23402","SEPAI","ДИФФ.ВЫКЛ.НАГР. iID 4П 63A 300mA-S A-ТИП"]
[null,"A9F78106","23555","SEPAI","АВТ. ВЫКЛ.iC60N 1П  6A  B"]
[null,"A9F78110","23556","SEPAI","АВТ. ВЫКЛ.iC60N 1П 10A  B"]
[null,"A9F78116","23557","SEPAI","АВТ. ВЫКЛ.iC60N 1П 16A  B"]
[null,"A9F78120","23559","SEPAI","АВТ. ВЫКЛ.iC60N 1П 20A  B"]
[null,"A9F78125","23560","SEPAI","АВТ. ВЫКЛ.iC60N 1П 25A  B"]
[null,"A9F78132","23561","SEPAI","АВТ. ВЫКЛ.iC60N 1П 32A  B"]
[null,"A9F78140","23562","SEPAI","АВТ. ВЫКЛ.iC60N 1П 40A  B"]
[null,"A9F78206","23571","SEPAI","АВТ. ВЫКЛ.iC60N 2П  6A  B"]
[null,"A9F78210","23572","SEPAI","АВТ. ВЫКЛ.iC60N 2П 10A  B"]
[null,"A9F78216","23573","SEPAI","АВТ. ВЫКЛ.iC60N 2П 16A  B"]
[null,"A9F78220","23574","SEPAI","АВТ. ВЫКЛ.iC60N 2П 20A  B"]
[null,"A9F78225","23575","SEPAI","АВТ. ВЫКЛ.iC60N 2П 25A  B"]
[null,"A9F78232","23577","SEPAI","АВТ. ВЫКЛ.iC60N 2П 32A  B"]
[null,"A9F78240","23578","SEPAI","АВТ. ВЫКЛ.iC60N 2П 40A  B"]
[null,"A9F78306","23586","SEPAI","АВТ. ВЫКЛ.iC60N 3П  6A  B"]
[null,"A9F78310","23587","SEPAI","АВТ. ВЫКЛ.iC60N 3П 10A  B"]
[null,"A9F78316","23589","SEPAI","АВТ. ВЫКЛ.iC60N 3П 16A  B"]
[null,"A9F78320","23590","SEPAI","АВТ. ВЫКЛ.iC60N 3П 20A  B"]
[null,"A9F78325","23591","SEPAI","АВТ. ВЫКЛ.iC60N 3П 25A  B"]
[null,"A9F78332","23592","SEPAI","АВТ. ВЫКЛ.iC60N 3П 32A  B"]
[null,"A9F78340","23593","SEPAI","АВТ. ВЫКЛ.iC60N 3П 40A  B"]
[null,"A9F78406","23602","SEPAI","АВТ. ВЫКЛ.iC60N 4П 6A B"]
[null,"A9F78410","23603","SEPAI","АВТ. ВЫКЛ.iC60N 4П 10A  B"]
[null,"A9F78416","23604","SEPAI","АВТ. ВЫКЛ.iC60N 4П 16A  B"]
[null,"A9F78420","23605","SEPAI","АВТ. ВЫКЛ.iC60N 4П 20A  B"]
[null,"A9F78425","23606","SEPAI","АВТ. ВЫКЛ.iC60N 4П 25A  B"]
[null,"A9F78432","23607","SEPAI","АВТ. ВЫКЛ.iC60N 4П 32A  B"]
[null,"A9F78440","23608","SEPAI","АВТ. ВЫКЛ.iC60N 4П 40A  B"]
[null,"A9K24102","23794","SEPAI","АВТ. ВЫКЛ.iK60 1П  2A  C"]
[null,"A9K24104","23796","SEPAI","АВТ. ВЫКЛ.iK60 1П 4A  C"]
[null,"A9K24202","23807","SEPAI","АВТ. ВЫКЛ.iK60 2П  2A  C"]
[null,"A9K24204","23809","SEPAI","АВТ. ВЫКЛ.iK60 2П  4A  C"]
[null,"A9F74302","23820","SEPAI","АВТ. ВЫКЛ.iC60N 3П  2A  C"]
[null,"A9F74304","23822","SEPAI","АВТ. ВЫКЛ.iC60N 3П 4A C"]
[null,"A9F74402","23833","SEPAI","АВТ. ВЫКЛ.iC60N 4П  2A  C"]
[null,"A9F74404","23835","SEPAI","АВТ. ВЫКЛ.iC60N 4П  4A  C"]
[null,"A9K24106","23849","SEPAI","АВТ. ВЫКЛ.iK60 1П 6A C"]
[null,"A9K24110","23850","SEPAI","АВТ. ВЫКЛ.iK60 1П 10A C"]
[null,"A9K24116","23851","SEPAI","АВТ. ВЫКЛ.iK60 1П 16A  C"]
[null,"A9K24120","23852","SEPAI","АВТ. ВЫКЛ.iK60 1П 20A  C"]
[null,"A9K24125","23853","SEPAI","АВТ. ВЫКЛ.iK60 1П 25A  C"]
[null,"A9K24132","23854","SEPAI","АВТ. ВЫКЛ.iK60 1П 32A  C"]
[null,"A9K24140","23855","SEPAI","АВТ. ВЫКЛ.iK60 1П 40A  C"]
[null,"A9K24206","23863","SEPAI","АВТ. ВЫКЛ.iK60 2П 6A C"]
[null,"A9K24210","23864","SEPAI","АВТ. ВЫКЛ.iK60 2П 10A C"]
[null,"A9K24216","23865","SEPAI","АВТ. ВЫКЛ.iK60 2П 16A  C"]
[null,"A9K24220","23866","SEPAI","АВТ. ВЫКЛ.iK60 2П 20A  C"]
[null,"A9K24225","23867","SEPAI","АВТ. ВЫКЛ.iK60 2П 25A  C"]
[null,"A9K24232","23868","SEPAI","АВТ. ВЫКЛ.iK60 2П 32A C"]
[null,"A9K24240","23869","SEPAI","АВТ. ВЫКЛ.iK60 2П 40A  C"]
[null,"A9K24306","23877","SEPAI","АВТ. ВЫКЛ.iK60 3П  6A  C"]
[null,"A9K24310","23878","SEPAI","АВТ. ВЫКЛ.iK60 3П 10A  C"]
[null,"A9K24316","23880","SEPAI","АВТ. ВЫКЛ.iK60 3П 16A  C"]
[null,"A9K24320","23881","SEPAI","АВТ. ВЫКЛ.iK60 3П 20A  C"]
[null,"A9K24325","23882","SEPAI","АВТ. ВЫКЛ.iK60 3П 25A  C"]
[null,"A9K24332","23885","SEPAI","АВТ. ВЫКЛ.iK60 3П 32A  C"]
[null,"A9K24340","23886","SEPAI","АВТ. ВЫКЛ.iK60 3П 40A  C"]
[null,"A9K24406","23900","SEPAI","АВТ. ВЫКЛ.iK60 4П  6A  C"]
[null,"A9K24410","23901","SEPAI","АВТ. ВЫКЛ.iK60 4П 10A  C"]
[null,"A9K24416","23902","SEPAI","АВТ. ВЫКЛ.iK60 4П 16A  C"]
[null,"A9K24420","23903","SEPAI","АВТ. ВЫКЛ.iK60 4П 20A  C"]
[null,"A9K24425","23904","SEPAI","АВТ. ВЫКЛ.iK60 4П 25A  C"]
[null,"A9K24432","23905","SEPAI","АВТ. ВЫКЛ.iK60 4П 32A  C"]
[null,"A9K24440","23906","SEPAI","АВТ. ВЫКЛ.iK60 4П 40A  C"]
[null,"A9F73101","24045","SEPAI","АВТ. ВЫКЛ.iC60N 1П  1A  B"]
[null,"A9F73102","24046","SEPAI","АВТ. ВЫКЛ.iC60N 1П 2A B"]
[null,"A9F73103","24047","SEPAI","АВТ. ВЫКЛ.iC60N 1П  3A  B"]
[null,"A9F73104","24048","SEPAI","АВТ. ВЫКЛ.iC60N 1П  4A  B"]
[null,"A9F78106","24049","SEPAI","АВТ. ВЫКЛ.iC60N 1П  6A  B"]
[null,"A9F78110","24050","SEPAI","АВТ. ВЫКЛ.iC60N 1П 10A  B"]
[null,"A9F78116","24051","SEPAI","АВТ. ВЫКЛ.iC60N 1П 16A  B"]
[null,"A9F78120","24052","SEPAI","АВТ. ВЫКЛ.iC60N 1П 20A  B"]
[null,"A9F78125","24053","SEPAI","АВТ. ВЫКЛ.iC60N 1П 25A  B"]
[null,"A9F78132","24054","SEPAI","АВТ. ВЫКЛ.iC60N 1П 32A  B"]
[null,"A9F78140","24055","SEPAI","АВТ. ВЫКЛ.iC60N 1П 40A  B"]
[null,"A9F78150","24056","SEPAI","АВТ. ВЫКЛ.iC60N 1П 50A  B"]
[null,"A9F78163","24057","SEPAI","АВТ. ВЫКЛ.iC60N 1П 63A  B"]
[null,"A9F74170","24067","SEPAI","АВТ. ВЫКЛ.iC60N 1П 0,5A C"]
[null,"A9F74270","24068","SEPAI","АВТ. ВЫКЛ.iC60N 2П 0,5A C"]
[null,"A9F74370","24069","SEPAI","АВТ. ВЫКЛ.iC60N 3П 0,5A C"]
[null,"A9F74470","24070","SEPAI","АВТ. ВЫКЛ.iC60N 4П 0,5A C"]
[null,"A9F73201","24071","SEPAI","АВТ. ВЫКЛ.iC60N 2П  1A  B"]
[null,"A9F73202","24072","SEPAI","АВТ. ВЫКЛ.iC60N 2П  2A  B"]
[null,"A9F73203","24073","SEPAI","АВТ. ВЫКЛ.iC60N 2П  3A  B"]
[null,"A9F73204","24074","SEPAI","АВТ. ВЫКЛ.iC60N 2П  4A  B"]
[null,"A9F78206","24075","SEPAI","АВТ. ВЫКЛ.iC60N 2П  6A  B"]
[null,"A9F78210","24076","SEPAI","АВТ. ВЫКЛ.iC60N 2П 10A  B"]
[null,"A9F78216","24077","SEPAI","АВТ. ВЫКЛ.iC60N 2П 16A  B"]
[null,"A9F78220","24078","SEPAI","АВТ. ВЫКЛ.iC60N 2П 20A  B"]
[null,"A9F78225","24079","SEPAI","АВТ. ВЫКЛ.iC60N 2П 25A  B"]
[null,"A9F78232","24080","SEPAI","АВТ. ВЫКЛ.iC60N 2П 32A  B"]
[null,"A9F78240","24081","SEPAI","АВТ. ВЫКЛ.iC60N 2П 40A  B"]
[null,"A9F78250","24082","SEPAI","АВТ. ВЫКЛ.iC60N 2П 50A  B"]
[null,"A9F78263","24083","SEPAI","АВТ. ВЫКЛ.iC60N 2П 63A  B"]
[null,"A9F73301","24084","SEPAI","АВТ. ВЫКЛ.iC60N 3П  1A  B"]
[null,"A9F73302","24085","SEPAI","АВТ. ВЫКЛ.iC60N 3П  2A  B"]
[null,"A9F73303","24086","SEPAI","АВТ. ВЫКЛ.iC60N 3П  3A  B"]
[null,"A9F73304","24087","SEPAI","АВТ. ВЫКЛ.iC60N 3П  4A  B"]
[null,"A9F78306","24088","SEPAI","АВТ. ВЫКЛ.iC60N 3П  6A  B"]
[null,"A9F78310","24089","SEPAI","АВТ. ВЫКЛ.iC60N 3П 10A  B"]
[null,"A9F78316","24090","SEPAI","АВТ. ВЫКЛ.iC60N 3П 16A  B"]
[null,"A9F78320","24091","SEPAI","АВТ. ВЫКЛ.iC60N 3П 20A  B"]
[null,"A9F78325","24092","SEPAI","АВТ. ВЫКЛ.iC60N 3П 25A  B"]
[null,"A9F78332","24093","SEPAI","АВТ. ВЫКЛ.iC60N 3П 32A  B"]
[null,"A9F78340","24094","SEPAI","АВТ. ВЫКЛ.iC60N 3П 40A  B"]
[null,"A9F78350","24095","SEPAI","АВТ. ВЫКЛ.iC60N 3П 50A  B"]
[null,"A9F78363","24096","SEPAI","АВТ. ВЫКЛ.iC60N 3П 63A  B"]
[null,"A9F73401","24097","SEPAI","АВТ. ВЫКЛ.iC60N 4П  1A  B"]
[null,"A9F73402","24098","SEPAI","АВТ. ВЫКЛ.iC60N 4П  2A  B"]
[null,"A9F73403","24099","SEPAI","АВТ. ВЫКЛ.iC60N 4П  3A  B"]
[null,"A9F73404","24100","SEPAI","АВТ. ВЫКЛ.iC60N 4П  4A  B"]
[null,"A9F78406","24101","SEPAI","АВТ. ВЫКЛ.iC60N 4П 6A B"]
[null,"A9F78410","24102","SEPAI","АВТ. ВЫКЛ.iC60N 4П 10A  B"]
[null,"A9F78416","24103","SEPAI","АВТ. ВЫКЛ.iC60N 4П 16A  B"]
[null,"A9F78420","24104","SEPAI","АВТ. ВЫКЛ.iC60N 4П 20A  B"]
[null,"A9F78425","24105","SEPAI","АВТ. ВЫКЛ.iC60N 4П 25A  B"]
[null,"A9F78432","24106","SEPAI","АВТ. ВЫКЛ.iC60N 4П 32A  B"]
[null,"A9F78440","24107","SEPAI","АВТ. ВЫКЛ.iC60N 4П 40A  B"]
[null,"A9F78450","24108","SEPAI","АВТ. ВЫКЛ.iC60N 4П 50A B"]
[null,"A9F78463","24109","SEPAI","АВТ. ВЫКЛ.iC60N 4П 63A  B"]
[null,"A9F74201","24331","SEPAI","АВТ. ВЫКЛ.iC60N 2П 1A C"]
[null,"A9F74202","24332","SEPAI","АВТ. ВЫКЛ.iC60N 2П 2A C"]
[null,"A9F74203","24333","SEPAI","АВТ. ВЫКЛ.iC60N 2П 3A C"]
[null,"A9F74204","24334","SEPAI","АВТ. ВЫКЛ.iC60N 2П 4A C"]
[null,"A9F79206","24335","SEPAI","АВТ. ВЫКЛ.iC60N 2П 6A C"]
[null,"A9F79210","24336","SEPAI","АВТ. ВЫКЛ.iC60N 2П 10A C"]
[null,"A9F79216","24337","SEPAI","АВТ. ВЫКЛ.iC60N 2П 16A C"]
[null,"A9F79220","24338","SEPAI","АВТ. ВЫКЛ.iC60N 2П 20A C"]
[null,"A9F79225","24339","SEPAI","АВТ. ВЫКЛ.iC60N 2П 25A C"]
[null,"A9F79232","24340","SEPAI","АВТ. ВЫКЛ.iC60N 2П 32A C"]
[null,"A9F79240","24341","SEPAI","АВТ. ВЫКЛ.iC60N 2П 40A C"]
[null,"A9F79250","24342","SEPAI","АВТ. ВЫКЛ.iC60N 2П 50A  C"]
[null,"A9F79263","24343","SEPAI","АВТ. ВЫКЛ.iC60N 2П 63A  C"]
[null,"A9F74301","24344","SEPAI","АВТ. ВЫКЛ.iC60N 3П  1A  C"]
[null,"A9F74302","24345","SEPAI","АВТ. ВЫКЛ.iC60N 3П  2A  C"]
[null,"A9F74303","24346","SEPAI","АВТ. ВЫКЛ.iC60N 3П 3A C"]
[null,"A9F74304","24347","SEPAI","АВТ. ВЫКЛ.iC60N 3П 4A C"]
[null,"A9F79306","24348","SEPAI","АВТ. ВЫКЛ.iC60N 3П 6A C"]
[null,"A9F79310","24349","SEPAI","АВТ. ВЫКЛ.iC60N 3П 10A C"]
[null,"A9F79316","24350","SEPAI","АВТ. ВЫКЛ.iC60N 3П 16A C"]
[null,"A9F79320","24351","SEPAI","АВТ. ВЫКЛ.iC60N 3П 20A C"]
[null,"A9F79325","24352","SEPAI","АВТ. ВЫКЛ.iC60N 3П 25A C"]
[null,"A9F79332","24353","SEPAI","АВТ. ВЫКЛ.iC60N 3П 32A C"]
[null,"A9F79340","24354","SEPAI","АВТ. ВЫКЛ.iC60N 3П 40A C"]
[null,"A9F79350","24355","SEPAI","АВТ. ВЫКЛ.iC60N 3П 50A  C"]
[null,"A9F79363","24356","SEPAI","АВТ. ВЫКЛ.iC60N 3П 63A C"]
[null,"A9F74401","24357","SEPAI","АВТ. ВЫКЛ.iC60N 4П  1A  C"]
[null,"A9F74402","24358","SEPAI","АВТ. ВЫКЛ.iC60N 4П  2A  C"]
[null,"A9F74403","24359","SEPAI","АВТ. ВЫКЛ.iC60N 4П  3A  C"]
[null,"A9F74404","24360","SEPAI","АВТ. ВЫКЛ.iC60N 4П  4A  C"]
[null,"A9F79406","24361","SEPAI","АВТ. ВЫКЛ.iC60N 4П  6A  C"]
[null,"A9F79410","24362","SEPAI","АВТ. ВЫКЛ.iC60N 4П 10A  C"]
[null,"A9F79416","24363","SEPAI","АВТ. ВЫКЛ.iC60N 4П 16A  C"]
[null,"A9F79420","24364","SEPAI","АВТ. ВЫКЛ.iC60N 4П 20A  C"]
[null,"A9F79425","24365","SEPAI","АВТ. ВЫКЛ.iC60N 4П 25A  C"]
[null,"A9F79432","24366","SEPAI","АВТ. ВЫКЛ.iC60N 4П 32A  C"]
[null,"A9F79440","24367","SEPAI","АВТ. ВЫКЛ.iC60N 4П 40A  C"]
[null,"A9F79450","24368","SEPAI","АВТ. ВЫКЛ.iC60N 4П 50A  C"]
[null,"A9F74101","24395","SEPAI","АВТ. ВЫКЛ.iC60N 1П  1A  C"]
[null,"A9F74102","24396","SEPAI","АВТ. ВЫКЛ.iC60N 1П 2A C"]
[null,"A9F74103","24397","SEPAI","АВТ. ВЫКЛ.iC60N 1П 3A C"]
[null,"A9F74104","24398","SEPAI","АВТ. ВЫКЛ.iC60N 1П 4A C"]
[null,"A9F79106","24399","SEPAI","АВТ. ВЫКЛ.iC60N 1П 6A C"]
[null,"A9F79110","24401","SEPAI","АВТ. ВЫКЛ.iC60N 1П 10A C"]
[null,"A9F79116","24403","SEPAI","АВТ. ВЫКЛ.iC60N 1П 16A C"]
[null,"A9F79120","24404","SEPAI","АВТ. ВЫКЛ.iC60N 1П 20A C"]
[null,"A9F79125","24405","SEPAI","АВТ. ВЫКЛ.iC60N 1П 25A C"]
[null,"A9F79132","24406","SEPAI","АВТ. ВЫКЛ.iC60N 1П 32A C"]
[null,"A9F79140","24407","SEPAI","АВТ. ВЫКЛ.iC60N 1П 40A C"]
[null,"A9F79150","24408","SEPAI","АВТ. ВЫКЛ.iC60N 1П 50A  C"]
[null,"A9F79163","24409","SEPAI","АВТ. ВЫКЛ.iC60N 1П 63A  C"]
[null,"A9F75170","24493","SEPAI","АВТ. ВЫКЛ.iC60N 1П 0,5A D"]
[null,"A9F75270","24494","SEPAI","АВТ. ВЫКЛ.iC60N 2П 0,5A D"]
[null,"A9F75370","24495","SEPAI","АВТ. ВЫКЛ.iC60N 3П 0,5A D"]
[null,"A9F75470","24496","SEPAI","АВТ. ВЫКЛ.iC60N 4П 0,5A D"]
[null,"A9F75101","24565","SEPAI","АВТ. ВЫКЛ.iC60N 1П  1A  D"]
[null,"A9F75102","24566","SEPAI","АВТ. ВЫКЛ.iC60N 1П  2A  D"]
[null,"A9F75103","24567","SEPAI","АВТ. ВЫКЛ.iC60N 1П  3A  D"]
[null,"A9F75104","24568","SEPAI","АВТ. ВЫКЛ.iC60N 1П  4A  D"]
[null,"A9F75106","24569","SEPAI","АВТ. ВЫКЛ.iC60N 1П  6A  D"]
[null,"A9F75110","24571","SEPAI","АВТ. ВЫКЛ.iC60N 1П 10A  D"]
[null,"A9F75116","24572","SEPAI","АВТ. ВЫКЛ.iC60N 1П 16A  D"]
[null,"A9F75120","24573","SEPAI","АВТ. ВЫКЛ.iC60N 1П 20A  D"]
[null,"A9F75125","24574","SEPAI","АВТ. ВЫКЛ.iC60N 1П 25A  D"]
[null,"A9F75132","24575","SEPAI","АВТ. ВЫКЛ.iC60N 1П 32A  D"]
[null,"A9F75140","24576","SEPAI","АВТ. ВЫКЛ.iC60N 1П 40A  D"]
[null,"A9F75150","24578","SEPAI","АВТ. ВЫКЛ.iC60N 1П 50A  D"]
[null,"A9F75163","24579","SEPAI","АВТ. ВЫКЛ.iC60N 1П 63A  D"]
[null,"A9F75201","24580","SEPAI","АВТ. ВЫКЛ.iC60N 2П  1A  D"]
[null,"A9F75202","24581","SEPAI","АВТ. ВЫКЛ.iC60N 2П  2A  D"]
[null,"A9F75203","24582","SEPAI","АВТ. ВЫКЛ.iC60N 2П  3A  D"]
[null,"A9F75204","24583","SEPAI","АВТ. ВЫКЛ.iC60N 2П  4A  D"]
[null,"A9F75206","24584","SEPAI","АВТ. ВЫКЛ.iC60N 2П  6A  D"]
[null,"A9F75210","24586","SEPAI","АВТ. ВЫКЛ.iC60N 2П 10A  D"]
[null,"A9F75216","24587","SEPAI","АВТ. ВЫКЛ.iC60N 2П 16A  D"]
[null,"A9F75220","24588","SEPAI","АВТ. ВЫКЛ.iC60N 2П 20A  D"]
[null,"A9F75225","24589","SEPAI","АВТ. ВЫКЛ.iC60N 2П 25A  D"]
[null,"A9F75232","24590","SEPAI","АВТ. ВЫКЛ.iC60N 2П 32A  D"]
[null,"A9F75240","24591","SEPAI","АВТ. ВЫКЛ.iC60N 2П 40A  D"]
[null,"A9F75250","24593","SEPAI","АВТ. ВЫКЛ.iC60N 2П 50A  D"]
[null,"A9F75263","24594","SEPAI","АВТ. ВЫКЛ.iC60N 2П 63A  D"]
[null,"A9F75301","24595","SEPAI","АВТ. ВЫКЛ.iC60N 3П 1A D"]
[null,"A9F75302","24596","SEPAI","АВТ. ВЫКЛ.iC60N 3П  2A  D"]
[null,"A9F75303","24597","SEPAI","АВТ. ВЫКЛ.iC60N 3П  3A  D"]
[null,"A9F75304","24598","SEPAI","АВТ. ВЫКЛ.iC60N 3П  4A  D"]
[null,"A9F75306","24599","SEPAI","АВТ. ВЫКЛ.iC60N 3П  6A  D"]
[null,"A9F75310","24601","SEPAI","АВТ. ВЫКЛ.iC60N 3П 10A  D"]
[null,"A9F75316","24602","SEPAI","АВТ. ВЫКЛ.iC60N 3П 16A  D"]
[null,"A9F75320","24603","SEPAI","АВТ. ВЫКЛ.iC60N 3П 20A  D"]
[null,"A9F75325","24604","SEPAI","АВТ. ВЫКЛ.iC60N 3П 25A  D"]
[null,"A9F75332","24605","SEPAI","АВТ. ВЫКЛ.iC60N 3П 32A  D"]
[null,"A9F75340","24606","SEPAI","АВТ. ВЫКЛ.iC60N 3П 40A  D"]
[null,"A9F75350","24608","SEPAI","АВТ. ВЫКЛ.iC60N 3П 50A  D"]
[null,"A9F75363","24609","SEPAI","АВТ. ВЫКЛ.iC60N 3П 63A  D"]
[null,"A9F75401","24610","SEPAI","АВТ. ВЫКЛ.iC60N 4П  1A  D"]
[null,"A9F75402","24611","SEPAI","АВТ. ВЫКЛ.iC60N 4П 2A D"]
[null,"A9F75403","24612","SEPAI","АВТ. ВЫКЛ.iC60N 4П 3A D"]
[null,"A9F75404","24613","SEPAI","АВТ. ВЫКЛ.iC60N 4П  4A  D"]
[null,"A9F75406","24614","SEPAI","АВТ. ВЫКЛ.iC60N 4П  6A  D"]
[null,"A9F75410","24616","SEPAI","АВТ. ВЫКЛ.iC60N 4П 10A  D"]
[null,"A9F75416","24617","SEPAI","АВТ. ВЫКЛ.iC60N 4П 16A  D"]
[null,"A9F75420","24618","SEPAI","АВТ. ВЫКЛ.iC60N 4П 20A  D"]
[null,"A9F75425","24619","SEPAI","АВТ. ВЫКЛ.iC60N 4П 25A  D"]
[null,"A9F75432","24620","SEPAI","АВТ. ВЫКЛ.iC60N 4П 32A  D"]
[null,"A9F75440","24621","SEPAI","АВТ. ВЫКЛ.iC60N 4П 40A  D"]
[null,"A9F75450","24623","SEPAI","АВТ. ВЫКЛ.iC60N 4П 50A  D"]
[null,"A9F75463","24624","SEPAI","АВТ. ВЫКЛ.iC60N 4П 63A  D"]
[null,"A9F83101","24639","SEPAI","АВТ. ВЫКЛ.iC60H 1П  1A  B"]
[null,"A9F83102","24640","SEPAI","АВТ. ВЫКЛ.iC60H 1П 2A B"]
[null,"A9F83103","24641","SEPAI","АВТ. ВЫКЛ.iC60H 1П  3A  B"]
[null,"A9F83104","24642","SEPAI","АВТ. ВЫКЛ.iC60H 1П  4A  B"]
[null,"A9F88106","24699","SEPAI","АВТ. ВЫКЛ.iC60H 1П  6A  B"]
[null,"A9F88110","24700","SEPAI","АВТ. ВЫКЛ.iC60H 1П 10A  B"]
[null,"A9F88116","24701","SEPAI","АВТ. ВЫКЛ.iC60H 1П 16A  B"]
[null,"A9F88120","24702","SEPAI","АВТ. ВЫКЛ.iC60H 1П 20A  B"]
[null,"A9F88125","24703","SEPAI","АВТ. ВЫКЛ.iC60H 1П 25A  B"]
[null,"A9F88132","24704","SEPAI","АВТ. ВЫКЛ.iC60H 1П 32A  B"]
[null,"A9F88140","24705","SEPAI","АВТ. ВЫКЛ.iC60H 1П 40A  B"]
[null,"A9F88150","24706","SEPAI","АВТ. ВЫКЛ.iC60H 1П 50A  B"]
[null,"A9F88163","24707","SEPAI","АВТ. ВЫКЛ.iC60H 1П 63A  B"]
[null,"A9F88206","24725","SEPAI","АВТ. ВЫКЛ.iC60H 2П 6A B"]
[null,"A9F88210","24726","SEPAI","АВТ. ВЫКЛ.iC60H 2П 10A  B"]
[null,"A9F88216","24727","SEPAI","АВТ. ВЫКЛ.iC60H 2П 16A  B"]
[null,"A9F88220","24728","SEPAI","АВТ. ВЫКЛ.iC60H 2П 20A  B"]
[null,"A9F88225","24729","SEPAI","АВТ. ВЫКЛ.iC60H 2П 25A  B"]
[null,"A9F88232","24730","SEPAI","АВТ. ВЫКЛ.iC60H 2П 32A  B"]
[null,"A9F88240","24731","SEPAI","АВТ. ВЫКЛ.iC60H 2П 40A  B"]
[null,"A9F88250","24732","SEPAI","АВТ. ВЫКЛ.iC60H 2П 50A  B"]
[null,"A9F88263","24733","SEPAI","АВТ. ВЫКЛ.iC60H 2П 63A  B"]
[null,"A9F88306","24738","SEPAI","АВТ. ВЫКЛ.iC60H 3П  6A  B"]
[null,"A9F88310","24739","SEPAI","АВТ. ВЫКЛ.iC60H 3П 10A  B"]
[null,"A9F88316","24740","SEPAI","АВТ. ВЫКЛ.iC60H 3П 16A  B"]
[null,"A9F88320","24741","SEPAI","АВТ. ВЫКЛ.iC60H 3П 20A  B"]
[null,"A9F88325","24742","SEPAI","АВТ. ВЫКЛ.iC60H 3П 25A  B"]
[null,"A9F88332","24743","SEPAI","АВТ. ВЫКЛ.iC60H 3П 32A  B"]
[null,"A9F88340","24744","SEPAI","АВТ. ВЫКЛ.iC60H 3П 40A  B"]
[null,"A9F88350","24745","SEPAI","АВТ. ВЫКЛ.iC60H 3П 50A  B"]
[null,"A9F88363","24746","SEPAI","АВТ. ВЫКЛ.iC60H 3П 63A  B"]
[null,"A9F88406","24751","SEPAI","АВТ. ВЫКЛ.iC60H 4П 06A  B"]
[null,"A9F88410","24752","SEPAI","АВТ. ВЫКЛ.iC60H 4П 10A  B"]
[null,"A9F88416","24753","SEPAI","АВТ. ВЫКЛ.iC60H 4П 16A  B"]
[null,"A9F88420","24754","SEPAI","АВТ. ВЫКЛ.iC60H 4П 20A  B"]
[null,"A9F88425","24755","SEPAI","АВТ. ВЫКЛ.iC60H 4П 25A  B"]
[null,"A9F88432","24756","SEPAI","АВТ. ВЫКЛ.iC60H 4П 32A  B"]
[null,"A9F88440","24757","SEPAI","АВТ. ВЫКЛ.iC60H 4П 40A  B"]
[null,"A9F88450","24758","SEPAI","АВТ. ВЫКЛ.iC60H 4П 50A  B"]
[null,"A9F88463","24759","SEPAI","АВТ. ВЫКЛ.iC60H 4П 63A  B"]
[null,"A9F84170","24900","SEPAI","АВТ. ВЫКЛ.iC60H 1П 0,5A C"]
[null,"A9F84270","24902","SEPAI","АВТ. ВЫКЛ.iC60H 2П 0,5A C"]
[null,"A9F84370","24906","SEPAI","АВТ. ВЫКЛ.iC60H 3П 0,5A  C"]
[null,"A9F84470","24908","SEPAI","АВТ. ВЫКЛ.iC60H 4П 0,5A C"]
[null,"A9F84201","24981","SEPAI","АВТ. ВЫКЛ.iC60H 2П 1A C"]
[null,"A9F84202","24982","SEPAI","АВТ. ВЫКЛ.iC60H 2П  2A  C"]
[null,"A9F84203","24983","SEPAI","АВТ. ВЫКЛ.iC60H 2П  3A  C"]
[null,"A9F84204","24984","SEPAI","АВТ. ВЫКЛ.iC60H 2П  4A  C"]
[null,"A9F89206","24985","SEPAI","АВТ. ВЫКЛ.iC60H 2П  6A  C"]
[null,"A9F89210","24986","SEPAI","АВТ. ВЫКЛ.iC60H 2П 10A  C"]
[null,"A9F89216","24987","SEPAI","АВТ. ВЫКЛ.iC60H 2П 16A  C"]
[null,"A9F89220","24988","SEPAI","АВТ. ВЫКЛ.iC60H 2П 20A  C"]
[null,"A9F89225","24989","SEPAI","АВТ. ВЫКЛ.iC60H 2П 25A  C"]
[null,"A9F89232","24990","SEPAI","АВТ. ВЫКЛ.iC60H 2П 32A  C"]
[null,"A9F89240","24991","SEPAI","АВТ. ВЫКЛ.iC60H 2П 40A  C"]
[null,"A9F89250","24992","SEPAI","АВТ. ВЫКЛ.iC60H 2П 50A  C"]
[null,"A9F89263","24993","SEPAI","АВТ. ВЫКЛ.iC60H 2П 63A  C"]
[null,"A9F84301","24994","SEPAI","АВТ. ВЫКЛ.iC60H 3П  1A  C"]
[null,"A9F84302","24995","SEPAI","АВТ. ВЫКЛ.iC60H 3П  2A  C"]
[null,"A9F84303","24996","SEPAI","АВТ. ВЫКЛ.iC60H 3П  3A  C"]
[null,"A9F84304","24997","SEPAI","АВТ. ВЫКЛ.iC60H 3П  4A  C"]
[null,"A9F89306","24998","SEPAI","АВТ. ВЫКЛ.iC60H 3П  6A  C"]
[null,"A9F89310","24999","SEPAI","АВТ. ВЫКЛ.iC60H 3П 10A C"]
[null,"A9F89316","25000","SEPAI","АВТ. ВЫКЛ.iC60H 3П 16A  C"]
[null,"A9F89320","25001","SEPAI","АВТ. ВЫКЛ.iC60H 3П 20A  C"]
[null,"A9F89325","25002","SEPAI","АВТ. ВЫКЛ.iC60H 3П 25A  C"]
[null,"A9F89332","25003","SEPAI","АВТ. ВЫКЛ.iC60H 3П 32A  C"]
[null,"A9F89340","25004","SEPAI","АВТ. ВЫКЛ.iC60H 3П 40A  C"]
[null,"A9F89350","25005","SEPAI","АВТ. ВЫКЛ.iC60H 3П 50A  C"]
[null,"A9F89363","25006","SEPAI","АВТ. ВЫКЛ.iC60H 3П 63A  C"]
[null,"A9F84401","25007","SEPAI","АВТ. ВЫКЛ.iC60H 4П  1A  C"]
[null,"A9F84402","25008","SEPAI","АВТ. ВЫКЛ.iC60H 4П  2A  C"]
[null,"A9F84403","25009","SEPAI","АВТ. ВЫКЛ.iC60H 4П  3A  C"]
[null,"A9F84404","25010","SEPAI","АВТ. ВЫКЛ.iC60H 4П 4A C"]
[null,"A9F89406","25011","SEPAI","АВТ. ВЫКЛ.iC60H 4П  6A  C"]
[null,"A9F89410","25012","SEPAI","АВТ. ВЫКЛ.iC60H 4П 10A  C"]
[null,"A9F89416","25013","SEPAI","АВТ. ВЫКЛ.iC60H 4П 16A  C"]
[null,"A9F89420","25014","SEPAI","АВТ. ВЫКЛ.iC60H 4П 20A  C"]
[null,"A9F89425","25015","SEPAI","АВТ. ВЫКЛ.iC60H 4П 25A  C"]
[null,"A9F89432","25016","SEPAI","АВТ. ВЫКЛ.iC60H 4П 32A  C"]
[null,"A9F89440","25017","SEPAI","АВТ. ВЫКЛ.iC60H 4П 40A  C"]
[null,"A9F89450","25018","SEPAI","АВТ. ВЫКЛ.iC60H 4П 50A  C"]
[null,"A9F89463","25019","SEPAI","АВТ. ВЫКЛ.iC60H 4П 63A  C"]
[null,"A9F85101","25080","SEPAI","АВТ. ВЫКЛ.iC60H 1П  1A  D"]
[null,"A9F85102","25081","SEPAI","АВТ. ВЫКЛ.iC60H 1П  2A  D"]
[null,"A9F85103","25082","SEPAI","АВТ. ВЫКЛ.iC60H 1П  3A  D"]
[null,"A9F85104","25083","SEPAI","АВТ. ВЫКЛ.iC60H 1П 4A D"]
[null,"A9F85106","25084","SEPAI","АВТ. ВЫКЛ.iC60H 1П  6A  D"]
[null,"A9F85110","25085","SEPAI","АВТ. ВЫКЛ.iC60H 1П 10A D"]
[null,"A9F85116","25086","SEPAI","АВТ. ВЫКЛ.iC60H 1П 16A  D"]
[null,"A9F85120","25087","SEPAI","АВТ. ВЫКЛ.iC60H 1П 20A  D"]
[null,"A9F85125","25088","SEPAI","АВТ. ВЫКЛ.iC60H 1П 25A  D"]
[null,"A9F85132","25089","SEPAI","АВТ. ВЫКЛ.iC60H 1П 32A  D"]
[null,"A9F85140","25090","SEPAI","АВТ. ВЫКЛ.iC60H 1П 40A  D"]
[null,"A9F85150","25091","SEPAI","АВТ. ВЫКЛ.iC60H 1П 50A  D"]
[null,"A9F85163","25092","SEPAI","АВТ. ВЫКЛ.iC60H 1П 63A  D"]
[null,"A9F85201","25108","SEPAI","АВТ. ВЫКЛ.iC60H 2П  1A  D"]
[null,"A9F85202","25111","SEPAI","АВТ. ВЫКЛ.iC60H 2П  2A  D"]
[null,"A9F85203","25112","SEPAI","АВТ. ВЫКЛ.iC60H 2П  3A  D"]
[null,"A9F85204","25113","SEPAI","АВТ. ВЫКЛ.iC60H 2П  4A  D"]
[null,"A9F85206","25114","SEPAI","АВТ. ВЫКЛ.iC60H 2П  6A  D"]
[null,"A9F85210","25115","SEPAI","АВТ. ВЫКЛ.iC60H 2П 10A  D"]
[null,"A9F85216","25117","SEPAI","АВТ. ВЫКЛ.iC60H 2П 16A  D"]
[null,"A9F85220","25118","SEPAI","АВТ. ВЫКЛ.iC60H 2П 20A  D"]
[null,"A9F85225","25119","SEPAI","АВТ. ВЫКЛ.iC60H 2П 25A  D"]
[null,"A9F85232","25120","SEPAI","АВТ. ВЫКЛ.iC60H 2П 32A  D"]
[null,"A9F85240","25121","SEPAI","АВТ. ВЫКЛ.iC60H 2П 40A  D"]
[null,"A9F85250","25122","SEPAI","АВТ. ВЫКЛ.iC60H 2П 50A  D"]
[null,"A9F85263","25123","SEPAI","АВТ. ВЫКЛ.iC60H 2П 63A D"]
[null,"A9F85301","25124","SEPAI","АВТ. ВЫКЛ.iC60H 3П  1A  D"]
[null,"A9F85302","25125","SEPAI","АВТ. ВЫКЛ.iC60H 3П  2A  D"]
[null,"A9F85303","25126","SEPAI","АВТ. ВЫКЛ.iC60H 3П  3A  D"]
[null,"A9F85304","25127","SEPAI","АВТ. ВЫКЛ.iC60H 3П  4A  D"]
[null,"A9F85306","25128","SEPAI","АВТ. ВЫКЛ.iC60H 3П  6A  D"]
[null,"A9F85310","25129","SEPAI","АВТ. ВЫКЛ.iC60H 3П 10A  D"]
[null,"A9F85316","25131","SEPAI","АВТ. ВЫКЛ.iC60H 3П 16A  D"]
[null,"A9F85320","25132","SEPAI","АВТ. ВЫКЛ.iC60H 3П 20A  D"]
[null,"A9F85325","25133","SEPAI","АВТ. ВЫКЛ.iC60H 3П 25A  D"]
[null,"A9F85332","25134","SEPAI","АВТ. ВЫКЛ.iC60H 3П 32A  D"]
[null,"A9F85340","25135","SEPAI","АВТ. ВЫКЛ.iC60H 3П 40A  D"]
[null,"A9F85350","25136","SEPAI","АВТ. ВЫКЛ.iC60H 3П 50A D"]
[null,"A9F85363","25137","SEPAI","АВТ. ВЫКЛ.iC60H 3П 63A  D"]
[null,"A9F85401","25138","SEPAI","АВТ. ВЫКЛ.iC60H 4П  1A  D"]
[null,"A9F85402","25139","SEPAI","АВТ. ВЫКЛ.iC60H 4П  2A  D"]
[null,"A9F85403","25140","SEPAI","АВТ. ВЫКЛ.iC60H 4П  3A  D"]
[null,"A9F85404","25141","SEPAI","АВТ. ВЫКЛ.iC60H 4П  4A  D"]
[null,"A9F85406","25142","SEPAI","АВТ. ВЫКЛ.iC60H 4П  6A  D"]
[null,"A9F85410","25143","SEPAI","АВТ. ВЫКЛ.iC60H 4П 10A D"]
[null,"A9F85416","25145","SEPAI","АВТ. ВЫКЛ.iC60H 4П 16A  D"]
[null,"A9F85420","25146","SEPAI","АВТ. ВЫКЛ.iC60H 4П 20A  D"]
[null,"A9F85425","25147","SEPAI","АВТ. ВЫКЛ.iC60H 4П 25A  D"]
[null,"A9F85432","25148","SEPAI","АВТ. ВЫКЛ.iC60H 4П 32A  D"]
[null,"A9F85440","25149","SEPAI","АВТ. ВЫКЛ.iC60H 4П 40A  D"]
[null,"A9F85450","25150","SEPAI","АВТ. ВЫКЛ.iC60H 4П 50A  D"]
[null,"A9F85463","25151","SEPAI","АВТ. ВЫКЛ.iC60H 4П 63A  D"]
[null,"A9F93106","25331","SEPAI","АВТ. ВЫКЛ.iC60L 1П  6A  B"]
[null,"A9F93110","25332","SEPAI","АВТ. ВЫКЛ.iC60L 1П 10A  B"]
[null,"A9F93116","25333","SEPAI","АВТ. ВЫКЛ.iC60L 1П 16A  B"]
[null,"A9F93120","25334","SEPAI","АВТ. ВЫКЛ.iC60L 1П 20A  B"]
[null,"A9F93125","25335","SEPAI","АВТ. ВЫКЛ.iC60L 1П 25A  B"]
[null,"A9F93132","25336","SEPAI","АВТ. ВЫКЛ.iC60L 1П 32A  B"]
[null,"A9F93140","25337","SEPAI","АВТ. ВЫКЛ.iC60L 1П 40A  B"]
[null,"A9F93150","25338","SEPAI","АВТ. ВЫКЛ.iC60L 1П 50A  B"]
[null,"A9F93163","25339","SEPAI","АВТ. ВЫКЛ.iC60L 1П 63A  B"]
[null,"A9F93206","25357","SEPAI","АВТ. ВЫКЛ.iC60L 2П  6A  B"]
[null,"A9F93210","25358","SEPAI","АВТ. ВЫКЛ.iC60L 2П 10A  B"]
[null,"A9F93216","25359","SEPAI","АВТ. ВЫКЛ.iC60L 2П 16A  B"]
[null,"A9F93220","25360","SEPAI","АВТ. ВЫКЛ.iC60L 2П 20A B"]
[null,"A9F93225","25361","SEPAI","АВТ. ВЫКЛ.iC60L 2П 25A B"]
[null,"A9F93232","25362","SEPAI","АВТ. ВЫКЛ.iC60L 2П 32A  B"]
[null,"A9F93240","25363","SEPAI","АВТ. ВЫКЛ.iC60L 2П 40A  B"]
[null,"A9F93250","25364","SEPAI","АВТ. ВЫКЛ.iC60L 2П 50A  B"]
[null,"A9F93263","25365","SEPAI","АВТ. ВЫКЛ.iC60L 2П 63A B"]
[null,"A9F93306","25370","SEPAI","АВТ. ВЫКЛ.iC60L 3П  6A  B"]
[null,"A9F93310","25371","SEPAI","АВТ. ВЫКЛ.iC60L 3П 10A  B"]
[null,"A9F93316","25372","SEPAI","АВТ. ВЫКЛ.iC60L 3П 16A  B"]
[null,"A9F93320","25373","SEPAI","АВТ. ВЫКЛ.iC60L 3П 20A  B"]
[null,"A9F93325","25374","SEPAI","АВТ. ВЫКЛ.iC60L 3П 25A  B"]
[null,"A9F93332","25375","SEPAI","АВТ. ВЫКЛ.iC60L 3П 32A B"]
[null,"A9F93340","25376","SEPAI","АВТ. ВЫКЛ.iC60L 3П 40A  B"]
[null,"A9F93350","25377","SEPAI","АВТ. ВЫКЛ.iC60L 3П 50A  B"]
[null,"A9F93363","25378","SEPAI","АВТ. ВЫКЛ.iC60L 3П 63A B"]
[null,"A9F93406","25383","SEPAI","АВТ. ВЫКЛ.iC60L 4П 6A B"]
[null,"A9F93410","25384","SEPAI","АВТ. ВЫКЛ.iC60L 4П 10A  B"]
[null,"A9F93416","25385","SEPAI","АВТ. ВЫКЛ.iC60L 4П 16A  B"]
[null,"A9F93420","25386","SEPAI","АВТ. ВЫКЛ.iC60L 4П 20A  B"]
[null,"A9F93425","25387","SEPAI","АВТ. ВЫКЛ.iC60L 4П 25A  B"]
[null,"A9F93432","25388","SEPAI","АВТ. ВЫКЛ.iC60L 4П 32A  B"]
[null,"A9F93440","25389","SEPAI","АВТ. ВЫКЛ.iC60L 4П 40A  B"]
[null,"A9F93450","25390","SEPAI","АВТ. ВЫКЛ.iC60L 4П 50A B"]
[null,"A9F93463","25391","SEPAI","АВТ. ВЫКЛ.iC60L 4П 63A B"]
[null,"A9F94101","25392","SEPAI","АВТ. ВЫКЛ.iC60L 1П  1A  C"]
[null,"A9F94102","25393","SEPAI","АВТ. ВЫКЛ.iC60L 1П  2A  C"]
[null,"A9F94103","25394","SEPAI","АВТ. ВЫКЛ.iC60L 1П 3A C"]
[null,"A9F94104","25395","SEPAI","АВТ. ВЫКЛ.iC60L 1П  4A  C"]
[null,"A9F94106","25396","SEPAI","АВТ. ВЫКЛ.iC60L 1П  6A  C"]
[null,"A9F94110","25397","SEPAI","АВТ. ВЫКЛ.iC60L 1П 10A  C"]
[null,"A9F94116","25398","SEPAI","АВТ. ВЫКЛ.iC60L 1П 16A  C"]
[null,"A9F94120","25399","SEPAI","АВТ. ВЫКЛ.iC60L 1П 20A  C"]
[null,"A9F94125","25400","SEPAI","АВТ. ВЫКЛ.iC60L 1П 25A  C"]
[null,"A9F94132","25401","SEPAI","АВТ. ВЫКЛ.iC60L 1П 32A C"]
[null,"A9F94140","25402","SEPAI","АВТ. ВЫКЛ.iC60L 1П 40A  C"]
[null,"A9F94150","25403","SEPAI","АВТ. ВЫКЛ.iC60L 1П 50A C"]
[null,"A9F94163","25404","SEPAI","АВТ. ВЫКЛ.iC60L 1П 63A  C"]
[null,"A9F94170","25406","SEPAI","АВТ. ВЫКЛ.iC60L 1П 0,5A C"]
[null,"A9F94270","25407","SEPAI","АВТ. ВЫКЛ.iC60L 2П 0,5A C"]
[null,"A9F94370","25408","SEPAI","АВТ. ВЫКЛ.iC60L 3П 0,5A C"]
[null,"A9F94470","25409","SEPAI","АВТ. ВЫКЛ.iC60L 4П 0,5A C"]
[null,"A9F94201","25418","SEPAI","АВТ. ВЫКЛ.iC60L 2П  1A  C"]
[null,"A9F94202","25419","SEPAI","АВТ. ВЫКЛ.iC60L 2П  2A  C"]
[null,"A9F94203","25420","SEPAI","АВТ. ВЫКЛ.iC60L 2П 3A C"]
[null,"A9F94204","25421","SEPAI","АВТ. ВЫКЛ.iC60L 2П 4A C"]
[null,"A9F94206","25422","SEPAI","АВТ. ВЫКЛ.iC60L 2П  6A  C"]
[null,"A9F94210","25423","SEPAI","АВТ. ВЫКЛ.iC60L 2П 10A  C"]
[null,"A9F94216","25424","SEPAI","АВТ. ВЫКЛ.iC60L 2П 16A  C"]
[null,"A9F94220","25425","SEPAI","АВТ. ВЫКЛ.iC60L 2П 20A  C"]
[null,"A9F94225","25426","SEPAI","АВТ. ВЫКЛ.iC60L 2П 25A  C"]
[null,"A9F94232","25427","SEPAI","АВТ. ВЫКЛ.iC60L 2П 32A  C"]
[null,"A9F94240","25428","SEPAI","АВТ. ВЫКЛ.iC60L 2П 40A  C"]
[null,"A9F94250","25429","SEPAI","АВТ. ВЫКЛ.iC60L 2П 50A C"]
[null,"A9F94263","25430","SEPAI","АВТ. ВЫКЛ.iC60L 2П 63A  C"]
[null,"A9F94301","25431","SEPAI","АВТ. ВЫКЛ.iC60L 3П 1A C"]
[null,"A9F94302","25432","SEPAI","АВТ. ВЫКЛ.iC60L 3П  2A  C"]
[null,"A9F94303","25433","SEPAI","АВТ. ВЫКЛ.iC60L 3П  3A  C"]
[null,"A9F94304","25434","SEPAI","АВТ. ВЫКЛ.iC60L 3П 4A C"]
[null,"A9F94306","25435","SEPAI","АВТ. ВЫКЛ.iC60L 3П 6A C"]
[null,"A9F94310","25436","SEPAI","АВТ. ВЫКЛ.iC60L 3П 10A  C"]
[null,"A9F94316","25437","SEPAI","АВТ. ВЫКЛ.iC60L 3П 16A  C"]
[null,"A9F94320","25438","SEPAI","АВТ. ВЫКЛ.iC60L 3П 20A  C"]
[null,"A9F94325","25439","SEPAI","АВТ. ВЫКЛ.iC60L 3П 25A C"]
[null,"A9F94332","25440","SEPAI","АВТ. ВЫКЛ.iC60L 3П 32A C"]
[null,"A9F94340","25441","SEPAI","АВТ. ВЫКЛ.iC60L 3П 40A  C"]
[null,"A9F94350","25442","SEPAI","АВТ. ВЫКЛ.iC60L 3П 50A  C"]
[null,"A9F94363","25443","SEPAI","АВТ. ВЫКЛ.iC60L 3П 63A  C"]
[null,"A9F94401","25444","SEPAI","АВТ. ВЫКЛ.iC60L 4П 1A C"]
[null,"A9F94402","25445","SEPAI","АВТ. ВЫКЛ.iC60L 4П  2A  C"]
[null,"A9F94403","25446","SEPAI","АВТ. ВЫКЛ.iC60L 4П  3A  C"]
[null,"A9F94404","25447","SEPAI","АВТ. ВЫКЛ.iC60L 4П 4A C"]
[null,"A9F94406","25448","SEPAI","АВТ. ВЫКЛ.iC60L 4П  6A  C"]
[null,"A9F94410","25449","SEPAI","АВТ. ВЫКЛ.iC60L 4П 10A  C"]
[null,"A9F94416","25450","SEPAI","АВТ. ВЫКЛ.iC60L 4П 16A  C"]
[null,"A9F94420","25451","SEPAI","АВТ. ВЫКЛ.iC60L 4П 20A  C"]
[null,"A9F94425","25452","SEPAI","АВТ. ВЫКЛ.iC60L 4П 25A  C"]
[null,"A9F94432","25453","SEPAI","АВТ. ВЫКЛ.iC60L 4П 32A  C"]
[null,"A9F94440","25454","SEPAI","АВТ. ВЫКЛ.iC60L 4П 40A  C"]
[null,"A9F94450","25455","SEPAI","АВТ. ВЫКЛ.iC60L 4П 50A  C"]
[null,"A9F94463","25456","SEPAI","АВТ. ВЫКЛ.iC60L 4П 63A  C"]
[null,"A9F95101","25460","SEPAI","АВТ. ВЫКЛ.iC60L 1П  1A  K"]
[null,"A9F95102","25462","SEPAI","АВТ. ВЫКЛ.iC60L 1П  2A  K"]
[null,"A9F95103","25463","SEPAI","АВТ. ВЫКЛ.iC60L 1П  3A  K"]
[null,"A9F95104","25464","SEPAI","АВТ. ВЫКЛ.iC60L 1П  4A  K"]
[null,"A9F95106","25465","SEPAI","АВТ. ВЫКЛ.iC60L 1П  6A  K"]
[null,"A9F95110","25467","SEPAI","АВТ. ВЫКЛ.iC60L 1П 10A  K"]
[null,"A9F95116","25468","SEPAI","АВТ. ВЫКЛ.iC60L 1П 16A  K"]
[null,"A9F95120","25469","SEPAI","АВТ. ВЫКЛ.iC60L 1П 20A  K"]
[null,"A9F95125","25470","SEPAI","АВТ. ВЫКЛ.iC60L 1П 25A  K"]
[null,"A9F95132","25471","SEPAI","АВТ. ВЫКЛ.iC60L 1П 32A  K"]
[null,"A9F95140","25472","SEPAI","АВТ. ВЫКЛ.iC60L 1П 40A  K"]
[null,"A9F95150","25473","SEPAI","АВТ. ВЫКЛ.iC60L 1П 50A  K"]
[null,"A9F95163","25474","SEPAI","АВТ. ВЫКЛ.iC60L 1П 63A  K"]
[null,"A9F95201","25478","SEPAI","АВТ. ВЫКЛ.iC60L 2П  1A  K"]
[null,"A9F95202","25480","SEPAI","АВТ. ВЫКЛ.iC60L 2П  2A  K"]
[null,"A9F95203","25481","SEPAI","АВТ. ВЫКЛ.iC60L 2П 3A K"]
[null,"A9F95204","25482","SEPAI","АВТ. ВЫКЛ.iC60L 2П  4A  K"]
[null,"A9F95206","25483","SEPAI","АВТ. ВЫКЛ.iC60L 2П  6A  K"]
[null,"A9F95210","25485","SEPAI","АВТ. ВЫКЛ.iC60L 2П 10A  K"]
[null,"A9F95216","25486","SEPAI","АВТ. ВЫКЛ.iC60L 2П 16A  K"]
[null,"A9F95220","25487","SEPAI","АВТ. ВЫКЛ.iC60L 2П 20A  K"]
[null,"A9F95225","25488","SEPAI","АВТ. ВЫКЛ.iC60L 2П 25A  K"]
[null,"A9F95232","25489","SEPAI","АВТ. ВЫКЛ.iC60L 2П 32A K"]
[null,"A9F95240","25490","SEPAI","АВТ. ВЫКЛ.iC60L 2П 40A  K"]
[null,"A9F95250","25491","SEPAI","АВТ. ВЫКЛ.iC60L 2П 50A  K"]
[null,"A9F95263","25492","SEPAI","АВТ. ВЫКЛ.iC60L 2П 63A  K"]
[null,"A9F95301","25496","SEPAI","АВТ. ВЫКЛ.iC60L 3П  1A  K"]
[null,"A9F95302","25498","SEPAI","АВТ. ВЫКЛ.iC60L 3П  2A  K"]
[null,"A9F95303","25499","SEPAI","АВТ. ВЫКЛ.iC60L 3П  3A  K"]
[null,"A9F95304","25500","SEPAI","АВТ. ВЫКЛ.iC60L 3П 4A K"]
[null,"A9F95306","25501","SEPAI","АВТ. ВЫКЛ.iC60L 3П  6A  K"]
[null,"A9F95310","25503","SEPAI","АВТ. ВЫКЛ.iC60L 3П 10A K"]
[null,"A9F95316","25504","SEPAI","АВТ. ВЫКЛ.iC60L 3П 16A  K"]
[null,"A9F95320","25505","SEPAI","АВТ. ВЫКЛ.iC60L 3П 20A  K"]
[null,"A9F95325","25506","SEPAI","АВТ. ВЫКЛ.iC60L 3П 25A K"]
[null,"A9F95332","25507","SEPAI","АВТ. ВЫКЛ.iC60L 3П 32A  K"]
[null,"A9F95340","25508","SEPAI","АВТ. ВЫКЛ.iC60L 3П 40A  K"]
[null,"A9F95350","25509","SEPAI","АВТ. ВЫКЛ.iC60L 3П 50A  K"]
[null,"A9F95363","25510","SEPAI","АВТ. ВЫКЛ.iC60L 3П 63A  K"]
[null,"A9F95401","25514","SEPAI","АВТ. ВЫКЛ.iC60L 4П  1A  K"]
[null,"A9F95402","25516","SEPAI","АВТ. ВЫКЛ.iC60L 4П  2A  K"]
[null,"A9F95403","25517","SEPAI","АВТ. ВЫКЛ.iC60L 4П  3A  K"]
[null,"A9F95404","25518","SEPAI","АВТ. ВЫКЛ.iC60L 4П  4A  K"]
[null,"A9F95406","25519","SEPAI","АВТ. ВЫКЛ.iC60L 4П  6A  K"]
[null,"A9F95410","25521","SEPAI","АВТ. ВЫКЛ.iC60L 4П 10A K"]
[null,"A9F95416","25522","SEPAI","АВТ. ВЫКЛ.iC60L 4П 16A  K"]
[null,"A9F95420","25523","SEPAI","АВТ. ВЫКЛ.iC60L 4П 20A  K"]
[null,"A9F95425","25524","SEPAI","АВТ. ВЫКЛ.iC60L 4П 25A K"]
[null,"A9F95432","25525","SEPAI","АВТ. ВЫКЛ.iC60L 4П 32A  K"]
[null,"A9F95440","25526","SEPAI","АВТ. ВЫКЛ.iC60L 4П 40A K"]
[null,"A9F95450","25527","SEPAI","АВТ. ВЫКЛ.iC60L 4П 50A  K"]
[null,"A9F95463","25528","SEPAI","АВТ. ВЫКЛ.iC60L 4П 63A  K"]
[null,"A9F92101","26133","SEPAI","АВТ. ВЫКЛ.iC60L 1П  1A  Z"]
[null,"A9F92102","26135","SEPAI","АВТ. ВЫКЛ.iC60L 1П  2A  Z"]
[null,"A9F92103","26136","SEPAI","АВТ. ВЫКЛ.iC60L 1П  3A  Z"]
[null,"A9F92104","26137","SEPAI","АВТ. ВЫКЛ.iC60L 1П  4A  Z"]
[null,"A9F92106","26139","SEPAI","АВТ. ВЫКЛ.iC60L 1П  6A  Z"]
[null,"A9F92110","26141","SEPAI","АВТ. ВЫКЛ.iC60L 1П 10A  Z"]
[null,"A9F92116","26142","SEPAI","АВТ. ВЫКЛ.iC60L 1П 16A  Z"]
[null,"A9F92120","26143","SEPAI","АВТ. ВЫКЛ.iC60L 1П 20A  Z"]
[null,"A9F92125","26145","SEPAI","АВТ. ВЫКЛ.iC60L 1П 25A  Z"]
[null,"A9F92132","26146","SEPAI","АВТ. ВЫКЛ.iC60L 1П 32A  Z"]
[null,"A9F92140","26147","SEPAI","АВТ. ВЫКЛ.iC60L 1П 40A  Z"]
[null,"A9F92202","26155","SEPAI","АВТ. ВЫКЛ.iC60L 2П  2A  Z"]
[null,"A9F92203","26157","SEPAI","АВТ. ВЫКЛ.iC60L 2П 3A Z"]
[null,"A9F92204","26158","SEPAI","АВТ. ВЫКЛ.iC60L 2П  4A  Z"]
[null,"A9F92206","26159","SEPAI","АВТ. ВЫКЛ.iC60L 2П 6A Z"]
[null,"A9F92210","26161","SEPAI","АВТ. ВЫКЛ.iC60L 2П 10A  Z"]
[null,"A9F92216","26163","SEPAI","АВТ. ВЫКЛ.iC60L 2П 16A  Z"]
[null,"A9F92220","26164","SEPAI","АВТ. ВЫКЛ.iC60L 2П 20A  Z"]
[null,"A9F92225","26165","SEPAI","АВТ. ВЫКЛ.iC60L 2П 25A  Z"]
[null,"A9F92232","26166","SEPAI","АВТ. ВЫКЛ.iC60L 2П 32A  Z"]
[null,"A9F92240","26167","SEPAI","АВТ. ВЫКЛ.iC60L 2П 40A  Z"]
[null,"A9F92302","26176","SEPAI","АВТ. ВЫКЛ.iC60L 3П 2A Z"]
[null,"A9F92303","26177","SEPAI","АВТ. ВЫКЛ.iC60L 3П  3A  Z"]
[null,"A9F92304","26178","SEPAI","АВТ. ВЫКЛ.iC60L 3П  4A  Z"]
[null,"A9F92306","26180","SEPAI","АВТ. ВЫКЛ.iC60L 3П  6A  Z"]
[null,"A9F92310","26182","SEPAI","АВТ. ВЫКЛ.iC60L 3П 10A  Z"]
[null,"A9F92316","26184","SEPAI","АВТ. ВЫКЛ.iC60L 3П 16A Z"]
[null,"A9F92320","26185","SEPAI","АВТ. ВЫКЛ.iC60L 3П 20A  Z"]
[null,"A9F92325","26224","SEPAI","АВТ. ВЫКЛ.iC60L 3П 25A  Z"]
[null,"A9F92332","26225","SEPAI","АВТ. ВЫКЛ.iC60L 3П 32A  Z"]
[null,"A9F92340","26226","SEPAI","АВТ. ВЫКЛ.iC60L 3П 40A  Z"]
[null,"A9F92402","26234","SEPAI","АВТ. ВЫКЛ.iC60L 4П  2A  Z"]
[null,"A9F92403","26236","SEPAI","АВТ. ВЫКЛ.iC60L 4П  3A  Z"]
[null,"A9F92404","26237","SEPAI","АВТ. ВЫКЛ.iC60L 4П  4A  Z"]
[null,"A9F92406","26239","SEPAI","АВТ. ВЫКЛ.iC60L 4П  6A  Z"]
[null,"A9F92410","26241","SEPAI","АВТ. ВЫКЛ.iC60L 4П 10A  Z"]
[null,"A9F92416","26242","SEPAI","АВТ. ВЫКЛ.iC60L 4П 16A  Z"]
[null,"A9F92420","26243","SEPAI","АВТ. ВЫКЛ.iC60L 4П 20A  Z"]
[null,"A9F92425","26244","SEPAI","АВТ. ВЫКЛ.iC60L 4П 25A  Z"]
[null,"A9F92432","26245","SEPAI","АВТ. ВЫКЛ.iC60L 4П 32A  Z"]
[null,"A9F92440","26246","SEPAI","АВТ. ВЫКЛ.iC60L 4П 40A  Z"]
[null,"A9F90272","26345","SEPAI","АВТ. ВЫКЛ.iC60LMA 2П 1,6A MA"]
[null,"A9F90273","26346","SEPAI","АВТ. ВЫКЛ.iC60LMA 2П  2,5A  MA"]
[null,"A9F90204","26347","SEPAI","АВТ. ВЫКЛ.iC60LMA 2П 4A MA"]
[null,"A9F90276","26348","SEPAI","АВТ. ВЫКЛ.iC60LMA 2П  6,3A  MA"]
[null,"A9F90210","26349","SEPAI","АВТ. ВЫКЛ.iC60LMA 2П 10A  MA"]
[null,"A9F90282","26350","SEPAI","АВТ. ВЫКЛ.iC60LMA 2П 12.5A  MA"]
[null,"A9F90216","26352","SEPAI","АВТ. ВЫКЛ.iC60LMA 2П 16A  MA"]
[null,"A9F90225","26353","SEPAI","АВТ. ВЫКЛ.iC60LMA 2П 25A  MA"]
[null,"A9F90240","26355","SEPAI","АВТ. ВЫКЛ.iC60LMA 2П 40A MA"]
[null,"A9F90372","26357","SEPAI","АВТ. ВЫКЛ.iC60LMA 3П  1,6A  MA"]
[null,"A9F90373","26358","SEPAI","АВТ. ВЫКЛ.iC60LMA 3П  2,5A  MA"]
[null,"A9F90304","26359","SEPAI","АВТ. ВЫКЛ.iC60LMA 3П 4A MA"]
[null,"A9F90376","26360","SEPAI","АВТ. ВЫКЛ.iC60LMA 3П  6,3A  MA"]
[null,"A9F90310","26361","SEPAI","АВТ. ВЫКЛ.iC60LMA 3П 10A  MA"]
[null,"A9F90382","26362","SEPAI","АВТ. ВЫКЛ.iC60LMA 3П 12.5A  MA"]
[null,"A9F90316","26368","SEPAI","АВТ. ВЫКЛ.iC60LMA 3П 16A  MA"]
[null,"A9F90325","26369","SEPAI","АВТ. ВЫКЛ.iC60LMA 3П 25A  MA"]
[null,"A9F90340","26370","SEPAI","АВТ. ВЫКЛ.iC60LMA 3П 40A  MA"]
[null,"A9A26479","26479","SEPAI","iMSU РАСЦЕПИТЕЛЬ 230В АС U>255В (АКТИ 9)"]
[null,"A9V10225","26580","SEPAI","БЛОК ДИФФ. ЗАЩ. Vigi iC60 2П 25A 10mA AC-ТИП"]
[null,"A9V41225","26581","SEPAI","БЛОК ДИФФ. ЗАЩ. Vigi iC60 2П 25A 30mA AC-ТИП"]
[null,"A9V44225","26583","SEPAI","БЛОК ДИФФ. ЗАЩ. Vigi iC60 2П 25A 300mA AC-ТИП"]
[null,"A9V16225","26584","SEPAI","БЛОК ДИФФ. ЗАЩ. Vigi iC60 2П 25A 500mA AC-ТИП"]
[null,"A9V41325","26588","SEPAI","БЛОК ДИФФ. ЗАЩ. Vigi iC60 3П 25A 30mA AC-ТИП"]
[null,"A9V44325","26590","SEPAI","БЛОК ДИФФ. ЗАЩ. Vigi iC60 3П 25A 300mA AC-ТИП"]
[null,"A9V16325","26591","SEPAI","БЛОК ДИФФ. ЗАЩ. Vigi iC60 3П 25A 500mA AC-ТИП"]
[null,"A9V41425","26595","SEPAI","БЛОК ДИФФ. ЗАЩ. Vigi iC60 4П 25A 30mA AC-ТИП"]
[null,"A9V44425","26597","SEPAI","БЛОК ДИФФ. ЗАЩ. Vigi iC60 4П 25A 300mA AC-ТИП"]
[null,"A9V16425","26598","SEPAI","БЛОК ДИФФ. ЗАЩ. Vigi iC60 4П 25A 500mA AC-ТИП"]
[null,"A9V41263","26611","SEPAI","БЛОК ДИФФ. ЗАЩ. Vigi iC60 2П 63A 30mA AC-ТИП"]
[null,"A9V44263","26613","SEPAI","БЛОК ДИФФ. ЗАЩ. Vigi iC60 2П 63A 300mA AC-ТИП"]
[null,"A9V16263","26614","SEPAI","БЛОК ДИФФ. ЗАЩ. Vigi iC60 2П 63A 500mA AC-ТИП"]
[null,"A9V25263","26616","SEPAI","БЛОК ДИФФ. ЗАЩ. Vigi iC60 2П 63A 300mA-S A-ТИП"]
[null,"A9V41363","26620","SEPAI","БЛОК ДИФФ. ЗАЩ. Vigi iC60 3П 63A 30mA AC-ТИП"]
[null,"A9V44363","26622","SEPAI","БЛОК ДИФФ. ЗАЩ. Vigi iC60 3П 63A 300mA AC-ТИП"]
[null,"A9V16363","26626","SEPAI","БЛОК ДИФФ. ЗАЩ. Vigi iC60 3П 63A 500mA AC-ТИП"]
[null,"A9V25363","26631","SEPAI","БЛОК ДИФФ. ЗАЩ. Vigi iC60 3П 63A 300mA-S A-ТИП"]
[null,"A9V41463","26643","SEPAI","БЛОК ДИФФ. ЗАЩ. Vigi iC60 4П 63A 30mA AC-ТИП"]
[null,"A9V44463","26645","SEPAI","БЛОК ДИФФ. ЗАЩ. Vigi iC60 4П 63A 300mA AC-ТИП"]
[null,"A9V25463","26648","SEPAI","БЛОК ДИФФ. ЗАЩ. Vigi iC60 4П 63A 300mA-S A-ТИП"]
[null,"A9V22225","26680","SEPAI","БЛОК ДИФФ. ЗАЩ. Vigi iC60 2П 25A 100mA A-ТИП"]
[null,"A9V22325","26687","SEPAI","БЛОК ДИФФ. ЗАЩ. Vigi iC60 3П 25A 100mA A-ТИП"]
[null,"A9V22425","26694","SEPAI","БЛОК ДИФФ. ЗАЩ. Vigi iC60 4П 25A 100mA A-ТИП"]
[null,"A9V51225","26743","SEPAI","БЛОК ДИФФ. ЗАЩ. Vigi iC60 2П 25A 30mA A-ТИП"]
[null,"A9V54225","26745","SEPAI","БЛОК ДИФФ. ЗАЩ. Vigi iC60 2П 25A 300mA A-ТИП"]
[null,"A9V26225","26746","SEPAI","БЛОК ДИФФ. ЗАЩ. Vigi iC60 2П 25A 500mA A-ТИП"]
[null,"A9V26325","26753","SEPAI","БЛОК ДИФФ. ЗАЩ. Vigi iC60 3П 25A 500mA A-ТИП"]
[null,"A9V51425","26757","SEPAI","БЛОК ДИФФ. ЗАЩ. Vigi iC60 4П 25A 30mA A-ТИП"]
[null,"A9V54425","26759","SEPAI","БЛОК ДИФФ. ЗАЩ. Vigi iC60 4П 25A 300mA A-ТИП"]
[null,"A9V26425","26760","SEPAI","БЛОК ДИФФ. ЗАЩ. Vigi iC60 4П 25A 500mA A-ТИП"]
[null,"A9V51263","26773","SEPAI","БЛОК ДИФФ. ЗАЩ. Vigi iC60 2П 63A 30mA A-ТИП"]
[null,"A9V54263","26775","SEPAI","БЛОК ДИФФ. ЗАЩ. Vigi iC60 2П 63A 300mA A-ТИП"]
[null,"A9V26263","26776","SEPAI","БЛОК ДИФФ. ЗАЩ. Vigi iC60 2П 63A 500mA A-ТИП"]
[null,"A9V51363","26784","SEPAI","БЛОК ДИФФ. ЗАЩ. Vigi iC60 3П 63A 30mA A-ТИП"]
[null,"A9V26363","26791","SEPAI","БЛОК ДИФФ. ЗАЩ. Vigi iC60 3П 63A 500mA A-ТИП"]
[null,"A9V51463","26798","SEPAI","БЛОК ДИФФ. ЗАЩ. Vigi iC60 4П 63A 30mA A-ТИП"]
[null,"A9V54463","26800","SEPAI","БЛОК ДИФФ. ЗАЩ. Vigi iC60 4П 63A 300mA A-ТИП"]
[null,"A9V26463","26801","SEPAI","БЛОК ДИФФ. ЗАЩ. Vigi iC60 4П 63A 500mA A-ТИП"]
[null,"30604DEK","30623DEK","DEKLV","Корпус мет. нав. с монт. панелью, 800х650х250, IP54, Щ"]
[null,"VW3A1102","3261214000","SEPAI","КОМПЛЕКТ ВЫНОСН МОНТ ГРАФИЧ ТЕРМ IP54"]
[null,"VW3A1103","3261215000","SEPAI","АКСЕССУАРЫ ДЛЯ КОМПЛ ВЫНОСН МОНТ IP65"]
[null,"VW3A1104R10","3261216000","SEPAI","1М КАБЕЛЬ ДЛЯ ГРАФИЧ ТЕРМИНАЛА"]
[null,"VW3A1105","3261217000","SEPAI","АДАПТОР RJ45 ГНЕЗДО-ГНЕЗДО ATV71"]
[null,"VW3A1104R30","3261218000","SEPAI","3М КАБЕЛЬ ДЛЯ ГРАФИЧ ТЕРМИНАЛА"]
[null,"VW3A1104R50","3261219000","SEPAI","5М КАБЕЛЬ ДЛЯ ГРАФИЧ ТЕРМИНАЛА"]
[null,"140NRP95400","490NRP95400","SEPAI","Оптоволоконный повторитель для RIO"]
[null,"IMD-IM20-1700","50211","SEPAI","Дополнительный блок HV-IM20"]
[null,"IMD-IM400","50727","SEPAI","Устр-во контроля изоляции IM400"]
[null,"IMD-IM400","50728","SEPAI","Устр-во контроля изоляции IM400"]
[null,"IMD-IM400","50729","SEPAI","Устр-во контроля изоляции IM400"]
[null,"BLRCH025A030B40","51310","SEPAI","Конденс. VarplusCan HDY 2,5/6 КВАР 400В"]
[null,"BLRCH050A060B40","51311","SEPAI","Конденс. VarplusCan HDY 5/6 КВАР 400В"]
[null,"BLRCH063A075B40","51313","SEPAI","Конден. VarplusCan HDY 6,3/7,5 КВАР 400В"]
[null,"BLRCH075A090B40","51315","SEPAI","Конденс. VarplusCan HDY 7,5/9 КВАР 400В"]
[null,"BLRCH104A125B40","51317","SEPAI","Конд. VarplusCan HDY 10,4/12,5 КВАР 400В"]
[null,"BLRCH125A150B40","51319","SEPAI","Конден. VarplusCan HDY 12,5/15 КВАР 400В"]
[null,"BLRCH150A180B40","51321","SEPAI","Конденс. VarplusCan HDY 15/18 КВАР 400В"]
[null,"BLRCH200A240B40","51323","SEPAI","Конденс. VarplusCan HDY 20/24 КВАР 400В"]
[null,"BLRCH075A090B48","51325","SEPAI","Конденс. VarplusCan HDY 7,5 КВАР 480В"]
[null,"BLRCH088A106B48","51327","SEPAI","Конденс. VarplusCan HDY 8,8 КВАР 480В"]
[null,"BLRCH104A125B48","51329","SEPAI","Конденс. VarplusCan HDY 10,4 КВАР 480В"]
[null,"BLRCH155A186B48","51331","SEPAI","Конденс. VarplusCan HDY 15,5 КВАР 480В"]
[null,"BLRCH143A172B44","51333","SEPAI","Конденс. VarplusCan HDY 14,3 КВАР 440В"]
[null,"BLRCH227A272B48","51335","SEPAI","Конденс. VarplusCan HDY 22,7 КВАР 480В"]
[null,"BLRCH075A090B44","51337","SEPAI","Конденс. VarplusCan HDY 7,5 КВАР 440В"]
[null,"BLRCH144A173B48","51345","SEPAI","Конденс. VarplusCan HDY 14,4 КВАР 480В"]
[null,"BLRCH111A133B69","51359","SEPAI","Конд. VarplusCan HDY 11,1/13,3 КВАР 690В"]
[null,"BLRCH150A180B69","51361","SEPAI","Конденс. VarplusCan HDY 15/18 КВАР 690В"]
[null,"BLRCH200A240B69","51363","SEPAI","Конденс. VarplusCan HDY 20/24 КВАР 690В"]
[null,"LVR14065A40T","51563","SEPAI","Дроссель 400В 14% 6,25 кВАр"]
[null,"LVR14125A40T","51564","SEPAI","Дроссель 400В 14% 12,5 кВАр"]
[null,"LVR14250A40T","51565","SEPAI","Дроссель 400В 14% 25 кВАр"]
[null,"LVR14500A40T","51566","SEPAI","Дроссель 400В 14% 50 кВАр"]
[null,"LVR14X00A40T","51567","SEPAI","Дроссель 400В 14% 100 кВАр"]
[null,"LVR07065A40T","51568","SEPAI","Дроссель 400В 7% 6,25 кВАр"]
[null,"LVR07X00A40T","51569","SEPAI","Дроссель 400В 7% 100 кВАр"]
[null,"LVR05065A40T","51573","SEPAI","Дроссель 400В 5,7% 6,25 кВАр"]
[null,"520411000","520399000","SEPAI","F-КОННЕКТОР САМОТЕРМИНИРИУЮЩИЙСЯ ДЛЯ КАБЕЛЯ RG6"]
[null,"VLVAW0N03501AA","52832","SEPAI","VarSet 9 кВАр авт. выкл, для незагр сети"]
[null,"VLVAW0N03527AA","52834","SEPAI","VarSet 12,5 кВАр авт вык, для незаг сети"]
[null,"VLVAW0N03527AA","52836","SEPAI","VarSet 12,5 кВАр авт вык, для незаг сети"]
[null,"VLVAW0N03502AA","52838","SEPAI","VarSet 16 кВАр авт выкл, для незагр сети"]
[null,"VLVAW0N03502AA","52840","SEPAI","VarSet 16 кВАр авт выкл, для незагр сети"]
[null,"VLVAW0N03503AA","52842","SEPAI","VarSet 22 кВАр авт выкл, для незагр сети"]
[null,"VLVAW0N03503AA","52844","SEPAI","VarSet 22 кВАр авт выкл, для незагр сети"]
[null,"VLVAW0N03504AA","52846","SEPAI","VarSet 32 кВАр авт выкл, для незагр сети"]
[null,"VLVAW0N03504AA","52848","SEPAI","VarSet 32 кВАр авт выкл, для незагр сети"]
[null,"VLVAW0N03504AA","52850","SEPAI","VarSet 32 кВАр авт выкл, для незагр сети"]
[null,"VLVAW0N03504AA","52852","SEPAI","VarSet 32 кВАр авт выкл, для незагр сети"]
[null,"VLVAW1N03505AA","52854","SEPAI","VarSet 34 кВАр авт выкл, для незагр сети"]
[null,"VLVAW1N03528AA","52856","SEPAI","VarSet 37,5 кВАр авт вык, для незаг сети"]
[null,"VLVAW1N03528AA","52858","SEPAI","VarSet 37,5 кВАр авт вык, для незаг сети"]
[null,"VLVAW1N03506AA","52860","SEPAI","VarSet 50 кВАр авт выкл, для незагр сети"]
[null,"VLVAW1N03506AA","52862","SEPAI","VarSet 50 кВАр авт выкл, для незагр сети"]
[null,"VLVAW1N03506AA","52864","SEPAI","VarSet 50 кВАр авт выкл, для незагр сети"]
[null,"VLVAW1N03506AA","52866","SEPAI","VarSet 50 кВАр авт выкл, для незагр сети"]
[null,"VLVAW1N03529AA","52868","SEPAI","VarSet 69 кВАр авт выкл, для незагр сети"]
[null,"VLVAW1N03529AA","52870","SEPAI","VarSet 69 кВАр авт выкл, для незагр сети"]
[null,"VLVAW1N03529AA","52872","SEPAI","VarSet 69 кВАр авт выкл, для незагр сети"]
[null,"VLVAW1N03529AA","52874","SEPAI","VarSet 69 кВАр авт выкл, для незагр сети"]
[null,"VLVAW1N03507AA","52876","SEPAI","VarSet 75 кВАр авт выкл, для незагр сети"]
[null,"VLVAW1N03530AA","52878","SEPAI","VarSet 87,5 кВАр авт вык, для незаг сети"]
[null,"VLVAW1N03530AA","52880","SEPAI","VarSet 87,5 кВАр авт вык, для незаг сети"]
[null,"VLVAW1N03530AA","52882","SEPAI","VarSet 87,5 кВАр авт вык, для незаг сети"]
[null,"VLVAW1N03508AA","52884","SEPAI","VarSet 100 кВАр авт выкл, для незаг сети"]
[null,"VLVAW1N03508AA","52886","SEPAI","VarSet 100 кВАр авт выкл, для незаг сети"]
[null,"VLVAW2N03509AB","52887","SEPAI","VarSet 125 кВАр регул., для незагр. сети"]
[null,"VLVAW2N03509AA","52888","SEPAI","VarSet 125 кВАр авт выкл, для незаг сети"]
[null,"VLVAW2N03509AB","52889","SEPAI","VarSet 125 кВАр регул., для незагр. сети"]
[null,"VLVAW2N03509AA","52890","SEPAI","VarSet 125 кВАр авт выкл, для незаг сети"]
[null,"VLVAW2N03531AB","52891","SEPAI","VarSet 137,5 кВАр рег., для незагр. сети"]
[null,"VLVAW2N03531AA","52892","SEPAI","VarSet 137,5 кВАр авт вык для незаг сети"]
[null,"VLVAW2N03510AB","52893","SEPAI","VarSet 150 кВАр регул., для незагр. сети"]
[null,"VLVAW2N03510AA","52894","SEPAI","VarSet 150 кВАр авт выкл, для незаг сети"]
[null,"VLVAW2N03510AB","52895","SEPAI","VarSet 150 кВАр регул., для незагр. сети"]
[null,"VLVAW2N03510AA","52896","SEPAI","VarSet 150 кВАр авт выкл, для незаг сети"]
[null,"VLVAW2N03510AB","52897","SEPAI","VarSet 150 кВАр регул., для незагр. сети"]
[null,"VLVAW2N03510AA","52898","SEPAI","VarSet 150 кВАр авт выкл, для незаг сети"]
[null,"VLVAW2N03511AB","52899","SEPAI","VarSet 175 кВАр регул., для незагр. Сети"]
[null,"VLVAW2N03511AA","52900","SEPAI","VarSet 175 кВАр авт выкл, для незаг сети"]
[null,"VLVAW2N03511AB","52901","SEPAI","VarSet 175 кВАр регул., для незагр. Сети"]
[null,"VLVAW2N03511AA","52902","SEPAI","VarSet 175 кВАр авт выкл, для незаг сети"]
[null,"VLVAW3N03512AB","52903","SEPAI","VarSet 200 кВАр регул., для незагр. Сети"]
[null,"VLVAW3N03512AA","52904","SEPAI","VarSet 200 кВАр авт выкл, для незаг сети"]
[null,"VLVAW3N03512AB","52905","SEPAI","VarSet 200 кВАр регул., для незагр. Сети"]
[null,"VLVAW3N03512AA","52906","SEPAI","VarSet 200 кВАр авт выкл, для незаг сети"]
[null,"VLVAW3N03512AB","52907","SEPAI","VarSet 200 кВАр регул., для незагр. Сети"]
[null,"VLVAW3N03512AA","52908","SEPAI","VarSet 200 кВАр авт выкл, для незаг сети"]
[null,"VLVAW3N03513AB","52909","SEPAI","VarSet 225 кВАр регул., для незагр. Сети"]
[null,"VLVAW3N03513AA","52910","SEPAI","VarSet 225 кВАр авт выкл, для незаг сети"]
[null,"VLVAW3N03514AB","52911","SEPAI","VarSet 250 кВАр регул., для незагр. Сети"]
[null,"VLVAW3N03514AA","52912","SEPAI","VarSet 250 кВАр авт выкл, для незаг сети"]
[null,"VLVAW3N03514AB","52913","SEPAI","VarSet 250 кВАр регул., для незагр. Сети"]
[null,"VLVAW3N03514AA","52914","SEPAI","VarSet 250 кВАр авт выкл, для незаг сети"]
[null,"VLVAW3N03515AB","52915","SEPAI","VarSet 275 кВАр регул., для незагр. Сети"]
[null,"VLVAW3N03515AA","52916","SEPAI","VarSet 275 кВАр авт выкл, для незаг сети"]
[null,"VLVAW3N03515AB","52917","SEPAI","VarSet 275 кВАр регул., для незагр. Сети"]
[null,"VLVAW3N03515AA","52918","SEPAI","VarSet 275 кВАр авт выкл, для незаг сети"]
[null,"VLVAW3N03515AB","52919","SEPAI","VarSet 275 кВАр регул., для незагр. Сети"]
[null,"VLVAW3N03515AA","52920","SEPAI","VarSet 275 кВАр авт выкл, для незаг сети"]
[null,"VLVAW3N03516AB","52921","SEPAI","VarSet 300 кВАр регул., для незагр. Сети"]
[null,"VLVAW3N03516AA","52922","SEPAI","VarSet 300 кВАр авт выкл, для незаг сети"]
[null,"VLVAW3N03516AB","52923","SEPAI","VarSet 300 кВАр регул., для незагр. Сети"]
[null,"VLVAW3N03516AA","52924","SEPAI","VarSet 300 кВАр авт выкл, для незаг сети"]
[null,"VLVAW3N03516AB","52925","SEPAI","VarSet 300 кВАр регул., для незагр. Сети"]
[null,"VLVAW3N03516AA","52926","SEPAI","VarSet 300 кВАр авт выкл, для незаг сети"]
[null,"VLVAW3N03516AB","52927","SEPAI","VarSet 300 кВАр регул., для незагр. Сети"]
[null,"VLVAW3N03516AA","52928","SEPAI","VarSet 300 кВАр авт выкл, для незаг сети"]
[null,"VLVAF5N03517AB","52929","SEPAI","VarSet 350 кВАр регул., для незагр. Сети"]
[null,"VLVAF5N03517AA","52930","SEPAI","VarSet 350 кВАр авт выкл, для незаг сети"]
[null,"VLVAF5N03517AB","52931","SEPAI","VarSet 350 кВАр регул., для незагр. Сети"]
[null,"VLVAF5N03517AA","52932","SEPAI","VarSet 350 кВАр авт выкл, для незаг сети"]
[null,"VLVAF5N03518AB","52933","SEPAI","VarSet 400 кВАр регул., для незагр. Сети"]
[null,"VLVAF5N03518AA","52934","SEPAI","VarSet 400 кВАр авт выкл, для незаг сети"]
[null,"VLVAF5N03518AB","52935","SEPAI","VarSet 400 кВАр регул., для незагр. Сети"]
[null,"VLVAF5N03518AA","52936","SEPAI","VarSet 400 кВАр авт выкл, для незаг сети"]
[null,"VLVAF5N03518AB","52937","SEPAI","VarSet 400 кВАр регул., для незагр. Сети"]
[null,"VLVAF5N03518AA","52938","SEPAI","VarSet 400 кВАр авт выкл, для незаг сети"]
[null,"VLVAF5N03518AB","52939","SEPAI","VarSet 400 кВАр регул., для незагр. Сети"]
[null,"VLVAF5N03518AA","52940","SEPAI","VarSet 400 кВАр авт выкл, для незаг сети"]
[null,"VLVAF5N03519AB","52941","SEPAI","VarSet 450 кВАр регул., для незагр. Сети"]
[null,"VLVAF5N03519AA","52942","SEPAI","VarSet 450 кВАр авт выкл, для незаг сети"]
[null,"VLVAF5N03520AB","52943","SEPAI","VarSet 500 кВАр регул., для незагр. Сети"]
[null,"VLVAF5N03520AA","52944","SEPAI","VarSet 500 кВАр авт выкл, для незаг сети"]
[null,"VLVAF5N03520AB","52945","SEPAI","VarSet 500 кВАр регул., для незагр. Сети"]
[null,"VLVAF5N03520AA","52946","SEPAI","VarSet 500 кВАр авт выкл, для незаг сети"]
[null,"VLVAF5N03520AB","52947","SEPAI","VarSet 500 кВАр регул., для незагр. Сети"]
[null,"VLVAF5N03520AA","52948","SEPAI","VarSet 500 кВАр авт выкл, для незаг сети"]
[null,"VLVAF5N03520AB","52949","SEPAI","VarSet 500 кВАр регул., для незагр. Сети"]
[null,"VLVAF5N03520AA","52950","SEPAI","VarSet 500 кВАр авт выкл, для незаг сети"]
[null,"VLVAF5N03521AB","52951","SEPAI","VarSet 550 кВАр регул., для незагр. Сети"]
[null,"VLVAF5N03521AA","52952","SEPAI","VarSet 550 кВАр авт выкл, для незаг сети"]
[null,"VLVAF5N03522AB","52953","SEPAI","VarSet 600 кВАр регул., для незагр. сети"]
[null,"VLVAF5N03522AA","52954","SEPAI","VarSet 600 кВАр авт выкл, для незаг сети"]
[null,"VLVAF5N03522AB","52955","SEPAI","VarSet 600 кВАр регул., для незагр. сети"]
[null,"VLVAF5N03522AA","52956","SEPAI","VarSet 600 кВАр авт выкл, для незаг сети"]
[null,"VLVAF5N03522AB","52957","SEPAI","VarSet 600 кВАр регул., для незагр. сети"]
[null,"VLVAF5N03522AA","52958","SEPAI","VarSet 600 кВАр авт выкл, для незаг сети"]
[null,"VLVAF7N03534AB","52959","SEPAI","VarSet 700 кВАр регул., для незагр. Сети"]
[null,"VLVAF7N03534AA","52960","SEPAI","VarSet 700 кВАр авт выкл, для незаг сети"]
[null,"VLVAF7N03534AB","52961","SEPAI","VarSet 700 кВАр регул., для незагр. Сети"]
[null,"VLVAF7N03534AA","52962","SEPAI","VarSet 700 кВАр авт выкл, для незаг сети"]
[null,"VLVAF7N03536AB","52963","SEPAI","VarSet 900 кВАр регул., для незагр. Сети"]
[null,"VLVAF7N03536AA","52964","SEPAI","VarSet 900 кВАр авт выкл, для незаг сети"]
[null,"VLVAF7N03536AB","52965","SEPAI","VarSet 900 кВАр регул., для незагр. Сети"]
[null,"VLVAF7N03536AA","52966","SEPAI","VarSet 900 кВАр авт выкл, для незаг сети"]
[null,"VLVAF7N03536AB","52967","SEPAI","VarSet 900 кВАр регул., для незагр. Сети"]
[null,"VLVAF7N03536AA","52968","SEPAI","VarSet 900 кВАр авт выкл, для незаг сети"]
[null,"VLVAF7N03537AB","52969","SEPAI","VarSet 1000 кВАр регул, для незагр. Сети"]
[null,"VLVAF7N03537AA","52970","SEPAI","VarSet 1000 кВАр авт вык, для незаг сети"]
[null,"VLVAF7N03537AB","52971","SEPAI","VarSet 1000 кВАр регул, для незагр. Сети"]
[null,"VLVAF7N03537AA","52972","SEPAI","VarSet 1000 кВАр авт вык, для незаг сети"]
[null,"VLVAF7N03537AB","52973","SEPAI","VarSet 1000 кВАр регул, для незагр. Сети"]
[null,"VLVAF7N03537AA","52974","SEPAI","VarSet 1000 кВАр авт вык, для незаг сети"]
[null,"VLVAF7N03539AB","52975","SEPAI","VarSet 1150 кВАр регул, для незагр. Сети"]
[null,"VLVAF7N03539AA","52976","SEPAI","VarSet 1150 кВАр авт вык, для незаг сети"]
[null,"VLVAF7N03539AB","52977","SEPAI","VarSet 1150 кВАр регул, для незагр. Сети"]
[null,"VLVAF7N03539AA","52978","SEPAI","VarSet 1150 кВАр авт вык, для незаг сети"]
[null,"VLVAF7N03539AB","52979","SEPAI","VarSet 1150 кВАр регул, для незагр. Сети"]
[null,"VLVAF7N03539AA","52980","SEPAI","VarSet 1150 кВАр авт вык, для незаг сети"]
[null,"VLVAF7N03539AB","52981","SEPAI","VarSet 1150 кВАр регул, для незагр. Сети"]
[null,"VLVAF7N03539AA","52982","SEPAI","VarSet 1150 кВАр авт вык, для незаг сети"]
[null,"VLVAF7N03539AB","52983","SEPAI","VarSet 1150 кВАр регул, для незагр. Сети"]
[null,"VLVAF7N03539AA","52984","SEPAI","VarSet 1150 кВАр авт вык, для незаг сети"]
[null,"5975000","5975020","SEWDI","CYB-PS-РОЗЕТКА ОДИН.ШТОРКИ+ОКНО БЕЛАЯ"]
[null,"VLVAW1N03505AA","65500","SEPAI","VarSet 34 кВАр авт выкл, для незагр сети"]
[null,"VLVAW1N03506AA","65502","SEPAI","VarSet 50 кВАр авт выкл, для незагр сети"]
[null,"VLVAW1N03529AA","65504","SEPAI","VarSet 69 кВАр авт выкл, для незагр сети"]
[null,"VLVAW1N03507AA","65506","SEPAI","VarSet 75 кВАр авт выкл, для незагр сети"]
[null,"VLVAW1N03530AA","65508","SEPAI","VarSet 87,5 кВАр авт вык, для незаг сети"]
[null,"VLVAW1N03508AA","65510","SEPAI","VarSet 100 кВАр авт выкл, для незаг сети"]
[null,"VLVAW2N03509AB","65511","SEPAI","VarSet 125 кВАр регул., для незагр. сети"]
[null,"VLVAW2N03509AA","65512","SEPAI","VarSet 125 кВАр авт выкл, для незаг сети"]
[null,"VLVAW2N03509AB","65513","SEPAI","VarSet 125 кВАр регул., для незагр. сети"]
[null,"VLVAW2N03510AA","65514","SEPAI","VarSet 150 кВАр авт выкл, для незаг сети"]
[null,"VLVAW2N03510AB","65515","SEPAI","VarSet 150 кВАр регул., для незагр. сети"]
[null,"VLVAW2N03511AA","65516","SEPAI","VarSet 175 кВАр авт выкл, для незаг сети"]
[null,"VLVAW2N03511AB","65517","SEPAI","VarSet 175 кВАр регул., для незагр. Сети"]
[null,"VLVAW3N03512AA","65518","SEPAI","VarSet 200 кВАр авт выкл, для незаг сети"]
[null,"VLVAW3N03512AB","65519","SEPAI","VarSet 200 кВАр регул., для незагр. Сети"]
[null,"VLVAW3N03513AA","65520","SEPAI","VarSet 225 кВАр авт выкл, для незаг сети"]
[null,"VLVAW3N03513AB","65521","SEPAI","VarSet 225 кВАр регул., для незагр. Сети"]
[null,"VLVAW3N03515AA","65522","SEPAI","VarSet 275 кВАр авт выкл, для незаг сети"]
[null,"VLVAW3N03515AB","65523","SEPAI","VarSet 275 кВАр регул., для незагр. Сети"]
[null,"VLVAW3N03516AA","65524","SEPAI","VarSet 300 кВАр авт выкл, для незаг сети"]
[null,"VLVAW3N03516AB","65525","SEPAI","VarSet 300 кВАр регул., для незагр. Сети"]
[null,"VLVAF5N03517AA","65526","SEPAI","VarSet 350 кВАр авт выкл, для незаг сети"]
[null,"VLVAF5N03517AB","65527","SEPAI","VarSet 350 кВАр регул., для незагр. Сети"]
[null,"VLVAF5N03518AA","65528","SEPAI","VarSet 400 кВАр авт выкл, для незаг сети"]
[null,"VLVAF5N03518AB","65529","SEPAI","VarSet 400 кВАр регул., для незагр. Сети"]
[null,"VLVAF5N03519AA","65530","SEPAI","VarSet 450 кВАр авт выкл, для незаг сети"]
[null,"VLVAF5N03519AB","65531","SEPAI","VarSet 450 кВАр регул., для незагр. Сети"]
[null,"VLVAF5N03520AA","65532","SEPAI","VarSet 500 кВАр авт выкл, для незаг сети"]
[null,"VLVAF5N03520AB","65533","SEPAI","VarSet 500 кВАр регул., для незагр. Сети"]
[null,"VLVAF5N03521AA","65534","SEPAI","VarSet 550 кВАр авт выкл, для незаг сети"]
[null,"VLVAF5N03521AB","65535","SEPAI","VarSet 550 кВАр регул., для незагр. Сети"]
[null,"VLVAF5N03522AA","65536","SEPAI","VarSet 600 кВАр авт выкл, для незаг сети"]
[null,"VLVAF5N03522AB","65537","SEPAI","VarSet 600 кВАр регул., для незагр. сети"]
[null,"VLVAF5N03522AA","65538","SEPAI","VarSet 600 кВАр авт выкл, для незаг сети"]
[null,"VLVAF5N03522AB","65539","SEPAI","VarSet 600 кВАр регул., для незагр. сети"]
[null,"VLVAF7N03534AA","65540","SEPAI","VarSet 700 кВАр авт выкл, для незаг сети"]
[null,"VLVAF7N03534AB","65541","SEPAI","VarSet 700 кВАр регул., для незагр. Сети"]
[null,"VLVAF7N03536AA","65542","SEPAI","VarSet 900 кВАр авт выкл, для незаг сети"]
[null,"VLVAF7N03536AB","65543","SEPAI","VarSet 900 кВАр регул., для незагр. Сети"]
[null,"VLVAF7N03536AA","65544","SEPAI","VarSet 900 кВАр авт выкл, для незаг сети"]
[null,"VLVAF7N03536AB","65545","SEPAI","VarSet 900 кВАр регул., для незагр. Сети"]
[null,"VLVAF7N03536AA","65546","SEPAI","VarSet 900 кВАр авт выкл, для незаг сети"]
[null,"VLVAF7N03536AB","65547","SEPAI","VarSet 900 кВАр регул., для незагр. Сети"]
[null,"VLVAF7N03536AA","65548","SEPAI","VarSet 900 кВАр авт выкл, для незаг сети"]
[null,"VLVAF7N03536AB","65549","SEPAI","VarSet 900 кВАр регул., для незагр. Сети"]
[null,"VLVAF7N03536AA","65550","SEPAI","VarSet 900 кВАр авт выкл, для незаг сети"]
[null,"VLVAF7N03536AB","65551","SEPAI","VarSet 900 кВАр регул., для незагр. Сети"]
[null,"VLVAF4P03506AA","65706","SEPAI","VarSet 50 кВАр, авт. выкл., DR3,8"]
[null,"VLVAF4P03506AB","65707","SEPAI","VarSet 50 кВАр, DR3,8, для загр сети"]
[null,"VLVAF4P03507AA","65708","SEPAI","VarSet 75 кВАр, авт. выкл., DR3,8"]
[null,"VLVAF4P03507AB","65709","SEPAI","VarSet 75 кВАр, DR3,8, для загр сети"]
[null,"VLVAF4P03507AA","65710","SEPAI","VarSet 75 кВАр, авт. выкл., DR3,8"]
[null,"VLVAF4P03507AB","65711","SEPAI","VarSet 75 кВАр, DR3,8, для загр сети"]
[null,"VLVAF4P03507AA","65712","SEPAI","VarSet 75 кВАр, авт. выкл., DR3,8"]
[null,"VLVAF4P03507AB","65713","SEPAI","VarSet 75 кВАр, DR3,8, для загр сети"]
[null,"VLVAF4P03508AA","65714","SEPAI","VarSet 100 кВАр, авт. выкл., DR3,8"]
[null,"VLVAF4P03508AB","65715","SEPAI","VarSet 100 кВАр, DR3,8, для загр сети"]
[null,"VLVAF4P03508AA","65716","SEPAI","VarSet 100 кВАр, авт. выкл., DR3,8"]
[null,"VLVAF4P03508AB","65717","SEPAI","VarSet 100 кВАр, DR3,8, для загр сети"]
[null,"VLVAF4P03509AA","65718","SEPAI","VarSet 125 кВАр, авт. выкл., DR3,8"]
[null,"VLVAF4P03509AB","65719","SEPAI","VarSet 125 кВАр, DR3,8, для загр сети"]
[null,"VLVAF4P03531AA","65720","SEPAI","VarSet 138 кВАр, авт. выкл., DR3,8"]
[null,"VLVAF4P03531AB","65721","SEPAI","VarSet 137,5 кВАр, DR3,8, для загр сети"]
[null,"VLVAF4P03510AA","65722","SEPAI","VarSet 150 кВАр, авт. выкл., DR3,8"]
[null,"VLVAF4P03510AB","65723","SEPAI","VarSet 150 кВАр, DR3,8, для загр сети"]
[null,"VLVAF4P03510AA","65724","SEPAI","VarSet 150 кВАр, авт. выкл., DR3,8"]
[null,"VLVAF4P03510AB","65725","SEPAI","VarSet 150 кВАр, DR3,8, для загр сети"]
[null,"VLVAF4P03511AA","65726","SEPAI","VarSet 175 кВАр, авт. выкл., DR3,8"]
[null,"VLVAF4P03511AB","65727","SEPAI","VarSet 175 кВАр, DR3,8, для загр сети"]
[null,"VLVAF4P03512AA","65728","SEPAI","VarSet 200 кВАр, авт. выкл., DR3,8"]
[null,"VLVAF4P03512AB","65729","SEPAI","VarSet 200 кВАр, DR3,8, для загр сети"]
[null,"VLVAF6P03513AA","65730","SEPAI","VarSet 225 кВАр, авт. выкл., DR3,8"]
[null,"VLVAF6P03513AB","65731","SEPAI","VarSet 225 кВАр, DR3,8, для загр сети"]
[null,"VLVAF6P03514AA","65732","SEPAI","VarSet 250 кВАр, авт. выкл., DR3,8"]
[null,"VLVAF6P03514AB","65733","SEPAI","VarSet 250 кВАр, DR3,8, для загр сети"]
[null,"VLVAF6P03515AA","65734","SEPAI","VarSet 275 кВАр, авт. выкл., DR3,8"]
[null,"VLVAF6P03515AB","65735","SEPAI","VarSet 275 кВАр, DR3,8, для загр сети"]
[null,"VLVAF6P03516AA","65736","SEPAI","VarSet 300 кВАр, авт. выкл., DR3,8"]
[null,"VLVAF6P03516AB","65737","SEPAI","VarSet 300 кВАр, DR3,8, для загр сети"]
[null,"VLVAF6P03517AA","65738","SEPAI","VarSet 350 кВАр, авт. выкл., DR3,8"]
[null,"VLVAF6P03517AB","65739","SEPAI","VarSet 350 кВАр, DR3,8, для загр сети"]
[null,"VLVAF6P03518AA","65740","SEPAI","VarSet 400 кВАр, авт. выкл., DR3,8"]
[null,"VLVAF6P03518AB","65741","SEPAI","VarSet 400 кВАр, DR3,8, для загр сети"]
[null,"VLVAF6P03518AA","65742","SEPAI","VarSet 400 кВАр, авт. выкл., DR3,8"]
[null,"VLVAF6P03518AB","65743","SEPAI","VarSet 400 кВАр, DR3,8, для загр сети"]
[null,"VLVAF6P03519AA","65744","SEPAI","VarSet 450 кВАр, авт. выкл., DR3,8"]
[null,"VLVAF6P03519AB","65745","SEPAI","VarSet 450 кВАр, DR3,8, для загр сети"]
[null,"VLVAF6P03520AA","65746","SEPAI","VarSet 500 кВАр, авт. выкл., DR3,8"]
[null,"VLVAF6P03520AB","65747","SEPAI","VarSet 500 кВАр, DR3,8, для загр сети"]
[null,"VLVAF6P03521AA","65748","SEPAI","VarSet 550 кВАр, авт. выкл., DR3,8"]
[null,"VLVAF6P03521AB","65749","SEPAI","VarSet 550 кВАр, DR3,8, для загр сети"]
[null,"VLVAF6P03522AA","65750","SEPAI","VarSet 600 кВАр, авт. выкл., DR3,8"]
[null,"VLVAF6P03522AB","65751","SEPAI","VarSet 600 кВАр, DR3,8, для загр сети"]
[null,"VLVAF6P03522AA","65752","SEPAI","VarSet 600 кВАр, авт. выкл., DR3,8"]
[null,"VLVAF6P03522AB","65753","SEPAI","VarSet 600 кВАр, DR3,8, для загр сети"]
[null,"VLVAF8P03534AA","65754","SEPAI","VarSet 700 кВАр, авт. выкл., DR3,8"]
[null,"VLVAF8P03534AB","65755","SEPAI","VarSet 700 кВАр, DR3,8, для загр сети"]
[null,"VLVAF8P03535AA","65756","SEPAI","VarSet 800 кВАр, авт. выкл., DR3,8"]
[null,"VLVAF8P03535AB","65757","SEPAI","VarSet 800 кВАр, DR3,8, для загр сети"]
[null,"VLVAF8P03536AA","65758","SEPAI","VarSet 900 кВАр, авт. выкл., DR3,8"]
[null,"VLVAF8P03536AB","65759","SEPAI","VarSet 900 кВАр, DR3,8, для загр сети"]
[null,"VLVAF8P03537AA","65760","SEPAI","VarSet 1000 кВАр, авт. выкл., DR3,8"]
[null,"VLVAF8P03537AB","65761","SEPAI","VarSet 1000 кВАр, DR3,8, для загр сети"]
[null,"VLVAF8P03538AA","65762","SEPAI","VarSet 1100 кВАр, авт. выкл., DR3,8"]
[null,"VLVAF8P03538AB","65763","SEPAI","VarSet 1100 кВАр, DR3,8, для загр сети"]
[null,"VLVAF8P03539AA","65764","SEPAI","VarSet 1150 кВАр, авт. выкл., DR3,8"]
[null,"VLVAF8P03539AB","65765","SEPAI","VarSet 1150 кВАр, DR3,8, для загр сети"]
[null,"VLVAF4P03530AD","65808","SEPAI","VarSet 87,5 кВАр, авт. выкл., DR4,2"]
[null,"VLVAF4P03530AE","65809","SEPAI","VarSet 87,5 кВАр, DR4,2, для загр. сети"]
[null,"VLVAF4P03530AD","65810","SEPAI","VarSet 87,5 кВАр, авт. выкл., DR4,2"]
[null,"VLVAF4P03530AE","65811","SEPAI","VarSet 87,5 кВАр, DR4,2, для загр. сети"]
[null,"VLVAF4P03530AD","65812","SEPAI","VarSet 87,5 кВАр, авт. выкл., DR4,2"]
[null,"VLVAF4P03530AE","65813","SEPAI","VarSet 87,5 кВАр, DR4,2, для загр. сети"]
[null,"VLVAF4P03508AD","65814","SEPAI","VarSet 100 кВАр, авт. выкл., DR4,2"]
[null,"VLVAF4P03508AE","65815","SEPAI","VarSet 100 кВАр, DR4,2, для загр. сети"]
[null,"VLVAF4P03508AD","65816","SEPAI","VarSet 100 кВАр, авт. выкл., DR4,2"]
[null,"VLVAF4P03508AE","65817","SEPAI","VarSet 100 кВАр, DR4,2, для загр. сети"]
[null,"VLVAF4P03509AD","65818","SEPAI","VarSet 125 кВАр, авт. выкл., DR4,2"]
[null,"VLVAF4P03509AE","65819","SEPAI","VarSet 125 кВАр, DR4,2, для загр. сети"]
[null,"VLVAF4P03510AD","65822","SEPAI","VarSet 150 кВАр, авт. выкл., DR4,2"]
[null,"VLVAF4P03510AE","65823","SEPAI","VarSet 150 кВАр, DR4,2, для загр. сети"]
[null,"VLVAF4P03510AD","65824","SEPAI","VarSet 150 кВАр, авт. выкл., DR4,2"]
[null,"VLVAF4P03510AE","65825","SEPAI","VarSet 150 кВАр, DR4,2, для загр. сети"]
[null,"VLVAF4P03511AD","65826","SEPAI","VarSet 175 кВАр, авт. выкл., DR4,2"]
[null,"VLVAF4P03511AE","65827","SEPAI","VarSet 175 кВАр, DR4,2, для загр. сети"]
[null,"VLVAF4P03512AD","65828","SEPAI","VarSet 200 кВАр, авт. выкл., DR4,2"]
[null,"VLVAF4P03512AE","65829","SEPAI","VarSet 200 кВАр, DR4,2, для загр. сети"]
[null,"VLVAF6P03513AD","65830","SEPAI","VarSet 225 кВАр, авт. выкл., DR4,2"]
[null,"VLVAF6P03513AE","65831","SEPAI","VarSet 225 кВАр, DR4,2, для загр. сети"]
[null,"VLVAF6P03514AD","65832","SEPAI","VarSet 250 кВАр, авт. выкл., DR4,2"]
[null,"VLVAF6P03514AE","65833","SEPAI","VarSet 250 кВАр, DR4,2, для загр. сети"]
[null,"VLVAF6P03515AD","65834","SEPAI","VarSet 275 кВАр, авт. выкл., DR4,2"]
[null,"VLVAF6P03515AE","65835","SEPAI","VarSet 275 кВАр, DR4,2, для загр. сети"]
[null,"VLVAF6P03516AD","65836","SEPAI","VarSet 300 кВАр, авт. выкл., DR4,2"]
[null,"VLVAF6P03516AE","65837","SEPAI","VarSet 300 кВАр, DR4,2, для загр. сети"]
[null,"VLVAF6P03517AD","65838","SEPAI","VarSet 350 кВАр, авт. выкл., DR4,2"]
[null,"VLVAF6P03517AE","65839","SEPAI","VarSet 350 кВАр, DR4,2, для загр. сети"]
[null,"VLVAF6P03518AD","65840","SEPAI","VarSet 400 кВАр, авт. выкл., DR4,2"]
[null,"VLVAF6P03518AE","65841","SEPAI","VarSet 400 кВАр, DR4,2, для загр. сети"]
[null,"VLVAF6P03518AD","65842","SEPAI","VarSet 400 кВАр, авт. выкл., DR4,2"]
[null,"VLVAF6P03518AE","65843","SEPAI","VarSet 400 кВАр, DR4,2, для загр. сети"]
[null,"VLVAF6P03519AD","65844","SEPAI","VarSet 450 кВАр, авт. выкл., DR4,2"]
[null,"VLVAF6P03519AE","65845","SEPAI","VarSet 450 кВАр, DR4,2, для загр. сети"]
[null,"VLVAF6P03520AD","65846","SEPAI","VarSet 500 кВАр, авт. выкл., DR4,2"]
[null,"VLVAF6P03520AE","65847","SEPAI","VarSet 500 кВАр, DR4,2, для загр. сети"]
[null,"VLVAF6P03522AD","65850","SEPAI","VarSet 600 кВАр, авт. выкл., DR4,2"]
[null,"VLVAF6P03522AE","65851","SEPAI","VarSet 600 кВАр, DR4,2, для загр. сети"]
[null,"VLVAF6P03522AD","65852","SEPAI","VarSet 600 кВАр, авт. выкл., DR4,2"]
[null,"VLVAF6P03522AE","65853","SEPAI","VarSet 600 кВАр, DR4,2, для загр. сети"]
[null,"791274","734557","SEWDI","СОЕДИНИТЕЛЬ W7/40-70 HDG"]
[null,"791275","734558","SEWDI","СОЕДИНИТЕЛЬ W7/40-100 HDG"]
[null,"791276","734559","SEWDI","СОЕДИНИТЕЛЬ W7/40-150 HDG"]
[null,"791277","734560","SEWDI","СОЕДИНИТЕЛЬ W7/40-200 HDG"]
[null,"791278","734561","SEWDI","СОЕДИНИТЕЛЬ W7/40-300 ГОР.ОЦИНК."]
[null,"791279","734562","SEWDI","СОЕДИНИТЕЛЬ W7/40-400 ГОР.ОЦИНК."]
[null,"865-1060-01","865-1060","SEPAI","Система автозапуска генератора Conext AGS к инверторам SW, XW+"]
[null,"A9L65501","A9L16557","SEPAI","УЗИП Т2 iPRD 65r 65kA 350В 1П+N СИГНАЛ"]
[null,"A9L65601","A9L16559","SEPAI","УЗИП Т2 iPRD 65r 65kA 350В 3П+N СИГНАЛ"]
[null,"A9L40501","A9L16562","SEPAI","УЗИП Т2 iPRD 40r 40kA 350В 1П+N СИГНАЛ"]
[null,"A9L40601","A9L16564","SEPAI","УЗИП Т2 iPRD 40r 40kA 350В 3П+N СИГНАЛ"]
[null,"A9L20501","A9L16672","SEPAI","УЗИП Т2 iPRD 20r 20kA 350В 1П+N СИГНАЛ"]
[null,"A9L20601","A9L16674","SEPAI","УЗИП Т2 iPRD 20r 20kA 350В 3П+N СИГНАЛ"]
[null,"A9L08501","A9L16677","SEPAI","УЗИП Т3 iPRD 8r 8kA 350В 1П+N СИГНАЛ"]
[null,"A9L08601","A9L16679","SEPAI","УЗИП Т3 iPRD 8r 8kA 350В 3П+N СИГНАЛ"]
[null,"A9MEM3100R","A9MEM3100","SEPAI","Счетчик 3-ф активной энергии iEM3100, 1 тариф, кл. точн. 1, прям. включения"]
[null,"A9MEM3110R","A9MEM3110","SEPAI","Счетчик 3-ф актив. энергии iEM3110, 1 тариф, имп. выход, кл. точн. 1, прям. вкл."]
[null,"A9MEM3115R","A9MEM3115","SEPAI","Счетчик 3-ф активной энергии iEM3115, 4 тарифа, кл. точн. 1, прям. включения"]
[null,"A9MEM3150R","A9MEM3150","SEPAI","Счетчик 3-ф актив.-реакт. iEM3150, 1 тариф, RS-485, кл. точн. 1, прям. вкл."]
[null,"A9MEM3155R","A9MEM3155","SEPAI","Счетчик 3-ф актив.-реакт. iEM3155, 4 тарифа, RS-485, кл. точн. 1, прям. вкл."]
[null,"A9MEM3200R","A9MEM3200","SEPAI","Счетчик 3-ф активной энергии iEM3100, 1 тариф, кл. точн. 0.5S, транс. включения"]
[null,"A9MEM3210R","A9MEM3210","SEPAI","Счетчик 3-ф актив. iEM3110, 1 тариф, имп. выход, кл. точн. 0.5S, транс. вкл."]
[null,"A9MEM3215R","A9MEM3215","SEPAI","Счетчик 3-ф активной энергии iEM3115, 4 тарифа, кл. точн. 0.5S, транс. вкл."]
[null,"A9MEM3250R","A9MEM3250","SEPAI","Счетчик 3-ф актив.-реакт. iEM3150, 1 тариф, RS-485, кл. точн. 0.5S, транс. вкл."]
[null,"A9MEM3255R","A9MEM3255","SEPAI","Счетчик 3-ф актив.-реакт. iEM3155, 4 тарифа, RS-485, кл. точн. 0.5S, транс. вкл."]
[null,"ABE7H34E100","ABE7H34E000","SEPAI","TELEFAST - 16 КАН ВХ/ВЫХ =24В, С КАБ 1 М"]
[null,"ABE7R16S111","ABE7R16S111E","SEPAI","БАЗА 16 ДИСКР.ВЫХ РЕЛЕ 1NO/2А"]
[null,"ABE7R16S210","ABE7R16S210E","SEPAI","БАЗА 16 ДИСКР.ВЫХ РЕЛЕ 1NO/5А"]
[null,"ABE7R16S212","ABE7R16S212E","SEPAI","БАЗА 16 ДИСКР.ВЫХ РЕЛЕ 1NO/5А"]
[null,"ABE7S16E2E1","ABE7S16E2E1E","SEPAI","TELEFAST БАЗА НА 16 ДИСКРЕТНЫХ ВХОДОВ (=48В), С ГА"]
[null,"ABE7S16E2F0","ABE7S16E2F0E","SEPAI","TELEFAST БАЗА НА 16 ДИСКР ВХОДОВ (~110В 50/60 ГЦ),"]
[null,"ABE7S16E2M0","ABE7S16E2M0E","SEPAI","БАЗА 16 ДИСКР.ВХ ~230В ГАЛЬВАНОРАЗВ"]
[null,"ABE7S16S1B2","ABE7S16S1B2E","SEPAI","TELEFAST БАЗА НА 16 ДИСКРЕТНЫХ СТАТИЧЕСКИХ ВЫХОДОВ (24VDC/0.5 A)"]
[null,"ABE7S16S2B0","ABE7S16S2B0E","SEPAI","TELEFAST БАЗА НА 16 ДИСКР СТАТИЧЕСКИХ ВЫХ (24VDC/0.5 A), С ОБНАРУЖЕНИЕМ НЕИСПР"]
[null,"ABL8RPS24050","ABL4RSM24050","SEPAI","БЛОК ПИТАНИЯ УНИВЕРСАЛ 1-ФАЗНЫЙ 24В 5A"]
[null,"ABL8WPS24400","ABL4WSR24400","SEPAI","БЛОК ПИТАНИЯ УНИВЕРСАЛ 3-ФАЗНЫЙ 24В 40A"]
[null,"ALB45345N","ALB45301","SEWDI","РОЗЕТКА ACTASSI S-ONE RJ45 CAT 5E ЭКРАН"]
[null,"ALB45306N","ALB45302","SEWDI","РОЗЕТКА ACTASSI S-ONE RJ45 CAT 6 НЕЭКРАН"]
[null,"ALB45346N","ALB45303","SEWDI","РОЗЕТКА ACTASSI S-ONE RJ45 CAT 6 ЭКРАН"]
[null,"ALB45325N","ALB45340","SEWDI","РОЗЕТКА ACTASSI S-ONE 2XRJ45 CAT 5E НЕЭК"]
[null,"ALB45355N","ALB45341","SEWDI","РОЗЕТКА ACTASSI S-ONE 2XRJ45 CAT 5E ЭКР"]
[null,"ALB45356N","ALB45343","SEWDI","РОЗЕТКА ACTASSI S-ONE 2XRJ45 CAT 6 ЭКРАН"]
[null,"AP9613","AP9610","ITDIG","SmartSlot адаптер \"сухих контактов\""]
[null,"ATS22D32S6","ATS01N230LY","SEPAI","УСТР-ВО ПЛАВН ПУСКА ATS22 32A УПР 220В"]
[null,"ATS22D47S6","ATS01N244LY","SEPAI","УСТР-ВО ПЛАВН ПУСКА ATS22 47A УПР 220В"]
[null,"ATS22D75S6","ATS01N272LY","SEPAI","УСТР-ВО ПЛАВН ПУСКА ATS22 75A УПР 220В"]
[null,"ATS22D75Q","ATS01N272Q","SEPAI","УСТР-ВО ПЛАВН ПУСКА ATS22 75A УПР 220В"]
[null,"ATS22D88S6","ATS01N285LY","SEPAI","УСТР-ВО ПЛАВН ПУСКА ATS22 88A УПР 220В"]
[null,"ATS22D88Q","ATS01N285Q","SEPAI","УСТР-ВО ПЛАВН ПУСКА ATS22 88A УПР 220В"]
[null,"ATV212HD11N4","ATV21HD11N4","SEPAI","ПРЕОБР ЧАСТОТЫ ATV212 11КВТ 480В IP21"]
[null,"ATV212HD45N4","ATV21HD45N4","SEPAI","ПРЕОБР ЧАСТОТЫ ATV212 45КВТ 480В IP21"]
[null,"ATV212HD55N4","ATV21HD55N4","SEPAI","ПРЕОБР ЧАСТОТЫ ATV212 55КВТ 480В IP21"]
[null,"ATV212HD75N4","ATV21HD75N4","SEPAI","ПРЕОБР ЧАСТОТЫ ATV212 75КВТ 480В IP21"]
[null,"ATV212HU22M3X","ATV21HU22M3X","SEPAI","ПРЕОБР ЧАСТОТЫ ATV212 2,2 КВТ 240В IP21"]
[null,"ATV212HU55M3X","ATV21HU55M3X","SEPAI","ПРЕОБР ЧАСТОТЫ ATV212 5,5 КВТ 240В IP21"]
[null,"ATV212W075N4","ATV21W075N4","SEPAI","ПРЕОБР ЧАСТОТЫ ATV212 0,75КВТ 480В IP55"]
[null,"ATV212W075N4C","ATV21W075N4C","SEPAI","ПРЕОБР ЧАСТ ATV212 0,75КВТ 480В IP55 ЭМС"]
[null,"ATV212WD11N4","ATV21WD11N4","SEPAI","ПРЕОБР ЧАСТОТЫ ATV212 11КВТ 480В IP55"]
[null,"ATV212WD15N4C","ATV21WD15N4C","SEPAI","ПРЕОБР ЧАСТОТ ATV212 15КВТ 480В IP55 ЭМС"]
[null,"ATV212WD18N4","ATV21WD18N4","SEPAI","ПРЕОБР ЧАСТОТЫ ATV212 18КВТ 480В IP55"]
[null,"ATV212WD18N4C","ATV21WD18N4C","SEPAI","ПРЕОБР ЧАСТОТ ATV212 18КВТ 480В IP55 ЭМС"]
[null,"ATV212WD22N4","ATV21WD22N4","SEPAI","ПРЕОБР ЧАСТОТЫ ATV212 22КВТ 480В IP55"]
[null,"ATV212WD22N4C","ATV21WD22N4C","SEPAI","ПРЕОБР ЧАСТОТ ATV212 22КВТ 480В IP55 ЭМС"]
[null,"ATV212WD30N4","ATV21WD30N4","SEPAI","ПРЕОБР ЧАСТОТЫ ATV212 30КВТ 480В IP55"]
[null,"ATV212WD30N4C","ATV21WD30N4C","SEPAI","ПРЕОБР ЧАСТОТ ATV212 30КВТ 480В IP55 ЭМС"]
[null,"ATV212WD37N4","ATV21WD37N4","SEPAI","ПРЕОБР ЧАСТОТЫ ATV212 37КВТ 480В IP55"]
[null,"ATV212WD37N4C","ATV21WD37N4C","SEPAI","ПРЕОБР ЧАСТОТ ATV212 37КВТ 480В IP55 ЭМС"]
[null,"ATV212WD45N4C","ATV21WD45N4C","SEPAI","ПРЕОБР ЧАСТОТ ATV212 45КВТ 480В IP55 ЭМС"]
[null,"ATV212WD55N4","ATV21WD55N4","SEPAI","ПРЕОБР ЧАСТОТЫ ATV212 55КВТ 480В IP55"]
[null,"ATV212WD55N4C","ATV21WD55N4C","SEPAI","ПРЕОБР ЧАСТОТ ATV212 55КВТ 480В IP55 ЭМС"]
[null,"ATV212WD75N4","ATV21WD75N4","SEPAI","ПРЕОБР ЧАСТОТЫ ATV212 75КВТ 480В IP55"]
[null,"ATV212WD75N4C","ATV21WD75N4C","SEPAI","ПРЕОБР ЧАСТОТ ATV212 75КВТ 480В IP55 ЭМС"]
[null,"ATV212WU15N4C","ATV21WU15N4C","SEPAI","ПРЕОБР ЧАСТ ATV212 1,5КВТ 480В IP55 ЭМС"]
[null,"ATV212WU22N4C","ATV21WU22N4C","SEPAI","ПРЕОБР ЧАСТ ATV212 2,2КВТ 480В IP55 ЭМС"]
[null,"ATV212WU30N4C","ATV21WU30N4C","SEPAI","ПРЕОБР ЧАСТОТЫ ATV212 3КВТ 480В IP55 ЭМС"]
[null,"ATV212WU55N4C","ATV21WU55N4C","SEPAI","ПРЕОБР ЧАСТ ATV212 5,5КВТ 480В IP55 ЭМС"]
[null,"ATV71LD48N4Z","ATV71LD22N4Z","SEPAI","ПРЕОБР ЧАСТ ATV71L 22КВТ ЭМС 480В БЕЗ ГТ"]
[null,"ATV71LD10N4Z","ATV71LU40N4Z","SEPAI","ПРЕОБР ЧАСТ ATV71L  4КВТ ЭМС 480В БЕЗ ГТ"]
[null,"ATV71LD14N4Z","ATV71LU55N4Z","SEPAI","ПРЕОБР ЧАСТ ATV71L 5,5КВТ 480В БЕЗ ГТ"]
[null,"ATV71LD17N4Z","ATV71LU75N4Z","SEPAI","ПРЕОБР ЧАСТ ATV71L 7,5КВТ 480В БЕЗ ГТ"]
[null,"BMXFTB2000","BMXFTB2020","SEPAI","КОННЕКТОР, 20 КЛЕМИМ, CAGE CLAMP"]
[null,"BMENOC0301","BMXNOC0402","SEPAI","Модуль коммуникационный Ethernet (3 порта)"]
[null,"DL2EDB1SB","DL2EDB1","SEPAI","БЕЛЫЙ СВЕТОДИОД 24 В DL2EDB1SB"]
[null,"DL2EDB3SB","DL2EDB3","SEPAI","ЗЕЛЕНЫЙ СВЕТОДИОД 24 В DL2EDB3SB"]
[null,"DL2EDB4SB","DL2EDB4","SEPAI","КРАСНЫЙ СВЕТОДИОД 24 В DL2EDB4SB"]
[null,"DL2EDB6SB","DL2EDB6","SEPAI","ГОЛУБОЙ СВЕТОДИОД 24 В DL2EDB6SB"]
[null,"DL2EDB8SB","DL2EDB8","SEPAI","ОРАНЖ. СВЕТОДИОД 24 В DL2EDB8SB"]
[null,"DL2EDG1SB","DL2EDG1","SEPAI","БЕЛЫЙ СВЕТОДИОД 120 В DL2EDG1SB"]
[null,"DL2EDG4SB","DL2EDG4","SEPAI","КРАСНЫЙ СВЕТОДИОД 120 В DL2EDG4SB"]
[null,"DL2EDM1SB","DL2EDM1","SEPAI","БЕЛЫЙ СВЕТОДИОД 230 В DL2EDM1SB"]
[null,"DL2EDM3SB","DL2EDM3","SEPAI","ЗЕЛЕНЫЙ СВЕТОДИОД 230 В DL2EDM3SB"]
[null,"DL2EDM4SB","DL2EDM4","SEPAI","КРАСНЫЙ СВЕТОДИОД 230 В DL2EDM4SB"]
[null,"DL2EDM6SB","DL2EDM6","SEPAI","ГОЛУБОЙ СВЕТОДИОД 230 В DL2EDM6SB"]
[null,"DL2EDM8SB","DL2EDM8","SEPAI","ОРАНЖ. СВЕТОДИОД 230 В DL2EDM8SB"]
[null,"DL2EKB4SB","DL2EKB4","SEPAI","КРАСНЫЙ СВЕТОДИОД ПЕРЕМ. СВЕЧЕНИЯ 24 В DL2EKB4SB"]
[null,"DL2EKB8SB","DL2EKB8","SEPAI","ОРАНЖ. СВЕТОДИОД ПЕРЕМ.СВЕЧЕНИЯ 24 В DL2EKB8SB"]
[null,"DL2EKM1SB","DL2EKM1","SEPAI","БЕЛЫЙ СВЕТОДИОД ПЕРЕМ. СВЕЧЕНИЯ 230 В DL2EKM1SB"]
[null,"DL2EKM4SB","DL2EKM4","SEPAI","КРАСНЫЙ СВЕТОДИОД ПЕРЕМ. СВЕЧЕНИЯ 230 В DL2EKM4SB"]
[null,"EGX300","EGX400MG","SEPAI","СЕРВЕР-ШЛЮЗ MODBUS-ETHERNET ДЛЯ УСТРОЙСТВ ГАММЫ POWERLOGIC SYSTEM"]
[null,"ISM71502","ENN08072","SEWDI","УПЛОТНИТЕЛЬ ДЛЯ ВВОДОВ M16"]
[null,"ISM71504","ENN08074","SEWDI","УПЛОТНИТЕЛЬ ДЛЯ ВВОДОВ M25"]
[null,"IMT36172","ENN08121","SEWDI","КАБЕЛЬНЫЙ ВВОД М20 SBS RAL 9010"]
[null,"NSYSBRF66","ENN11156","SEPAI","2 РЕЙКИ ДЛЯ 19' ВЕРТ. СТОЕК 600Х600"]
[null,"NSYSBRF68","ENN11157","SEPAI","2 РЕЙКИ ДЛЯ 19' ВЕРТ. СТОЕК 600Х800"]
[null,"NSYSBRF86","ENN11158","SEPAI","2 РЕЙКИ ДЛЯ 19' ВЕРТ. СТОЕК 800Х600"]
[null,"NSYSBRF88","ENN11159","SEPAI","2 РЕЙКИ ДЛЯ 19' ВЕРТ. СТОЕК 800Х800"]
[null,"NSYCUNVDA","ENN11187","SEPAI","КОМПЛЕКТ ДЛЯ СОЕДИНЕНИЯ 2 ШКАФОВ"]
[null,"NSYASR3U","ENN11189","SEPAI","РУЧКИ ДЛЯ 19\" ПОЛОК"]
[null,"NSYCRTM1U40B","ENN11210","SEPAI","19' КАБЕЛ. ПАНЕЛЬ С 4 МЕТАЛ. КОЛЬЦАМИ"]
[null,"NSYCRTM1U32B","ENN11211","SEPAI","19' КАБЕЛ. ПАНЕЛЬ С 3/2 МЕТАЛ. КОЛЬЦАМИ"]
[null,"NSYCRTM2UC","ENN11213","SEPAI","19' ПАНЕЛЬ С КАБЕЛЬНЫМИ КАНАЛАМИ"]
[null,"NSYCRTM1U2","ENN11214","SEPAI","19' ПАНЕЛЬ С ВЫРЕЗАМИ ПОД КАБЕЛЬ"]
[null,"NSYCRTM1U5GCA","ENN11218","SEPAI","19' НАКЛАД ПАНЕЛЬ 1U С ПЛАСТ. КОЛЬЦАМИ"]
[null,"NSYCRTM2U","ENN11236","SEPAI","19' НАКЛАДНАЯ ПАНЕЛЬ , СТАЛЬ 2U"]
[null,"NSYCRTM6U","ENN11240","SEPAI","19' НАКЛАДНАЯ ПАНЕЛЬ , СТАЛЬ 6U"]
[null,"NSYCRTM3UD","ENN11245","SEPAI","19' ПЛАТА ДЛЯ МОДУЛЬНЫХ АВТ. ВЫКЛ. 3U"]
[null,"NSYGFR12M65","ENN11247","SEPAI","КОМПЛЕКТ ГАЕК M6 ДЛЯ ОТВЕР. 12ММ (50 ШТ)"]
[null,"NSYBBF1U40P","ENN11250","SEPAI","19' ПЕРФОРИРОВАННАЯ ПОЛКА Г 600 ММ"]
[null,"NSYBBF1U60P","ENN11251","SEPAI","УНИВЕРСАЛЬНАЯ ПОЛКА 19\""]
[null,"NSYBBF1U40","ENN11252","SEPAI","19' ФИКСИРОВАННАЯ ПОЛКА Г 600 ММ"]
[null,"NSYBBF1U60","ENN11253","SEPAI","19' ФИКСИРОВАННАЯ ПОЛКА Г 800 ММ"]
[null,"NSYBBT1U40P","ENN11254","SEPAI","19' ВЫДВИЖ. ПЕРФОР. ПОЛКА Г 600 ММ"]
[null,"NSYBBT1U60P","ENN11255","SEPAI","19' ВЫДВИЖ. ПЕРФОР. ПОЛКА Г 800 ММ"]
[null,"NSYBBT1U40","ENN11256","SEPAI","19' ВЫДВИЖНАЯ ПОЛКА Г 600 ММ"]
[null,"NSYBBT1U60","ENN11257","SEPAI","19' ВЫДВИЖНАЯ ПОЛКА Г 800 ММ"]
[null,"NSYGF356","ENN11263","SEPAI","2 19' ФИКСИРОВАННЫЕ НАПРАВЛЯЮЩИЕ 258 ММ"]
[null,"NSYGB140","ENN11265","SEPAI","2 19' УКОРОЧЕННЫЕ НАПРАВЛЯЮЩИЕ 2U"]
[null,"NSYBFA68P","ENN11267","SEPAI","ФИКСИРОВАННАЯ ПОЛКА 600Х800"]
[null,"NSYBFA86P","ENN11268","SEPAI","ФИКСИРОВАННАЯ ПОЛКА 800Х600"]
[null,"NSYBFA88P","ENN11269","SEPAI","ФИКСИРОВАННАЯ ПОЛКА 800Х800"]
[null,"NSYBT2U25P","ENN11270","SEPAI","19' ВЫДВИЖ. ПОДДЕРЖИВ. ПЛАТА 2U Г 250 ММ"]
[null,"NSYBF2U25P","ENN11271","SEPAI","19' ПОДДЕРЖИВАЮЩАЯ ПЛАТА 2U Г 250 ММ"]
[null,"NSYBF2U40P","ENN11272","SEPAI","19' ПОДДЕРЖИВАЮЩАЯ ПЛАТА 2U Г 380 ММ"]
[null,"NSYBF1U25P","ENN11274","SEPAI","ОПОРНАЯ ПЛАТА 19\" 1U Г250"]
[null,"NSYGCA46","ENN11275","SEPAI","КОМПЛЕКТ 10 КОЛЕЦ 40Х60"]
[null,"NSYGCA410","ENN11276","SEPAI","КОМПЛЕКТ КАБЕЛЬНЫХ КОЛЕЦ 40Х100"]
[null,"NSYGCA1010","ENN11277","SEPAI","КОМПЛЕКТ 10 КОЛЕЦ 100Х100"]
[null,"NSYAEECS","ENN11281","SEPAI","ШИНКА ЗАЗЕМЛЕНИЯ ИЗОЛИРОВАННАЯ 480ММ"]
[null,"NSYAPUBV","ENN11283","SEPAI","КОМПЛЕКТ 2 КРОНШТЕЙНОВ ДЛЯ РАСПР. РЕЕК"]
[null,"NSYAPUB","ENN11284","SEPAI","КОМПЛЕКТ 2 КРОНШТЕЙНОВ ДЛЯ РАСПР. РЕЕК"]
[null,"NSYAEEC1UF","ENN11285","SEPAI","ШИНКА ЗАЗЕМЛЕНИЯ НЕИЗОЛИРОВАННАЯ 480ММ"]
[null,"NSYAEEC100C","ENN11302","SEPAI","ЗАЗЕМЛЯЮЩИЙ ВЫСТУП"]
[null,"NSYAEDWVD","ENN11303","SEPAI","ДВЕРНОЙ ВЫКЛЮЧАТЕЛЬ"]
[null,"NSYVDH4UF","ENN11830","SEPAI","10' ШКАФ SOHO 4U"]
[null,"NSYVDH8UF","ENN11831","SEPAI","10' ШКАФ SOHO 8U"]
[null,"NSYBFMF1U12","ENN11832","SEPAI","ПОЛКА ПОД ОБОРУДОВАНИЕ ДЛЯ ШКАФОВ SOHO"]
[null,"NSYCRTMH1U","ENN11833","SEPAI","НАКЛАДНАЯ ПАНЕЛЬ 1U ДЛЯ ШКАФОВ SOHO"]
[null,"NSYGFR95M65","ENN11916","SEPAI","КОМПЛ. ВИНТЫ M6Х16+ШАЙБЫ+ГАЙКИ M6(50ШТ)"]
[null,"NSYBBF1U80P","ENN11920","SEPAI","19' ПЕРФОРИРОВАННАЯ ПОЛКА Г1000 ММ"]
[null,"NSYBBT1U80P","ENN11921","SEPAI","19' ФИКСИРОВАННАЯ ПОЛКА Г1000 ММ"]
[null,"NSYBSM80","ENN11922","SEPAI","19' ПОЛКА ПОД МОНИТОР Г 800 ММ"]
[null,"NSYBSM100","ENN11923","SEPAI","19' ПОЛКА ПОД МОНИТОР Г 1000 ММ"]
[null,"NSYBST80","ENN11924","SEPAI","19' ПОЛКА ДЛЯ КЛАВИАТУРЫ Г 800 ММ"]
[null,"NSYBST100","ENN11925","SEPAI","19' ПОЛКА ДЛЯ КЛАВИАТУРЫ Г 1000 ММ"]
[null,"NSYGT80","ENN11926","SEPAI","19' ВЫДВИЖНЫЕ НАПРАВЛЯЮЩИЕ Г1000 ММ"]
[null,"NSYBBF1U80","ENN11927","SEPAI","19' ФИКСИРОВАННАЯ ПОЛКА Г1000 ММ"]
[null,"NSYBBT1U80","ENN11928","SEPAI","19' ВЫДВИЖНАЯ ПОЛКА Г1000 ММ"]
[null,"NSYBFA88P","ENN11932","SEPAI","ФИКСИРОВАННАЯ ПОЛКА 800Х800"]
[null,"NSYBTSAR610","ENN11935","SEPAI","ВЫДВИЖНАЯ УСИЛЕННАЯ ПОЛКА 600Х1000"]
[null,"NSYBTSAR88","ENN11936","SEPAI","ВЫДВИЖНАЯ УСИЛЕННАЯ ПОЛКА 800Х800"]
[null,"NSYBTSAR810","ENN11937","SEPAI","ВЫДВИЖНАЯ УСИЛЕННАЯ ПОЛКА 800Х1000"]
[null,"NSYBFA86P","ENN11939","SEPAI","ФИКСИРОВАННАЯ ПОЛКА 800Х600"]
[null,"NSYGF556H5","ENN11945","SEPAI","2 19' ФИКСИРОВ. НАПРАВЛЯЮЩИЕ 800 ММ"]
[null,"NSYBTR42U","ENN12104","SEPAI","КОМПЛЕКТ СТОЕК 19\", 42U"]
[null,"NSYVDA24U66B","ENN14000","SEPAI","ШКАФ 24U С ПРОЗР.ДВЕРЬЮ 12Х6Х6"]
[null,"NSYVDA24U68B","ENN14001","SEPAI","ШКАФ 24U С ПРОЗР.ДВЕРЬЮ 12Х6Х8"]
[null,"NSYVDA24U610B","ENN14002","SEPAI","ШКАФ 24U С ПРОЗР.ДВЕРЬЮ 12Х6Х10"]
[null,"NSYVDA24U86B","ENN14003","SEPAI","ШКАФ 24U С ПРОЗР.ДВЕРЬЮ 12Х8Х6"]
[null,"NSYVDA24U88B","ENN14004","SEPAI","ШКАФ 24U С ПРОЗР.ДВЕРЬЮ 12Х8Х8"]
[null,"NSYVDA24U810B","ENN14005","SEPAI","ШКАФ 24U С ПРОЗР.ДВЕРЬЮ 12Х8Х10"]
[null,"NSYVDA29U66B","ENN14006","SEPAI","ШКАФ 29U С ПРОЗР.ДВЕРЬЮ 14Х6Х6"]
[null,"NSYVDA29U68B","ENN14007","SEPAI","ШКАФ 29U С ПРОЗР.ДВЕРЬЮ 14Х6Х8"]
[null,"NSYVDA29U86B","ENN14009","SEPAI","ШКАФ 29U С ПРОЗР.ДВЕРЬЮ 14Х8Х6"]
[null,"NSYVDA29U88B","ENN14010","SEPAI","ШКАФ 29U С ПРОЗР.ДВЕРЬЮ 14Х8Х8"]
[null,"NSYVDA33U66B","ENN14012","SEPAI","ШКАФ 33U С ПРОЗР.ДВЕРЬЮ 16Х6Х6"]
[null,"NSYVDA33U68B","ENN14013","SEPAI","ШКАФ 33U С ПРОЗР.ДВЕРЬЮ 16Х6Х8"]
[null,"NSYVDA33U86B","ENN14015","SEPAI","ШКАФ 33U С ПРОЗР.ДВЕРЬЮ 16Х8Х6"]
[null,"NSYVDA33U88B","ENN14016","SEPAI","ШКАФ 33U С ПРОЗР.ДВЕРЬЮ 16Х8Х8"]
[null,"NSYVDA38U66B","ENN14018","SEPAI","ШКАФ 38U С ПРОЗР.ДВЕРЬЮ 18Х6Х6"]
[null,"NSYVDA38U68B","ENN14019","SEPAI","ШКАФ 38U С ПРОЗР.ДВЕРЬЮ 18Х6Х8"]
[null,"NSYVDA38U86B","ENN14021","SEPAI","ШКАФ 38U С ПРОЗР.ДВЕРЬЮ 18Х8Х6"]
[null,"NSYVDA38U88B","ENN14022","SEPAI","ШКАФ 38U С ПРОЗР.ДВЕРЬЮ 18Х8Х8"]
[null,"NSYVDA42U66B","ENN14024","SEPAI","ШКАФ 42U С ПРОЗР.ДВЕРЬЮ 20Х6Х6"]
[null,"NSYVDA42U68B","ENN14025","SEPAI","ШКАФ 42U С ПРОЗР.ДВЕРЬЮ 20Х6Х8"]
[null,"NSYVDA42U610B","ENN14026","SEPAI","ШКАФ 42U С ПРОЗР.ДВЕРЬЮ 20Х6Х10"]
[null,"NSYVDA42U86B","ENN14027","SEPAI","ШКАФ 42U С ПРОЗР.ДВЕРЬЮ 20Х8Х6"]
[null,"NSYVDA42U88B","ENN14028","SEPAI","ШКАФ 42U С ПРОЗР.ДВЕРЬЮ 20Х8Х8"]
[null,"NSYVDA42U810B","ENN14029","SEPAI","ШКАФ 42U С ПРОЗР.ДВЕРЬЮ 20Х8Х10"]
[null,"NSYVDA47U66B","ENN14030","SEPAI","ШКАФ 47U С ПРОЗР.ДВЕРЬЮ 22Х6Х6"]
[null,"NSYVDA47U68B","ENN14031","SEPAI","ШКАФ 47U С ПРОЗР.ДВЕРЬЮ 22Х6Х8"]
[null,"NSYVDA47U86B","ENN14033","SEPAI","ШКАФ 47U С ПРОЗР.ДВЕРЬЮ 22Х8Х6"]
[null,"NSYVDA47U88B","ENN14034","SEPAI","ШКАФ 47U С ПРОЗР.ДВЕРЬЮ 22Х8Х8"]
[null,"NSYVDA24U66B","ENN14036","SEPAI","ШКАФ 24U С ПРОЗР.ДВЕРЬЮ 12Х6Х6"]
[null,"NSYVDA24U610B","ENN14038","SEPAI","ШКАФ 24U С ПРОЗР.ДВЕРЬЮ 12Х6Х10"]
[null,"NSYVDA24U86B","ENN14039","SEPAI","ШКАФ 24U С ПРОЗР.ДВЕРЬЮ 12Х8Х6"]
[null,"NSYVDA24U88B","ENN14040","SEPAI","ШКАФ 24U С ПРОЗР.ДВЕРЬЮ 12Х8Х8"]
[null,"NSYVDA24U810B","ENN14041","SEPAI","ШКАФ 24U С ПРОЗР.ДВЕРЬЮ 12Х8Х10"]
[null,"NSYVDA29U66B","ENN14042","SEPAI","ШКАФ 29U С ПРОЗР.ДВЕРЬЮ 14Х6Х6"]
[null,"NSYVDA29U68B","ENN14043","SEPAI","ШКАФ 29U С ПРОЗР.ДВЕРЬЮ 14Х6Х8"]
[null,"NSYVDA29U88B","ENN14046","SEPAI","ШКАФ 29U С ПРОЗР.ДВЕРЬЮ 14Х8Х8"]
[null,"NSYVDA33U66B","ENN14048","SEPAI","ШКАФ 33U С ПРОЗР.ДВЕРЬЮ 16Х6Х6"]
[null,"NSYVDA33U68B","ENN14049","SEPAI","ШКАФ 33U С ПРОЗР.ДВЕРЬЮ 16Х6Х8"]
[null,"NSYVDA33U86B","ENN14051","SEPAI","ШКАФ 33U С ПРОЗР.ДВЕРЬЮ 16Х8Х6"]
[null,"NSYVDA33U88B","ENN14052","SEPAI","ШКАФ 33U С ПРОЗР.ДВЕРЬЮ 16Х8Х8"]
[null,"NSYVDA38U66B","ENN14054","SEPAI","ШКАФ 38U С ПРОЗР.ДВЕРЬЮ 18Х6Х6"]
[null,"NSYVDA38U68B","ENN14055","SEPAI","ШКАФ 38U С ПРОЗР.ДВЕРЬЮ 18Х6Х8"]
[null,"NSYVDA38U86B","ENN14057","SEPAI","ШКАФ 38U С ПРОЗР.ДВЕРЬЮ 18Х8Х6"]
[null,"NSYVDA38U88B","ENN14058","SEPAI","ШКАФ 38U С ПРОЗР.ДВЕРЬЮ 18Х8Х8"]
[null,"NSYVDAC42U66B","ENN14060","SEPAI","СТОЙКА 42U 20Х6Х6"]
[null,"NSYVDAC42U68B","ENN14061","SEPAI","СТОЙКА 42U 20Х6Х8"]
[null,"NSYVDAC42U610B","ENN14062","SEPAI","СТОЙКА 42U 20Х6Х10"]
[null,"NSYVDAC42U86B","ENN14063","SEPAI","СТОЙКА 42U 20Х8Х6"]
[null,"NSYVDAC42U88B","ENN14064","SEPAI","СТОЙКА 42U 20Х8Х8"]
[null,"NSYVDAC42U810B","ENN14065","SEPAI","СТОЙКА 42U 20Х8Х10"]
[null,"NSYVDA47U66B","ENN14066","SEPAI","ШКАФ 47U С ПРОЗР.ДВЕРЬЮ 22Х6Х6"]
[null,"NSYVDA47U68B","ENN14067","SEPAI","ШКАФ 47U С ПРОЗР.ДВЕРЬЮ 22Х6Х8"]
[null,"NSYVDA47U86B","ENN14069","SEPAI","ШКАФ 47U С ПРОЗР.ДВЕРЬЮ 22Х8Х6"]
[null,"NSYVDA47U88B","ENN14070","SEPAI","ШКАФ 47U С ПРОЗР.ДВЕРЬЮ 22Х8Х8"]
[null,"NSYVDA24U66E","ENN14282","SEPAI","СТОЙКА СЕРАЯ 24UX6X6"]
[null,"NSYVDA24U68E","ENN14283","SEPAI","СТОЙКА СЕРАЯ 24UX6X8"]
[null,"NSYVDA24U610E","ENN14284","SEPAI","СТОЙКА СЕРАЯ 24UX6X10"]
[null,"NSYVDA24U86E","ENN14285","SEPAI","СТОЙКА СЕРАЯ 24UX8X6"]
[null,"NSYVDA24U88E","ENN14286","SEPAI","СТОЙКА СЕРАЯ 24UX8X8"]
[null,"NSYVDA24U810E","ENN14287","SEPAI","СТОЙКА СЕРАЯ 24UX8X10"]
[null,"NSYVDA38U66E","ENN14300","SEPAI","СТОЙКА СЕРАЯ 38UX6X6"]
[null,"NSYVDA38U68E","ENN14301","SEPAI","СТОЙКА СЕРАЯ 38UX6X8"]
[null,"NSYVDA38U86E","ENN14303","SEPAI","СТОЙКА СЕРАЯ 38UX8X6"]
[null,"NSYVDA38U88E","ENN14304","SEPAI","СТОЙКА СЕРАЯ 38UX8X8"]
[null,"NSYVDA42U66E","ENN14306","SEPAI","СТОЙКА СЕРАЯ 42UX6X6"]
[null,"NSYVDA42U68E","ENN14307","SEPAI","СТОЙКА СЕРАЯ 42UX6X8"]
[null,"NSYVDA42U610E","ENN14308","SEPAI","СТОЙКА СЕРАЯ 42UX6X810"]
[null,"NSYVDA42U86E","ENN14309","SEPAI","СТОЙКА СЕРАЯ 42UX8X6"]
[null,"NSYVDA42U88E","ENN14310","SEPAI","СТОЙКА СЕРАЯ 42UX8X8"]
[null,"NSYVDA42U810E","ENN14311","SEPAI","СТОЙКА СЕРАЯ 42UX8X10"]
[null,"NSYVDA47U66E","ENN14312","SEPAI","СТОЙКА СЕРАЯ 47UX6X6"]
[null,"NSYVDA47U68E","ENN14313","SEPAI","СТОЙКА СЕРАЯ 47UX6X8"]
[null,"NSYVDA47U86E","ENN14315","SEPAI","СТОЙКА СЕРАЯ 47UX8X6"]
[null,"NSYVDA47U88E","ENN14316","SEPAI","СТОЙКА СЕРАЯ 47UX8X8"]
[null,"NSYVDA24U68E","ENN14319","SEPAI","СТОЙКА СЕРАЯ 24UX6X8"]
[null,"NSYVDA24U610E","ENN14320","SEPAI","СТОЙКА СЕРАЯ 24UX6X10"]
[null,"NSYVDA24U86E","ENN14321","SEPAI","СТОЙКА СЕРАЯ 24UX8X6"]
[null,"NSYVDA24U88E","ENN14322","SEPAI","СТОЙКА СЕРАЯ 24UX8X8"]
[null,"NSYVDA24U810E","ENN14323","SEPAI","СТОЙКА СЕРАЯ 24UX8X10"]
[null,"NSYVDA38U66E","ENN14336","SEPAI","СТОЙКА СЕРАЯ 38UX6X6"]
[null,"NSYVDA38U68E","ENN14337","SEPAI","СТОЙКА СЕРАЯ 38UX6X8"]
[null,"NSYVDA38U86E","ENN14339","SEPAI","СТОЙКА СЕРАЯ 38UX8X6"]
[null,"NSYVDA38U88E","ENN14340","SEPAI","СТОЙКА СЕРАЯ 38UX8X8"]
[null,"NSYVDAC42U66E","ENN14342","SEPAI","СТОЙКА РАСШИРЕНИЯ СЕРАЯ 42UX6X6"]
[null,"NSYVDAC42U68E","ENN14343","SEPAI","СТОЙКА РАСШИРЕНИЯ СЕРАЯ 42UX6X8"]
[null,"NSYVDAC42U610E","ENN14344","SEPAI","СТОЙКА РАСШИРЕНИЯ СЕРАЯ 42UX6X10"]
[null,"NSYVDAC42U86E","ENN14345","SEPAI","СТОЙКА РАСШИРЕНИЯ СЕРАЯ 42UX8X6"]
[null,"NSYVDAC42U88E","ENN14346","SEPAI","СТОЙКА РАСШИРЕНИЯ СЕРАЯ 42UX8X8"]
[null,"NSYVDAC42U810E","ENN14347","SEPAI","СТОЙКА РАСШИРЕНИЯ СЕРАЯ 42UX8X10"]
[null,"NSYVDA47U66E","ENN14348","SEPAI","СТОЙКА СЕРАЯ 47UX6X6"]
[null,"NSYVDA47U68E","ENN14349","SEPAI","СТОЙКА СЕРАЯ 47UX6X8"]
[null,"NSYVDA47U86E","ENN14351","SEPAI","СТОЙКА СЕРАЯ 47UX8X6"]
[null,"NSYVDA47U88E","ENN14352","SEPAI","СТОЙКА СЕРАЯ 47UX8X8"]
[null,"NSYVDA42U66BK","ENN14414","SEPAI","КОМПЛЕКТ СБОРКИ СТОЙКИ 42UX6X6"]
[null,"NSYVDA42U68BK","ENN14415","SEPAI","КОМПЛЕКТ СБОРКИ СТОЙКИ 42UX6X8"]
[null,"NSYVDA42U610BK","ENN14416","SEPAI","КОМПЛЕКТ СБОРКИ СТОЙКИ 42UX6X10"]
[null,"NSYVDA42U86BK","ENN14417","SEPAI","КОМПЛЕКТ СБОРКИ СТОЙКИ 42UX8X6"]
[null,"NSYVDA42U88BK","ENN14418","SEPAI","КОМПЛЕКТ СБОРКИ СТОЙКИ 42UX8X8"]
[null,"NSYVDA42U810BK","ENN14419","SEPAI","КОМПЛЕКТ СБОРКИ СТОЙКИ 42UX8X10"]
[null,"NSYVDA42U66EN","ENN14450","SEPAI","СТОЙКА ЧЕРНАЯ 42UX6X6"]
[null,"NSYVDA42U68EN","ENN14451","SEPAI","СТОЙКА ЧЕРНАЯ 42UX6X8"]
[null,"NSYVDA42U610EN","ENN14452","SEPAI","СТОЙКА ЧЕРНАЯ 42UX6X10"]
[null,"NSYVDA42U86EN","ENN14453","SEPAI","СТОЙКА ЧЕРНАЯ 42UX8X6"]
[null,"NSYVDA42U88EN","ENN14454","SEPAI","СТОЙКА ЧЕРНАЯ 42UX8X8"]
[null,"NSYVDA42U810EN","ENN14455","SEPAI","СТОЙКА ЧЕРНАЯ 42UX8X10"]
[null,"NSYAEPF42U6","ENN14510","SEPAI","ВСТРАИВАЕМЫЕ НАКЛАДКИ H3 47U 600"]
[null,"NSYZUN86VDA","ENN14521","SEPAI","ЦОКОЛЬ 100ММ 800Х600"]
[null,"NSYZUN88VDA","ENN14522","SEPAI","ЦОКОЛЬ 100ММ 800Х800"]
[null,"NSYBR9F12","ENN14540","SEPAI","2 19' ВЕРТИКАЛЬНЫЕ СТОЙКИ 12U 9.5ММ"]
[null,"NSYBR9F21","ENN14541","SEPAI","2 19' ВЕРТИКАЛЬНЫЕ СТОЙКИ 21U 8.5ММ"]
[null,"NSYBR9F24","ENN14542","SEPAI","2 19' ВЕРТИКАЛЬНЫЕ СТОЙКИ 24U 9.5ММ"]
[null,"NSYBR9F29","ENN14543","SEPAI","2 19' ВЕРТИКАЛЬНЫЕ СТОЙКИ 29U 9.5ММ"]
[null,"NSYBR9F33","ENN14544","SEPAI","2 19' ВЕРТИКАЛЬНЫЕ СТОЙКИ 33U 9.5ММ"]
[null,"NSYBR9F38","ENN14545","SEPAI","2 19' ВЕРТИКАЛЬНЫЕ СТОЙКИ 38U 9.5ММ"]
[null,"NSYBR9F42","ENN14546","SEPAI","2 19' ВЕРТИКАЛЬНЫЕ СТОЙКИ 42U 9.5ММ"]
[null,"NSYBR9F47","ENN14547","SEPAI","2 19' ВЕРТИКАЛЬНЫЕ СТОЙКИ 47U 9.5ММ"]
[null,"NSYTSP450","ENN14548","SEPAI","ВЕРХНЯЯ ПАНЕЛЬ С УПЛОТНИТЕЛЕМ"]
[null,"NSYTSPC450","ENN14549","SEPAI","ВЕРХНЯЯ ПАНЕЛЬ СПЛОШНАЯ"]
[null,"NSYEC440","ENN14551","SEPAI","СПЛОШНАЯ НАКЛАДНАЯ ПАНЕЛЬ"]
[null,"NSYECP440","ENN14552","SEPAI","НАКЛАДНАЯ ПАНЕЛЬ С УПЛОТНИТЕЛЕМ"]
[null,"NSYECAV440","ENN14553","SEPAI","НАКЛАД. ПАНЕЛЬ С ВЕНТИЛЯЦ. ОТВЕРСТИЯМИ"]
[null,"NSYECVT3440","ENN14554","SEPAI","НАКЛАДНАЯ ПАНЕЛЬ ДЛЯ 3 ВЕНТИЛЯТОРОВ"]
[null,"NSYECVT3V440","ENN14555","SEPAI","НАКЛАДНАЯ ПАНЕЛЬ С 3 ВЕНТИЛЯТОРАМИ"]
[null,"NSYECVT2440","ENN14556","SEPAI","НАКЛАДНАЯ ПАНЕЛЬ ДЛЯ 2 ВЕНТИЛЯТОРОВ"]
[null,"NSYECVT2V440","ENN14557","SEPAI","НАКЛАДНАЯ ПАНЕЛЬ С 2 ВЕНТИЛЯТОРАМИ"]
[null,"NSYFECVT440","ENN14558","SEPAI","ФИЛЬТР"]
[null,"NSYECPL600","ENN14559","SEPAI","2 ЩЕТОЧНЫХ УПЛОТНЕНИЯ БОК. ПАН. Г. 600"]
[null,"NSYECPL800","ENN14560","SEPAI","2 ЩЕТОЧНЫХ УПЛОТНЕНИЯ БОК. ПАН. Г. 800"]
[null,"NSYECS400","ENN14566","SEPAI","ЗАГЛУШКА"]
[null,"NSYTPV","ENN14567","SEPAI","ЗАЩИТНАЯ РЕЗИНОВАЯ ЛЕНТА 10М"]
[null,"NSYCFM","ENN14568","SEPAI","КРЕПЕЖНЫЙ КОМЛЕКТ"]
[null,"NSYBTSC","ENN14569","SEPAI","РЕЗИНОВЫЙ ЭЛЕМЕНТ ПОДДЕРЖКИ КАБЕЛЯ"]
[null,"NSYSTVDA","ENN14570","SEPAI","КОМПЛЕКТ ДЛЯ БЛОКИРОВКИ БОК. ПАНЕЛИ"]
[null,"NSYPNVDA","ENN14574","SEPAI","КОМПЛЕКТ ИЗ 4 ОПОРНЫХ НОЖЕК"]
[null,"NSYPRVDA","ENN14575","SEPAI","КОМПЛЕКТ ИЗ 4 ПРОТИВОВИБР. ОПОРНЫХ НОЖЕК"]
[null,"NSYRUFVDA","ENN14576","SEPAI","КОМПЛЕКТ ИЗ 4 РОЛИКОВ"]
[null,"NSYRUFPNPVDA","ENN14577","SEPAI","АДАПТЕР ДЛЯ УСТАНОВКИ НОЖЕК/РОЛИКОВ"]
[null,"NSYAELYM12VD","ENN14578","SEPAI","КОМПЛЕКТ ИЗ 4 РЫМ-БОЛТОВ"]
[null,"NSYTVPSL6","ENN14579","SEPAI","КОМПЛЕКТ ИЗ 2 КАБЕЛ. ДЕРЖАТЕЛЕЙ Ш600"]
[null,"NSYTVPSL8","ENN14580","SEPAI","КОМПЛЕКТ ИЗ 2 КАБЕЛ. ДЕРЖАТЕЛЕЙ Ш800"]
[null,"NSYTVPSP6","ENN14581","SEPAI","КОМПЛЕКТ ИЗ 2 КАБЕЛ. ДЕРЖАТЕЛЕЙ Г600"]
[null,"NSYTVPSP8","ENN14582","SEPAI","КОМПЛЕКТ ИЗ 2 КАБЕЛ. ДЕРЖАТЕЛЕЙ Г800"]
[null,"NSYTVPSP10","ENN14583","SEPAI","КОМПЛЕКТ ИЗ 2 КАБЕЛЬНЫХ ДЕРЖАТЕЛЕЙ Г1000"]
[null,"NSYBFA610P","ENN14584","SEPAI","ФИКСИРОВАННАЯ ПОЛКА 600Х1000"]
[null,"NSYBFA810P","ENN14585","SEPAI","ФИКСИРОВАННАЯ ПОЛКА 800Х1000"]
[null,"NSYGC1010","ENN14586","SEPAI","КОМПЛЕКТ ИЗ 10 МЕТАЛ. НАПРАВЛЯЮЩИХ"]
[null,"NSYGC410","ENN14587","SEPAI","КОМПЛЕКТ ИЗ 10 МЕТАЛ. НАПРАВЛЯЮЩИХ"]
[null,"NSYBPC3","ENN14589","SEPAI","ПЕРФОРИРОВАННЫЙ КАБЕЛЬНЫЙ ЛОТОК 30ММ"]
[null,"NSYBPC5","ENN14590","SEPAI","ПЕРФОРИРОВАННЫЙ КАБЕЛЬНЫЙ ЛОТОК 60ММ"]
[null,"NSYAEEC1UN","ENN14591","SEPAI","19\" КОЛЕКТОР ЗАЗЕМЛЕНИЯ"]
[null,"NSYCTVDA","ENN14592","SEPAI","КОМПЛЕКТ ДЛЯ ЗАЗЕМЛЕНИЯ СТОЕК"]
[null,"NSYTVP356","ENN14593","SEPAI","КОМПЛЕКТ 2 19' КАБЕЛ. ДЕРЖАТЕЛЕЙ Г256"]
[null,"NSYTVP556","ENN14594","SEPAI","КОМПЛЕКТ 2 19' КАБЕЛЬНЫХ ДЕРЖАТЕЛЕЙ Г456"]
[null,"NSYTVP756","ENN14595","SEPAI","КОМПЛЕКТ 2 19' КАБЕЛЬНЫХ ДЕРЖАТЕЛЕЙ Г656"]
[null,"NSYCS2U400C","ENN14597","SEPAI","КРЫШКА ДЛЯ ВЫДВИЖНОГО ЯЩИКА"]
[null,"NSYGF756","ENN14598","SEPAI","3 19' ФИКСИРОВАННЫЕ НАПРАВЛЯЮЩИЕ 656 ММ"]
[null,"NSYGFR95M63","ENN14600","SEPAI","КРЕПЕЖНЫЙ КОМПЛЕКТ 30 ШТ."]
[null,"NSYGCP","ENN14601","SEPAI","НАПРАВЛЯЮЩИЕ ДЛЯ КАБЕЛЯ 10ШТ."]
[null,"NSYTVA","ENN14604","SEPAI","КОМПЛЕКТ 2 19' ФРОНТ. КАБЕЛ. ДЕРЖАТЕЛЕЙ"]
[null,"NSYGCH213","ENN14605","SEPAI","ПРОВОЛОЧНЫЕ НАПРАВЛЯЮЩИЕ 10ШТ."]
[null,"NSYACGCS","ENN14606","SEPAI","ОПОРА ДЛЯ УКЛАДКИ КАБЕЛЯ"]
[null,"NSYR19DN","ENN14607","SEPAI","ДИН РЕЙКА 19\""]
[null,"NSYCRTMR1U","ENN14608","SEPAI","19' НАКЛАДНАЯ ПАНЕЛЬ , СТАЛЬ 1U С ВЕНТ."]
[null,"NSYCRTMR3U","ENN14610","SEPAI","19' НАКЛАДНАЯ ПАНЕЛЬ , СТАЛЬ 3U С ВЕНТ."]
[null,"NSYRVDA","ENN14612","SEPAI","КОМПЛЕКТ ДЛЯ УСИЛЕНИЯ ЖЕСТКОСТИ 500КГ"]
[null,"NSYEUVD","ENN14613","SEPAI","УНИВЕРСАЛЬНАЯ МОНТАЖНАЯ СКОБА"]
[null,"NSYBT2UVD","ENN14620","SEPAI","ОТКИДНОЙ СТОЛИК ДЛЯ КЛАВИАТУРЫ 2U"]
[null,"NSYBM2UVD","ENN14621","SEPAI","ВЫДВИЖНАЯ ПОЛКА 2U ДЛЯ КЛАВИАТУРЫ"]
[null,"NSYCUNPL600","ENN14626","SEPAI","ЗАГЛУШКА ДЛЯ КАБЕЛЬНОГО ВВОДА Г. 600"]
[null,"NSYCUNPL800","ENN14627","SEPAI","ЗАГЛУШКА ДЛЯ КАБЕЛЬНОГО ВВОДА Г. 800"]
[null,"NSYCUNPL1000","ENN14628","SEPAI","ЗАГЛУШКА ДЛЯ КАБЕЛЬНОГО ВВОДА Г. 100"]
[null,"NSYAEPX42U6","ENN14634","SEPAI","КОМПЛЕКТ РАСШИРЕНИЯ 100MM 42U 600"]
[null,"NSYENU","ENN14636","SEPAI","САМОКЛЕЮЩАЯСЯ ЛЕНТА ДЛЯ МАРКИРОВКИ"]
[null,"NSYAEPX42U8","ENN14644","SEPAI","КОМПЛЕКТ РАСШИРЕНИЯ 100MM 42U 800"]
[null,"NSYOPB6U4F","ENN14700","SEPAI","19' ШКАФ OPB С ФИКС. РАМОЙ 6UХ600Х400"]
[null,"NSYOPB9U4F","ENN14701","SEPAI","19' ШКАФ OPB С ФИКС. РАМОЙ 9UХ600Х400"]
[null,"NSYOPB12U4F","ENN14702","SEPAI","19' ШКАФ OPB С ФИКС. РАМОЙ 12UХ600Х400"]
[null,"NSYOPB15U4F","ENN14703","SEPAI","19' ШКАФ OPB С ФИКС. РАМОЙ 15UХ600Х400"]
[null,"NSYOPB18U4F","ENN14704","SEPAI","19' ШКАФ OPB С ФИКС. РАМОЙ 18UХ600Х400"]
[null,"NSYOPB6U4P","ENN14706","SEPAI","19' ШКАФ OPB С ПОВОР. РАМОЙ 6UХ600Х400"]
[null,"NSYOPB9U4P","ENN14707","SEPAI","19' ШКАФ OPB С ПОВОР. РАМОЙ 9UХ600Х400"]
[null,"NSYOPB6U5F","ENN14712","SEPAI","19' ШКАФ OPB С ФИКС. РАМОЙ 6UХ600Х500"]
[null,"NSYOPB9U5F","ENN14713","SEPAI","19' ШКАФ OPB С ФИКС. РАМОЙ 9UХ600Х500"]
[null,"NSYOPB12U5F","ENN14714","SEPAI","19' ШКАФ OPB С ФИКС. РАМОЙ 12UХ600Х500"]
[null,"NSYOPB15U5F","ENN14715","SEPAI","19' ШКАФ OPB С ФИКС. РАМОЙ 15UХ600Х500"]
[null,"NSYOPB18U5F","ENN14716","SEPAI","19' ШКАФ OPB С ФИКС. РАМОЙ 18UХ600Х500"]
[null,"NSYOPB21U5F","ENN14717","SEPAI","19' ШКАФ OPB С ФИКС. РАМОЙ 21UХ600Х500"]
[null,"NSYOPB6U5P","ENN14718","SEPAI","19' ШКАФ OPB С ПОВОР. РАМОЙ 6UХ600Х500"]
[null,"NSYOPB9U5P","ENN14719","SEPAI","19' ШКАФ OPB С ПОВОР. РАМОЙ 9UХ600Х500"]
[null,"NSYOPB12U5P","ENN14720","SEPAI","19' ШКАФ OPB С ПОВОР. РАМОЙ 12UХ600Х500"]
[null,"NSYOPB15U5P","ENN14721","SEPAI","19' ШКАФ OPB С ПОВОР. РАМОЙ 15UХ600Х500"]
[null,"NSYOPB18U5P","ENN14722","SEPAI","19' ШКАФ OPB С ПОВОР. РАМОЙ 18UХ600Х500"]
[null,"NSYOPB12U6F","ENN14726","SEPAI","19' ШКАФ OPB12U С ФИКС.ШАССИ Г600"]
[null,"NSYOPB15U6F","ENN14727","SEPAI","19' ШКАФ OPB15U С ФИКС.ШАССИ Г600"]
[null,"NSYOPB15U6F","ENN14728","SEPAI","19' ШКАФ OPB15U С ФИКС.ШАССИ Г600"]
[null,"NSYOPB15U6F","ENN14729","SEPAI","19' ШКАФ OPB15U С ФИКС.ШАССИ Г600"]
[null,"NSYOPB12U6P","ENN14732","SEPAI","19' ШКАФ OPB С ПОВОР. РАМОЙ12U Г600"]
[null,"NSYOPB15U6P","ENN14733","SEPAI","19' ШКАФ OPB С ПОВОР. РАМОЙ 15U Г600"]
[null,"NSYOPB6UTPN","ENN14736","SEPAI","19' ЗАДН. НАКЛАД. ПАНЕЛЬ 6U"]
[null,"NSYOPB9UTPN","ENN14737","SEPAI","19' ЗАДН. НАКЛАД. ПАНЕЛЬ 9U"]
[null,"NSYOPB12UTPN","ENN14738","SEPAI","19' ЗАДН. НАКЛАД. ПАНЕЛЬ 12U"]
[null,"NSYOPB15UTPN","ENN14739","SEPAI","19' ЗАДН. НАКЛАД. ПАНЕЛЬ 15U"]
[null,"NSYOPB18UTPN","ENN14740","SEPAI","19' ЗАДН. НАКЛАД. ПАНЕЛЬ 18U"]
[null,"NSYOPB21UTPN","ENN14741","SEPAI","19' ЗАДН. НАКЛАД. ПАНЕЛЬ 21U"]
[null,"NSYOPB9U5F","ENN14743","SEPAI","19' ШКАФ OPB С ФИКС. РАМОЙ 9UХ600Х500"]
[null,"NSYOPB12U5F","ENN14744","SEPAI","19' ШКАФ OPB С ФИКС. РАМОЙ 12UХ600Х500"]
[null,"NSYSSOPB","ENN14748","SEPAI","2 19' ДОПОЛНИТЕЛЬНЫХ КРОНШТЕЙНА 2U"]
[null,"NSYGF200OPB","ENN14749","SEPAI","КОМПЛЕКТ ИЗ ДВУХ ОПОР ДЛЯ ПОЛОК"]
[null,"NSYVDC6U64","ENN14750","SEPAI","ШКАФ CASYS С ЗАСТЕКЛ. ДВЕРЬЮ 6UХ600Х400"]
[null,"NSYVDC9U64","ENN14751","SEPAI","ШКАФ CASYS С ЗАСТЕКЛ. ДВЕРЬЮ 9UХ600Х400"]
[null,"NSYVDC12U64","ENN14752","SEPAI","ШКАФ CASYS С ЗАСТЕКЛ. ДВЕРЬЮ 12UХ600Х400"]
[null,"NSYVDC15U64","ENN14753","SEPAI","ШКАФ CASYS С ЗАСТЕКЛ. ДВЕРЬЮ 15UХ600Х400"]
[null,"NSYVDC18U64","ENN14754","SEPAI","ШКАФ CASYS С ЗАСТЕКЛ. ДВЕРЬЮ 18UХ600Х400"]
[null,"NSYVD2C6U64","ENN14756","SEPAI","ШКАФ CASYS С ЗАСТЕКЛ. ДВ. 6UХ600Х420"]
[null,"NSYVD2C9U64","ENN14757","SEPAI","ШКАФ CASYS С ЗАСТЕКЛ. ДВ. 9UХ600Х420"]
[null,"NSYVD2C12U64","ENN14758","SEPAI","ШКАФ CASYS С ЗАСТЕКЛ. ДВ. 12UХ600Х420"]
[null,"NSYVD2C15U64","ENN14759","SEPAI","ШКАФ CASYS С ЗАСТЕКЛ. ДВ. 15UХ600Х420"]
[null,"NSYVD2C18U64","ENN14760","SEPAI","ШКАФ CASYS С ЗАСТЕКЛ. ДВ. 18UХ600Х420"]
[null,"NSYVD2C6U65","ENN14762","SEPAI","ШКАФ CASYS С ЗАСТЕКЛ. ДВ. 6UХ600Х520"]
[null,"NSYVD2C9U65","ENN14763","SEPAI","ШКАФ CASYS С ЗАСТЕКЛ. ДВ. 9UХ600Х520"]
[null,"NSYVD2C12U65","ENN14764","SEPAI","ШКАФ CASYS С ЗАСТЕКЛ. ДВ. 12UХ600Х520"]
[null,"NSYVD2C15U65","ENN14765","SEPAI","ШКАФ CASYS С ЗАСТЕКЛ. ДВ. 15UХ600Х520"]
[null,"NSYVD2C18U65","ENN14766","SEPAI","ШКАФ CASYS С ЗАСТЕКЛ. ДВ. 18UХ600Х520"]
[null,"NSYOPB6UF","ENN14768","SEPAI","2 19' НЕПОДВИЖНЫЕ СТОЙКИ 6U"]
[null,"NSYOPB9UF","ENN14769","SEPAI","2 19' НЕПОДВИЖНЫЕ СТОЙКИ 9U"]
[null,"NSYOPB12UF","ENN14770","SEPAI","2 19' НЕПОДВИЖНЫЕ СТОЙКИ 12U"]
[null,"NSYOPB15UF","ENN14771","SEPAI","2 19' НЕПОДВИЖНЫЕ СТОЙКИ 15U"]
[null,"NSYOPB18UF","ENN14772","SEPAI","2 19' НЕПОДВИЖНЫЕ СТОЙКИ 18U"]
[null,"NSYOPB21UF","ENN14773","SEPAI","3 19' НЕПОДВИЖНЫЕ СТОЙКИ 21U"]
[null,"NSYVDC6U64","ENN14774","SEPAI","ШКАФ CASYS С ЗАСТЕКЛ. ДВЕРЬЮ 6UХ600Х400"]
[null,"NSYVDC9U64","ENN14775","SEPAI","ШКАФ CASYS С ЗАСТЕКЛ. ДВЕРЬЮ 9UХ600Х400"]
[null,"NSYVDC12U64","ENN14776","SEPAI","ШКАФ CASYS С ЗАСТЕКЛ. ДВЕРЬЮ 12UХ600Х400"]
[null,"NSYVDC18U64","ENN14778","SEPAI","ШКАФ CASYS С ЗАСТЕКЛ. ДВЕРЬЮ 18UХ600Х400"]
[null,"NSYECP300","ENN14780","SEPAI","НАКЛАД. ПАНЕЛЬ С УПЛОТНИТЕЛЕМ ДЛЯ CASYS"]
[null,"NSYECVT300","ENN14781","SEPAI","НАКЛАД. ПАНЕЛЬ С 2 ВЕНТ.ОТВЕР. ДЛЯ CASYS"]
[null,"NSYECAV300","ENN14782","SEPAI","НАКЛАД. ПАНЕЛЬ С ВЕНТ.ОТВЕРСТ. ДЛЯ CASYS"]
[null,"NSYEC300","ENN14783","SEPAI","НАКЛАД. ПАНЕЛЬ ДЛЯ ШКАФОВ CASYS"]
[null,"NSYECPT300","ENN14784","SEPAI","ПОЛНОРАЗМЕРНОЕ ЩЕТОЧНОЕ УПЛОТНЕНИЕ"]
[null,"NSYZUN64OPB","ENN14785","SEPAI","ЦОКОЛЬ 600Х400 ДЛЯ 19' ШКАФА OPB"]
[null,"NSYZUN65OPB","ENN14786","SEPAI","ЦОКОЛЬ 600Х500 ДЛЯ 19' ШКАФА OPB"]
[null,"NSYZUN66OPB","ENN14787","SEPAI","ЦОКОЛЬ 600Х600 ДЛЯ 19' ШКАФА OPB"]
[null,"NSYJPSVD","ENN14788","SEPAI","ШЕТОЧНОЕ УПЛОТНЕНИЕ ДЛЯ ЦОКОЛЯ"]
[null,"NSYRUFOPB","ENN14789","SEPAI","КОМПЛЕКТ ИЗ 4 КОЛЕС"]
[null,"NSYPNOPB","ENN14790","SEPAI","НОЖКИ РЕГУЛИРУЕМЫЕ ПО ВЫСОТЕ"]
[null,"NSYSPBOPB","ENN14791","SEPAI","19' РЕЙКА С ПОПЕР КАБЕЛЬНЫМИ ДЕРЖАТЕЛЯМИ"]
[null,"NSYCTOPB","ENN14792","SEPAI","КОМПЛЕКТ ДЛЯ ЗАЗЕМЛЕНИЯ"]
[null,"NSYSRCOPB","ENN14793","SEPAI","КАБЕЛЬНАЯ ОПОРА"]
[null,"NSYGF140OPB","ENN14794","SEPAI","УКОРОЧЕННЫЕ ОПОРЫ ДЛЯ ПОЛОК"]
[null,"NSYLL333","ENN14795","SEPAI","КОМПЛЕКТ КЛЮЧЕЙ №333"]
[null,"NSYVD2C9U65","ENN14801","SEPAI","ШКАФ CASYS С ЗАСТЕКЛ. ДВ. 9UХ600Х520"]
[null,"NSYVD2C12U65","ENN14802","SEPAI","ШКАФ CASYS С ЗАСТЕКЛ. ДВ. 12UХ600Х520"]
[null,"NSYVDC6UF","ENN14805","SEPAI","2 19' ДОПОЛН. СТОЙКИ 6U ДЛЯ ШКАФОВ CASYS"]
[null,"NSYVDC9UF","ENN14806","SEPAI","2 19' ДОПОЛН. СТОЙКИ 9U ДЛЯ ШКАФОВ CASYS"]
[null,"NSYVDC12UF","ENN14807","SEPAI","2 19' ДОПОЛН.СТОЙКИ 12U ДЛЯ ШКАФОВ CASYS"]
[null,"NSYVDC15UF","ENN14808","SEPAI","2 19' ДОПОЛН.СТОЙКИ 15U ДЛЯ ШКАФОВ CASYS"]
[null,"NSYVDC18UF","ENN14809","SEPAI","КОМПЛЕКТ ИЗ ДВУХ ОПОР ДЛЯ ПОЛОК"]
[null,"NSYGFR166P","ENN17127","SEPAI","ВИНТЫ+ШАЙБЫ М6, УП 50 ШТ"]
[null,"NSYAVD1U480","ENN21313","SEPAI","19' СИСТЕМА С 3 ВЕНТИЛЯТОРАМИ"]
[null,"NSYAVD1U970","ENN21316","SEPAI","19' СИСТЕМА С 6 ВЕНТИЛЯТОРАМИ"]
[null,"NSYAVG2U300","ENN21330","SEPAI","19' ВЕНТИЛЯТОР 2U"]
[null,"NSYMDVR3","ENN51101","SEPAI","ВЕРТИКАЛЬНАЯ АЛЮМИНИЕВАЯ РЕЙКА 300ММ"]
[null,"NSYCRTA4UD","ENN80128","SEPAI","19' ПЛАТА ДЛЯ 22 МОДУЛЬНЫХ АВТ. ВЫКЛ. 4U"]
[null,"EUSBALCZZGXEZZ","EUSBALCZZSXEZZ","SEPAI","Пакет 3 лицензии StruxureWare PES сервер&1 клиент. 1 год для Альянс Партнеров"]
[null,"MD20SR-T","MD20SR-24/230T","SEPAI","Привод MD20 SR-24/230T 1M 5400"]
[null,"METSECT5MA020","METSECT5DA020","SEPAI","ТРАНС. ТОКА 200/5А к. 27, ш. 10х32 15х25"]
[null,"METSECT5MC025","METSECT5DA025","SEPAI","ТРАНС. ТОКА 250/5А, ш. 10х40 20х32 25х25"]
[null,"METSECT5MA030","METSECT5DA030","SEPAI","ТРАНС. ТОКА 300/5А к. 27, ш. 10х32 15х25"]
[null,"METSECT5MA015","METSECT5ME015","SEPAI","ТРАНС. ТОКА 150/5А к. 27, ш. 10х32 15х25"]
[null,"METSECT5MA020","METSECT5ME020","SEPAI","ТРАНС. ТОКА 200/5А к. 27, ш. 10х32 15х25"]
[null,"METSECT5MD060","METSECT5ME050","SEPAI","ТРАНС. ТОКА 600/5А к. 40, ш. 12х50 20х40"]
[null,"METSECT5MD060","METSECT5ME060","SEPAI","ТРАНС. ТОКА 600/5А к. 40, ш. 12х50 20х40"]
[null,"METSECT5MC025","METSECT5MF025","SEPAI","ТРАНС. ТОКА 250/5А, ш. 10х40 20х32 25х25"]
[null,"METSECT5MA030","METSECT5MF030","SEPAI","ТРАНС. ТОКА 300/5А к. 27, ш. 10х32 15х25"]
[null,"METSECT5MC050","METSECT5MF050","SEPAI","ТРАНС. ТОКА 500/5А, ш. 10х40 20х32 25х25"]
[null,"METSECT5MC050","METSECT5VF050","SEPAI","ТРАНС. ТОКА 500/5А, ш. 10х40 20х32 25х25"]
[null,"METSECT5MC060","METSECT5VF060","SEPAI","ТРАНС. ТОКА 600/5А, ш. 10х40 20х32 25х25"]
[null,"A9N61500","MGN61500","SEPAI","АВТ. ВЫКЛ.C60H-DC 1П  0,5А C 250В DC"]
[null,"A9N61501","MGN61501","SEPAI","АВТ. ВЫКЛ.C60H-DC 1П  1А C 250В DC"]
[null,"A9N61502","MGN61502","SEPAI","АВТ. ВЫКЛ.C60H-DC 1П  2А C 250В DC"]
[null,"A9N61504","MGN61504","SEPAI","АВТ. ВЫКЛ.C60H-DC 1П  4А C 250В DC"]
[null,"A9N61505","MGN61505","SEPAI","АВТ. ВЫКЛ.C60H-DC 1П  5А C 250В DC"]
[null,"A9N61506","MGN61506","SEPAI","АВТ. ВЫКЛ.C60H-DC 1П 6А C 250В DC"]
[null,"A9N61508","MGN61508","SEPAI","АВТ. ВЫКЛ.C60H-DC 1П 10А C 250В DC"]
[null,"A9N61509","MGN61509","SEPAI","АВТ. ВЫКЛ.C60H-DC 1П  13А C 250В DC"]
[null,"A9N61510","MGN61510","SEPAI","АВТ. ВЫКЛ.C60H-DC 1П  15А C 250В DC"]
[null,"A9N61511","MGN61511","SEPAI","АВТ. ВЫКЛ.C60H-DC 1П  16А C 250В DC"]
[null,"A9N61512","MGN61512","SEPAI","АВТ. ВЫКЛ.C60H-DC 1П  20А C 250В DC"]
[null,"A9N61513","MGN61513","SEPAI","АВТ. ВЫКЛ.C60H-DC 1П  25А C 250В DC"]
[null,"A9N61514","MGN61514","SEPAI","АВТ. ВЫКЛ.C60H-DC 1П  30А C 250В DC"]
[null,"A9N61515","MGN61515","SEPAI","АВТ. ВЫКЛ.C60H-DC 1П 32А C 250В DC"]
[null,"A9N61517","MGN61517","SEPAI","АВТ. ВЫКЛ.C60H-DC 1П  40А C 250В DC"]
[null,"A9N61518","MGN61518","SEPAI","АВТ. ВЫКЛ.C60H-DC 1П  50А C 250В DC"]
[null,"A9N61519","MGN61519","SEPAI","АВТ. ВЫКЛ.C60H-DC 1П  63А C 250В DC"]
[null,"A9N61520","MGN61520","SEPAI","АВТ. ВЫКЛ.C60H-DC 2П  0,5А C 500В DC"]
[null,"A9N61521","MGN61521","SEPAI","АВТ. ВЫКЛ.C60H-DC 2П  1А C 500В DC"]
[null,"A9N61522","MGN61522","SEPAI","АВТ. ВЫКЛ.C60H-DC 2П 2А C 500В DC"]
[null,"A9N61523","MGN61523","SEPAI","АВТ. ВЫКЛ.C60H-DC 2П  3А C 500В DC"]
[null,"A9N61524","MGN61524","SEPAI","АВТ. ВЫКЛ.C60H-DC 2П 4А C 500В DC"]
[null,"A9N61525","MGN61525","SEPAI","АВТ. ВЫКЛ.C60H-DC 2П  5А C 500В DC"]
[null,"A9N61526","MGN61526","SEPAI","АВТ. ВЫКЛ.C60H-DC 2П 6А C 500В DC"]
[null,"A9N61528","MGN61528","SEPAI","АВТ. ВЫКЛ.C60H-DC 2П 10А C 500В DC"]
[null,"A9N61529","MGN61529","SEPAI","АВТ. ВЫКЛ.C60H-DC 2П  13А C 500В DC"]
[null,"A9N61530","MGN61530","SEPAI","АВТ. ВЫКЛ.C60H-DC 2П  15А C 500В DC"]
[null,"A9N61531","MGN61531","SEPAI","АВТ. ВЫКЛ.C60H-DC 2П 16А C 500В DC"]
[null,"A9N61532","MGN61532","SEPAI","АВТ. ВЫКЛ.C60H-DC 2П 20А C 500В DC"]
[null,"A9N61533","MGN61533","SEPAI","АВТ. ВЫКЛ.C60H-DC 2П 25А C 500В DC"]
[null,"A9N61534","MGN61534","SEPAI","АВТ. ВЫКЛ.C60H-DC 2П  30А C 500В DC"]
[null,"A9N61535","MGN61535","SEPAI","АВТ. ВЫКЛ.C60H-DC 2П 32А C 500В DC"]
[null,"A9N61537","MGN61537","SEPAI","АВТ. ВЫКЛ.C60H-DC 2П  40А C 500В DC"]
[null,"A9N61538","MGN61538","SEPAI","АВТ. ВЫКЛ.C60H-DC 2П  50А C 500В DC"]
[null,"A9N61539","MGN61539","SEPAI","АВТ. ВЫКЛ.C60H-DC 2П  63А C 500В DC"]
[null,"MSDCHLLMUV31S0","MSDCHLLMUV30S0","SEPAI","SOMACHINE библиотека функц блок SOLUTIONS EXTENSION V3.1 (1 П"]
[null,"MSDCHNSFNV31","MSDCHNSFNV30","SEPAI","SOMACHINE программное обеспечение Trial V3.1 30-дневн"]
[null,"MTN4530-0000","MTN465721","SEWDI","Мех-м 1xRJ45 8 конт. 6 категория"]
[null,"MTN5761-0000","MTN570222","SEWDI","ПУЛЬТ ИК УНИВЕРСАЛЬНЫЙ"]
[null,"MTN6270-0003","MTN6270-0001","SEWDI","УНИВЕР. КОРОБ ДЛЯ МОНТАЖ СЕН ПАНЕЛИ 7\""]
[null,"MTN6730-0001","MTN645129","SEWDI","АКТОР ДЛЯ ОБОГР.REG-K /6Х24/230/0.16А"]
[null,"MTN6710-0004","MTN649325","SEWDI","УНИВЕРСАЛЬНЫЙ ДИММЕР LED REG/4x230/250Вт"]
[null,"MTN6710-0002","MTN649330","SEWDI","УНИВЕРСАЛЬНЫЙ ДИММЕР LED REG/2x230/300Вт"]
[null,"MTN6606-0008","MTN677129","SEWDI","Таймер годовой REG-K/8/800"]
[null,"ENN46109","NSYKR8","SEWDI","КРЕПЛЕНИЕ ДЛЯ КАБЕЛЯ"]
[null,"ENN46952","NSYLN25100","SEWDI","КАБ. СТЯЖН. РЕМЕШОК 100Х2.5 ЧЕРН."]
[null,"ENN46954","NSYLN25120","SEWDI","КАБ.СТЯЖ РЕМЕШ 120Х2.5 ЧЕРН УП. 1000ШТ"]
[null,"ENN46956","NSYLN25200","SEWDI","КАБ. СТЯЖН. РЕМЕШОК 200Х2.5 ЧЕРН."]
[null,"ENN46964","NSYLN48190","SEWDI","КАБ.СТЯЖ РЕМЕШ 188Х4.8 ЧЕРН УП.1000ШТ"]
[null,"ENN46968","NSYLN48250","SEWDI","КАБ. СТЯЖН. РЕМЕШОК 250Х4.8 ЧЕРН."]
[null,"ENN46969","NSYLN48300","SEWDI","КАБ. СТЯЖН. РЕМЕШОК 300Х4.8 ЧЕРН."]
[null,"ENN46970","NSYLN48370","SEWDI","КАБ. СТЯЖН. РЕМЕШОК 370Х4.8 ЧЕРН."]
[null,"ENN46976","NSYLN48430","SEWDI","КАБ. СТЯЖН. РЕМЕШОК 430Х9 ЧЕРН."]
[null,"ENN46974","NSYLN76300","SEWDI","КАБ.СТЯЖ РЕМЕШОК 297Х76 ЧЕРН УП.100ШТ"]
[null,"ENN46975","NSYLN76380","SEWDI","КАБ. СТЯЖН. РЕМЕШОК 368Х7.6 ЧЕРН."]
[null,"ENN46977","NSYLN80550","SEWDI","КАБ. СТЯЖН. РЕМЕШОК 530Х9 ЧЕРН."]
[null,"ENN46978","NSYLN90760","SEWDI","КАБ. СТЯЖН. РЕМЕШОК 775Х9 ЧЕРН."]
[null,"ENN46902","NSYLZ25100","SEWDI","КАБ. СТЯЖН. РЕМЕШОК 100Х2.5 БЕЛ."]
[null,"ENN46222","NSYLZ25100L","SEWDI","ИДЕНТИФ. КАБ. СТЯЖН. РЕМЕШОК 100Х2.5"]
[null,"ENN46220","NSYLZ25110L","SEWDI","ИДЕНТИФ. КАБ. СТЯЖН. РЕМЕШОК 110Х2.5"]
[null,"ENN46904","NSYLZ25120","SEWDI","КАБ. СТЯЖН. РЕМЕШОК 120Х2.5 БЕЛ."]
[null,"ENN46906","NSYLZ25200","SEWDI","КАБ. СТЯЖН. РЕМЕШОК 200Х2.5 БЕЛ."]
[null,"ENN46225","NSYLZ25200L","SEWDI","ИДЕНТИФ. КАБ. СТЯЖН. РЕМЕШОК 188Х4.8"]
[null,"ENN46908","NSYLZ35140","SEWDI","КАБ. СТЯЖН. РЕМЕШОК 140Х3.6 БЕЛ."]
[null,"ENN46939","NSYLZ35200","SEWDI","КАБ. СТЯЖН. РЕМЕШОК 200Х3.6 БЕЛ."]
[null,"ENN46910","NSYLZ35290","SEWDI","КАБ. СТЯЖН. РЕМЕШОК 295Х3.6 БЕЛ."]
[null,"ENN46942","NSYLZ35370","SEWDI","КАБ. СТЯЖН. РЕМЕШОК 370Х3.6 БЕЛ."]
[null,"ENN46914","NSYLZ48190","SEWDI","КАБ. СТЯЖН. РЕМЕШОК 188Х4.8 БЕЛ."]
[null,"ENN46916","NSYLZ48200","SEWDI","КАБ. СТЯЖН. РЕМЕШОК 200Х4.8 БЕЛ."]
[null,"ENN46918","NSYLZ48250","SEWDI","КАБ. СТЯЖН. РЕМЕШОК 250Х4.8 БЕЛ."]
[null,"ENN46919","NSYLZ48300","SEWDI","КАБ. СТЯЖН. РЕМЕШОК 300Х4.8 БЕЛ."]
[null,"ENN46920","NSYLZ48370","SEWDI","КАБ. СТЯЖН. РЕМЕШОК 368Х4.8 БЕЛ."]
[null,"ENN46925","NSYLZ76380","SEWDI","КАБ. СТЯЖН. РЕМЕШОК 368Х7.6 БЕЛ."]
[null,"ENN46927","NSYLZ80550","SEWDI","КАБ. СТЯЖН. РЕМЕШОК 540Х9 БЕЛ."]
[null,"ENN46104","NSYMB3A","SEWDI","САМОКЛЕЮЩАЯСЯ ОСНОВА 3.6ММ"]
[null,"ENN46105","NSYMB4A","SEWDI","САМОКЛЕЮЩАЯСЯ ОСНОВА 4.8ММ"]
[null,"RE17LAMW","RE11LAMW","SEPAI","Реле времени RE17LAMW"]
[null,"RE17LHBM","RE11LHBM","SEPAI","РЕЛЕ ВРЕМЕНИ, ~24-240 В, ПОЛУПРОВОДНИКОВЫЙ ВЫХОД"]
[null,"RE17LLBM","RE11LLBM","SEPAI","Реле времени RE17LLBM"]
[null,"RE17LMBM","RE11LMBM","SEPAI","Реле времени RE17LMBM"]
[null,"RE17RAMU","RE11RAMU","SEPAI","ТАЙМЕР С ВЫДЕРЖКОЙ НА ВКЛ., РЕЛ. ВЫХ."]
[null,"RE17RBMU","RE11RBMU","SEPAI","Реле времени RE17RBMU"]
[null,"RE17RCMU","RE11RCMU","SEPAI","Реле времени RE17RCMU"]
[null,"RE17RLMU","RE11RLMU","SEPAI","Реле времени RE17RLMU"]
[null,"RE17RMJU","RE11RMJU","SEPAI","Реле времени RE17RMJU"]
[null,"RE17RMMU","RE11RMMU","SEPAI","Реле времени RE17RMMU"]
[null,"RE17RMMW","RE11RMMW","SEPAI","Реле времени RE17RMMW"]
[null,"RE17RMXMU","RE11RMXMU","SEPAI","Реле времени RE17RMXMU"]
[null,"RS16-211-B","RS16-254-1-86","PTPWD","ПРИМА двойная РОЗЕТКА С/У без з/к без шт. 16А 250В, БЕЛЫЙ, опт.упак. Россия"]
[null,"RS16-254-28","RS16-254-2-86","PTPWD","W59 РОЗЕТКА двойная без заземления со шторками, 16А, в сборе, СЛОНОВАЯ КОСТЬ"]
[null,"RS16-211-BI","RS16-254-4-86","PTPWD","ПРИМА двойная РОЗЕТКА С/У без з/к без шт. 16А 250В, БЕЛЫЙ, розн.упак. Россия"]
[null,"RS16-254-58","RS16-254-5-86","PTPWD","W59 РОЗЕТКА двойная без заземления со шторками, 16А, в сборе, МАТОВЫЙ ХРОМ"]
[null,"RS16-211-S","RS16-254-6-86","PTPWD","ПРИМА двойная РОЗЕТКА С/У без з/к без шт. 16А 250В, СЛ.КОСТЬ, опт.упак. Россия"]
[null,"RS16-254-78","RS16-254-7-86","PTPWD","W59 РОЗЕТКА двойная без заземления со шторками, 16А, в сборе, СОСНА"]
[null,"RS16-211-SI","RS16-254-8-86","PTPWD","ПРИМА двойная РОЗЕТКА С/У без з/к без шт. 16А 250В, СЛ.КОСТЬ, розн.упак. Россия"]
[null,"RS16-212-B","RS16-254-9-86","PTPWD","ПРИМА двойная РОЗЕТКА С/У с з/к со шт. 16А 250В, БЕЛЫЙ, опт.упак. Россия"]
[null,"RS16-212-BI","RS16-255-1-86","PTPWD","ПРИМА двойная РОЗЕТКА С/У с з/к со шт. 16А 250В, БЕЛЫЙ, розн.упак. Россия"]
[null,"RS16-255-28","RS16-255-2-86","PTPWD","W59 РОЗЕТКА двойная с заземлением со шторками, 16А, в сборе, СЛОНОВАЯ КОСТЬ"]
[null,"RS16-212-S","RS16-255-4-86","PTPWD","ПРИМА двойная РОЗЕТКА С/У с з/к со шт. 16А 250В, СЛ.КОСТЬ, опт.упак. Россия"]
[null,"RS16-212-SI","RS16-255-5-86","PTPWD","ПРИМА двойная РОЗЕТКА С/У с з/к со шт. 16А 250В, СЛ.КОСТЬ, розн.упак. Россия"]
[null,"RS16-255-68","RS16-255-6-86","PTPWD","W59 РОЗЕТКА двойная с заземлением со шторками, 16А, в сборе, ЧЕРНЫЙ БАРХАТ"]
[null,"RA16-213-B","RS16-255-7-86","PTPWD","ПРИМА двойная РОЗЕТКА О/У без з/к без шт. 16А 250В, БЕЛЫЙ, опт.упак. Россия"]
[null,"RS16-255-88","RS16-255-8-86","PTPWD","W59 РОЗЕТКА двойная с заземлением со шторками, 16А, в сборе, БУК"]
[null,"RS16-255-98","RS16-255-9-86","PTPWD","W59 РОЗЕТКА двойная с заземлением со шторками, 16А, в сборе, МОРЁНЫЙ ДУБ"]
[null,"RUMC21B7","RUMC2AB1B7","SEPAI","РЕЛЕ 2CO (ЦИЛИНДР) 24В ПЕРЕМ ТОКА RUMC21B7"]
[null,"RUMC21BD","RUMC2AB1BD","SEPAI","РЕЛЕ 2CO (ЦИЛИНДР) 24В ПОСТ ТОКА RUMC21BD"]
[null,"RUMC21JD","RUMC2AB1JD","SEPAI","РЕЛЕ 2CO (ЦИЛИНДР) 12В ПОСТ ТОКА RUMC21JD"]
[null,"RUMC21P7","RUMC2AB1P7","SEPAI","РЕЛЕ 2CO (ЦИЛИНДР) 230В ПЕРЕМ ТОКА RUMC21P7"]
[null,"RUMC22B7","RUMC2AB2B7","SEPAI","РЕЛЕ 2CO (ЦИЛИНДР) СВТД 24В ПЕРЕМ ТОКА RUMC22B7"]
[null,"RUMC22F7","RUMC2AB2F7","SEPAI","РЕЛЕ 2CO (ЦИЛИНДР) СВТД 120В ПЕРЕМ ТОКА RUMC22F7"]
[null,"RUMC22JD","RUMC2AB2JD","SEPAI","РЕЛЕ 2CO (ЦИЛИНДР) СВТД 12В ПОСТ ТОКА RUMC22JD"]
[null,"RUMC22P7","RUMC2AB2P7","SEPAI","РЕЛЕ 2CO (ЦИЛИНДР) СВТД 230В ПЕРЕМ ТОКА RUMC22P7"]
[null,"RUMC31B7","RUMC3AB1B7","SEPAI","РЕЛЕ 3CO (ЦИЛИНДР) 24В ПЕРЕМ ТОКА RUMC31B7"]
[null,"RUMC31BD","RUMC3AB1BD","SEPAI","РЕЛЕ 3CO (ЦИЛИНДР) 24В ПОСТ ТОКА RUMC31BD"]
[null,"RUMC31ED","RUMC3AB1ED","SEPAI","РЕЛЕ 3CO (ЦИЛИНДР) 48В ПОСТ ТОКА RUMC31ED"]
[null,"RUMC31F7","RUMC3AB1F7","SEPAI","РЕЛЕ 3CO (ЦИЛИНДР) 120В ПЕРЕМ ТОКА RUMC31F7"]
[null,"RUMC31JD","RUMC3AB1JD","SEPAI","РЕЛЕ 3CO (ЦИЛИНДР) 12В ПОСТ ТОКА RUMC31JD"]
[null,"RUMC31MD","RUMC3AB1MD","SEPAI","РЕЛЕ 3CO (ЦИЛИНДР) 220В ПОСТ ТОКА RUMC31MD"]
[null,"RUMC32B7","RUMC3AB2B7","SEPAI","РЕЛЕ 3CO (ЦИЛИНДР) СВТД 24В ПЕРЕМ ТОКА RUMC32B7"]
[null,"RUMC32BD","RUMC3AB2BD","SEPAI","РЕЛЕ 3CO (ЦИЛИНДР) СВТД 24В ПОСТ ТОКА RUMC32BD"]
[null,"RUMC32E7","RUMC3AB2E7","SEPAI","РЕЛЕ 3CO (ЦИЛИНДР) СВТД 48В ПЕР ТОКА RUMC32E7"]
[null,"RUMC32F7","RUMC3AB2F7","SEPAI","РЕЛЕ 3CO (ЦИЛИНДР) СВТД 120В ПЕРЕМ ТОКА RUMC32F7"]
[null,"RUMC32FD","RUMC3AB2FD","SEPAI","РЕЛЕ 3CO (ЦИЛИНДР) СВТД 110В ПОСТ ТОКА RUMC32FD"]
[null,"RXM2AB1BD","RXM2AB1BDTQ","SEPAI","РЕЛЕ 2 CO 24В ПОСТ ТОКА RXM2AB1BD"]
[null,"RXM2AB1F7","RXM2AB1F7TQ","SEPAI","РЕЛЕ 2 CO 120В ПЕРЕМ ТОКА"]
[null,"RXM2AB1P7","RXM2AB1P7TQ","SEPAI","РЕЛЕ 2 CO 230В ПЕРЕМ ТОКА"]
[null,"RXM4AB1BD","RXM4AB1BDTQ","SEPAI","РЕЛЕ 4 CO 24В ПОСТ ТОКА RXM4AB1BD"]
[null,"RXM4AB1JD","RXM4AB1JDTQ","SEPAI","РЕЛЕ 4 CO 12В ПОСТ ТОКА RXM4AB1JD"]
[null,"RXM4AB1MD","RXM4AB1MDTQ","SEPAI","РЕЛЕ 4 CO 220В ПОСТ ТОКА RXM4AB1MD"]
[null,"RXM4AB1P7","RXM4AB1P7TQ","SEPAI","РЕЛЕ 4 CO 230В ПЕРЕМ ТОКА RXM4AB1P7"]
[null,"RXM4AB2B7","RXM4AB2B7TQ","SEPAI","РЕЛЕ 4 CO СВЕТОДИОД 24В ПЕРЕМ ТОКА RXM4AB2B7"]
[null,"RXM4AB2BD","RXM4AB2BDTQ","SEPAI","РЕЛЕ 4 CO СВЕТОДИОД 24В ПОСТ ТОКА RXM4AB2BD"]
[null,"RXM4AB2P7","RXM4AB2P7TQ","SEPAI","РЕЛЕ 4 CO СВЕТОДИОД 230В ПЕРЕМ ТОКА RXM4AB2P7"]
[null,"SRT10KXLI","SURT10000XLI","ITHBN","ИБП Smart-UPS RT 10 кВА/8 кВт, 3(1):1, с наращиваемым временем автономии"]
[null,"SR13KXIET","SURT3000XLI-ET","ITHBN","ИБП Smart-UPS RT 3 кВА/2,1 кВт, 230В, с наращиваемым временем автономии"]
[null,"SRT8KXLI","SURT8000XLI","ITHBN","ИБП Smart-UPS RT 8 кВА/5,6 кВт, 3(1):1, с наращиваемым временем автономии"]
[null,"SYCSPULFFCD2AM","SYCSPULFFCD29M","SEPAI","ПО конфигур. шин SyCon V2.10,лиц на пред"]
[null,"SYCSPULFGCD2AM","SYCSPULFGCD29M","SEPAI","ПО конфигур. шин SyCon V2.10, 3 лицензии"]
[null,"SYCSPULFTCD2AM","SYCSPULFTCD29M","SEPAI","ПО конфигур. шин SyCon V2.10, 10 лиц"]
[null,"SYCSPULFUCD2AM","SYCSPULFUCD29M","SEPAI","ПО конфигур. шин SyCon V2.10, 1 лицензия"]
[null,"TLXCDLTOFS35","TLXCDLTOFS34","SEPAI","OPC, OFS v 3.5 LARGE (без огр по тэг, WEB, OPC XML DA, SOAP XML, WSDL)"]
[null,"TLXCDLUOFS35","TLXCDLUOFS34","SEPAI","OPC, OFS v 3.5 LARGE (без огр по тэгам, WEB серв., OPC XML DA, S"]
[null,"TLXCDSTOFS35","TLXCDSTOFS34","SEPAI","OPC, OFS v 3.5 SMALL (до 1000 тэгов, без WEB серв, OPC XML прот"]
[null,"TLXCDSUOFS35","TLXCDSUOFS34","SEPAI","OPC сервер, OFS v 3.5 SMALL (до 1000 тэгов, без WEB сервер"]
[null,"TSXCBY1000KT","TSXCBY1000K","SEPAI","Кабель расширен 100м для RKY*EX (шина Bus Х) и фильтр напряж перех проц (2 шт.)"]
[null,"TSXCBY280KT","TSXCBY280K","SEPAI","Кабель расширения 28м для RKY*EX (шина Bus Х) и фильтр напряж перех проц (2 шт.)"]
[null,"TSXCBY380KT","TSXCBY380K","SEPAI","Кабель расширения 38м для RKY*EX (шина Bus Х) и фильтр напряж перех проц (2 шт.)"]
[null,"TSXCBY500KT","TSXCBY500K","SEPAI","Кабель расширения 50м для RKY*EX (шина Bus Х) и фильтр напряж перех проц (2 шт.)"]
[null,"TSXCBY720KT","TSXCBY720K","SEPAI","Кабель расширения 72м для RKY*EX (шина Bus Х) и фильтр напряж перех проц (2 шт.)"]
[null,"TSXPCAPUP","TSXPCAP","SRSPA","Крышка карты PCMCIA"]
[null,"TM2ARI8HT","TWDARI8HT","SRSPA","МОДУЛЬ АНАЛОГ 8ВХ ДЛЯ ТЕРМОПАР 10 БИТ"]
[null,"UNYSPUEEFCD80","UNYSPUEEFCD70","SEPAI","Unity Pro XL, v 8.0, для обучения, лицензия на предприятие"]
[null,"UNYSPUEFFCD80","UNYSPUEFFCD70","SEPAI","Unity Pro XL, v 8.0, лицензия на предприятие"]
[null,"UNYSPUEFGCD80","UNYSPUEFGCD70","SEPAI","Unity Pro XL, v 8.0, лиц. на неск. станций (3 лиц.)"]
[null,"UNYSPUEFTCD80","UNYSPUEFTCD70","SEPAI","Unity Pro XL, v 8.0, групповая лицензия (10 лиц.)"]
[null,"UNYSPUEFUCD80","UNYSPUEFUCD70","SEPAI","Unity Pro XL, v 8.0, одиночная лицензия"]
[null,"UNYSPUETUCD80","UNYSPUETUCD70","SEPAI","Unity Pro XL, v 8.0, пробная версия (Trial), групповая лицензия (10лиц.)"]
[null,"UNYSPUEZGTCD80","UNYSPUEZGTCD70","SEPAI","Расширение лицензии Unity Pro XL, неск. ст. -> групп"]
[null,"UNYSPUEZLGCD80","UNYSPUEZLGCD70","SEPAI","Расширение Unity Pro L -> Unity Pro XL, лиц. на неск. стан"]
[null,"UNYSPUEZLTCD80","UNYSPUEZLTCD70","SEPAI","Расширение Unity Pro L -> Unity Pro XL, групповая лиценз"]
[null,"UNYSPUEZLUCD80","UNYSPUEZLUCD70","SEPAI","Расширение Unity Pro L -> Unity Pro XL, одиночная лиценз"]
[null,"UNYSPUEZUGCD80","UNYSPUEZUGCD70","SEPAI","Расширение лицензии Unity Pro XL, один. -> на неск."]
[null,"UNYSPULFFCD80","UNYSPULFFCD70","SEPAI","Unity Pro L, v 8.0, лицензия на предприятие"]
[null,"UNYSPULFGCD80","UNYSPULFGCD70","SEPAI","Unity Pro L, v 8.0, лиц. на неск. станций (3 лиц.)"]
[null,"UNYSPULFTCD80","UNYSPULFTCD70","SEPAI","Unity Pro L, v 8.0, групповая лицензия (10 лиц.)"]
[null,"UNYSPULFUCD80","UNYSPULFUCD70","SEPAI","Unity Pro L, v 8.0, одиночная лицензия"]
[null,"UNYSPULZGTCD80","UNYSPULZGTCD70","SEPAI","Расширение лицензии Unity Pro L, неск. ст. -> групп."]
[null,"UNYSPULZMGCD80","UNYSPULZMGCD70","SEPAI","Расширение Unity Pro M -> Unity Pro L, лиц. на неск. стан"]
[null,"UNYSPULZMTCD80","UNYSPULZMTCD70","SEPAI","Расширение Unity Pro M -> Unity Pro L, групповая лиценз"]
[null,"UNYSPULZMUCD80","UNYSPULZMUCD70","SEPAI","Расширение Unity Pro M -> Unity Pro L, одиночная лиценз"]
[null,"UNYSPULZUGCD80","UNYSPULZUGCD70","SEPAI","Расширение лицензии Unity Pro L, один. -> на неск. с"]
[null,"UNYSPUSFGCD80","UNYSPUSFGCD70","SEPAI","Unity Pro S, v 8.0, лиц. на неск. станций (3 лиц.)"]
[null,"UNYSPUSFTCD80","UNYSPUSFTCD70","SEPAI","Unity Pro S, v 8.0, групповая лицензия (10 лиц.)"]
[null,"UNYSPUSFUCD80","UNYSPUSFUCD70","SEPAI","Unity Pro S, v 8.0, одиночная лицензия"]
[null,"UNYSPUSZGTCD80","UNYSPUSZGTCD70","SEPAI","Расширение лицензии Unity Pro S, неск. ст. -> групп."]
[null,"UNYSPUSZUGCD80","UNYSPUSZUGCD70","SEPAI","Расширение лицензии Unity Pro S, один. -> на неск. с"]
[null,"UNYSPUXFFCD70","UNYSPUXFFCD41","SEPAI","Unity Pro XLS, v 7.1, лицензия на предприятие"]
[null,"UNYSPUXFGCD70","UNYSPUXFGCD41","SEPAI","Unity Pro XLS, v 7.1, лиц. на неск. станций (3 лиц.)"]
[null,"UNYSPUXFTCD70","UNYSPUXFTCD41","SEPAI","Unity Pro XLS, v 7.1, групповая лицензия (10 лиц.)"]
[null,"UNYSPUXFUCD70","UNYSPUXFUCD41","SEPAI","Unity Pro XLS, v 7.1, одиночная лицензия"]
[null,"VW3A3310D","VW3A3310","SEPAI","КАРТА MODBUS TCP DAISY CHAIN"]
[null,"VW3A3521","VW3A3521S0","SRSPA","Карта контроллера ATV-IMC"]
[null,"VW3A7701","VW3A58734","SEPAI","ТОРМОЗНОЙ РЕЗИСТОР 100 OM 50 ВТ"]
[null,"TCSWAAC13FB","VW3A8114","SEPAI","Комплект подключения Bluetooth"]
[null,"XALK178","XALK174","SEPAI","КНОПОЧНЫЙ ПОСТ ЖЕЛТЫЙ, 1 АВАР. ГРИБОВ. КНОПКА, 1 НЗ"]
[null,"XALK1781","XALK1741","SEPAI","КНОПОЧНАЯ СТАНЦИЯ ДЛЯ АВАР. ОСТ. XALK1781"]
[null,"XALK178E","XALK174E","SEPAI","ПОСТ КНОПОЧНЫЙ АВАРИЙН.ОСТ. КР.КНОПКА XALK178E"]
[null,"XALK178F","XALK174F","SEPAI","ПОСТ КНОПОЧНЫЙ АВАРИЙН.ОСТ. КР.КНОПКА XALK178F"]
[null,"XALK188","XALK184","SEPAI","ПОСТ КНОПОЧНЫЙ АВАРИЙН.ОСТ. С КЛЮЧЕМ XALK188"]
[null,"XALK198","XALK194","SEPAI","ПОСТ КНОПОЧНЫЙ С КНОПКОЙ АВАРИЙНОГО ОСТАНОВА"]
[null,"XAWF178EX","XAWF174EX","SEPAI","МЕТАЛЛ. КНОПОЧНЫЙ ПОСТ ATEX В СБОРЕ XAWF178EX"]
[null,"XB4BS8442","XB4BS542","SEPAI","КНОПКА АВАР. ОСТ. И ОТКЛ., ВОЗВ. ПОВОР. XB4BS8442"]
[null,"XB7NA21","XB7EA21P","SEPAI","КНОПКА 22ММ ЧЕРНАЯ С ВОЗВРАТОМ 1НО"]
[null,"XB7NA23","XB7EA23P","SEPAI","КНОПКА ЧЕРНАЯ С ВОЗВРАТОМ 2НО"]
[null,"XB7NA25","XB7EA25P","SEPAI","КНОПКА 22ММ ЧЕРНАЯ С ВОЗВРАТОМ НО + НЗ"]
[null,"XB7NA3131","XB7EA3131P","SEPAI","КНОПКА 22ММ ЗЕЛЕНАЯ С ВОЗВРАТОМ 1НО \"I\""]
[null,"XB7NA31","XB7EA31P","SEPAI","КНОПКА 22ММ ЗЕЛЕНАЯ С ВОЗВРАТОМ 1НО"]
[null,"XB7NA3333","XB7EA3333P","SEPAI","КНОПКА 22ММ ЗЕЛЕНАЯ С ВОЗВР 2НО \"START\""]
[null,"XB7NA33","XB7EA33P","SEPAI","КНОПКА 22ММ ЗЕЛЕНАЯ С ВОЗВРАТОМ 2НО"]
[null,"XB7NA35","XB7EA35P","SEPAI","КНОПКА 22ММ ЗЕЛЕНАЯ С ВОЗВРАТОМ НО + НЗ"]
[null,"XB7NA4232","XB7EA4232P","SEPAI","КНОПКА 22ММ КРАСНАЯ 1НЗ С МАРКИРОВКОЙ O"]
[null,"XB7NA4234","XB7EA4234P","SEPAI","КНОПКА 22ММ КРАСНАЯ 1НЗ С МАРКИРОВК STOP"]
[null,"XB7NA42","XB7EA42P","SEPAI","КНОПКА 22ММ КРАСНАЯ С ВОЗВРАТОМ 1НЗ"]
[null,"XB7NA45","XB7EA45P","SEPAI","КНОПКА 22ММ КРАСНАЯ С ВОЗВРАТОМ НО + НЗ"]
[null,"XB7NA81","XB7EA51P","SEPAI","КНОПКА 22ММ ЖЕЛТАЯ С ВОЗВРАТОМ 1НО"]
[null,"XB7ND21","XB7ED21P","SEPAI","ПЕРЕКЛЮЧАТЕЛЬ 22ММ 2 ПОЗИЦИИ 1НО"]
[null,"XB7ND25","XB7ED25P","SEPAI","ПЕРЕКЛЮЧАТЕЛЬ 22ММ 2 ПОЗИЦИИ 1НО + 1НЗ"]
[null,"XB7ND33","XB7ED33P","SEPAI","ПЕРЕКЛЮЧАТЕЛЬ 22ММ 3 ПОЗИЦИИ 2НО"]
[null,"XB7NG21","XB7EG21P","SEPAI","ПЕРЕКЛЮЧАТЕЛЬ 22ММ 2 ПОЗИЦ С КЛЮЧЕМ 1НО"]
[null,"XB7NG33","XB7EG33P","SEPAI","ПЕРЕКЛЮЧАТЕЛЬ 22ММ 3 ПОЗИЦ С КЛЮЧЕМ 2НО"]
[null,"XB7NJ0361","XB7EH0361P","SEPAI","КНОПКА 22ММ 220В ЗЕЛЕНАЯ С ПОДСВЕТКОЙ XB7NJ0361"]
[null,"XB7NJ03B1","XB7EH03B1P","SEPAI","КНОПКА 22ММ 24В ЗЕЛЕНАЯ С ПОДСВЕТКОЙ XB7NJ03B1"]
[null,"XB7NJ03M1","XB7EH03M1P","SEPAI","КНОПКА 22ММ 230В ЗЕЛЕНАЯ С ПОДСВЕТКОЙ XB7NJ03M1"]
[null,"XB7NJ0461","XB7EH0461P","SEPAI","КНОПКА 22ММ ДО 250В КРАСНАЯ С ПОДСВЕТКОЙ"]
[null,"XB7NJ04B1","XB7EH04B1P","SEPAI","КНОПКА 22ММ 24В КРАСНАЯ С ПОДСВЕТКОЙ 1НО"]
[null,"XB7NJ04M1","XB7EH04M1P","SEPAI","КНОПКА 22ММ 230В КРАСНАЯ С ПОДСВ 1НО"]
[null,"XB7NJ04M2","XB7EH04M2P","SEPAI","КНОПКА 22ММ 230В КРАСНАЯ С ПОДСВЕТ 1НЗ"]
[null,"XB7NJ0861","XB7EH0561P","SEPAI","КНОПКА 22ММ ДО 250В ЖЕЛТАЯ С ПОДСВЕТКОЙ"]
[null,"XB7NJ08B1","XB7EH05B1P","SEPAI","КНОПКА 22ММ 24В ЖЕЛТАЯ С ПОДСВЕТКОЙ XB7NJ08B1"]
[null,"XB7NJ08M1","XB7EH05M1P","SEPAI","КНОПКА 22ММ 230В ЖЕЛТАЯ С ПОДСВЕТКОЙ XB7NJ08M1"]
[null,"XB7NH21","XB7EH21P","SEPAI","КНОПКА 22ММ ЧЕРНАЯ С ФИКСАЦИЕЙ 1НО"]
[null,"XB7NH25","XB7EH25P","SEPAI","КНОПКА 22ММ ЧЕРНАЯ С ФИКСАЦИЕЙ НО + НЗ"]
[null,"XB7NH31","XB7EH31P","SEPAI","КНОПКА 22ММ ЗЕЛЕНАЯ С ФИКСАЦИЕЙ 1НО"]
[null,"XB7NH35","XB7EH35P","SEPAI","КНОПКА 22ММ ЗЕЛЕНАЯ С ФИКСАЦИЕЙ НО + НЗ"]
[null,"XB7NL4232","XB7EL4232P","SEPAI","КНОПКА 22ММ КРАСН С ВЫСТ ТОЛК С МАРКИР О"]
[null,"XB7NW3361","XB7EW3361P","SEPAI","КНОПКА 22ММ ДО250В ЗЕЛЕНАЯ С ПОДСВ. XB7NW3361"]
[null,"XB7NW33B1","XB7EW33B1P","SEPAI","КНОПКА 22ММ 24В ЗЕЛЕНАЯ С ПОДСВ."]
[null,"XB7NW33M1","XB7EW33M1P","SEPAI","КНОПКА 22ММ 230В ЗЕЛЕНАЯ С ПОДСВ. XB7NW33M1"]
[null,"XB7NW3461","XB7EW3461P","SEPAI","КНОПКА 22ММ 220В КРАСНАЯ С ПОДСВ. XB7NW3461"]
[null,"XB7NW34B1","XB7EW34B1P","SEPAI","КНОПКА 22ММ 24В КРАСНАЯ С ПОДСВ. XB7NW34B1"]
[null,"XB7NW34B2","XB7EW34B2P","SEPAI","КНОПКА 22ММ 24В КРАСНАЯ С ПОДСВ. XB7NW34B2"]
[null,"XB7NW34M1","XB7EW34M1P","SEPAI","КНОПКА 22ММ 230В КРАСНАЯ С ПОДСВ. XB7NW34M1"]
[null,"XB7NW34M2","XB7EW34M2P","SEPAI","КНОПКА 22ММ 230В КРАСНАЯ С ПОДСВ. XB7NW34M2"]
[null,"XB7NW3861","XB7EW3561P","SEPAI","КНОПКА 22ММ 220В ЖЕЛТАЯ С ПОДСВ. XB7NW3861"]
[null,"XB7NW38B1","XB7EW35B1P","SEPAI","КНОПКА 22ММ 24В ЖЕЛТАЯ С ПОДСВ. XB7NW38B1"]
[null,"XB7NW38M1","XB7EW35M1P","SEPAI","КНОПКА 22ММ 230В ЖЕЛТАЯ С ПОДСВ. XB7NW38M1"]
[null,"XMLG001D21","XMLE001U1D21","SEPAI","ДАТЧИК ДАВЛЕНИЯ XMLG 0 - 1 БАР G1"]
[null,"XMLG010D21","XMLE010U1D21","SEPAI","ДАТЧИК ДАВЛЕНИЯ 10 БАР АНАЛОГ.ВЫХОД"]
[null,"XMLP025BC21V","XMLE025U1C21","SEPAI","ПРЕОБРАЗОВАТЕЛЬ ДАВЛЕНИЯ, 25 БАР, DIN XMLP025BC21V"]
[null,"XMLG025D21","XMLE025U1D21","SEPAI","ДАТЧИК ДАВЛЕНИЯ 25 БАР 4-20"]
[null,"XMLP250BC22","XMLE250U1C21","SEPAI","ПРЕОБРАЗОВАТЕЛЬ ДАВЛЕНИЯ 250БАР 4-20МА"]
[null,"XMLG250D21","XMLE250U1D21","SEPAI","ДАТЧИК ДАВЛЕНИЯ 250 БАР 4-20"]
[null,"XMLP600BC22","XMLE600U1C21","SEPAI","ПРЕОБРАЗОВАТЕЛЬ ДАВЛЕНИЯ, 600 БАР, 4-20мА"]
[null,"XPSATE3710","XPSAT3710","SEPAI","МОДУЛЬ БЕЗОПАСНОСТИ ESTOP ~ 230 В"]
[null,"XPSATR1153P","XPSAT5110","SEPAI","МОДУЛЬ БЕЗОПАСН С ВЫДЕРЖКОЙ 3 СЕК 24 В"]
[null,"XS506B1PAL2","XS1L06PA340","SEPAI","ИНДУКТИВНЫЙ ДАТЧИК ЦИЛИН 12-24VDC НО PNP XS506B1PAL2"]
[null,"XS618B1MAL01U78","XS1M18MA230A","SEPAI","ИНДУКТИВНЫЙ ДАТЧИК ЦИЛИНДР XS618B1MAL01U78"]
[null,"XS108B3PAM12","XS1N08PA349D","SEPAI","ДАТЧИК ПРИБЛИЖЕНИЯ"]
[null,"XS112B3PAM12","XS1N12PA349D","SEPAI","ИНДУКТИВНЫЙ ЦИЛИНДР. ДАТЧИК M12 12 24ВDC XS112B3PAM12"]
[null,"XS618B1MAL01U78","XS2M18MA230A","SEPAI","ИНДУКТИВНЫЙ ДАТЧИК ЦИЛИНДР XS618B1MAL01U78"]
[null,"XS512B1PAM12","XS3P12PA340D","SEPAI","ИНДУКТИВНЫЙ ДАТЧИК ЦИЛИНДР NO PNP XS512B1PAM12"]
[null,"XS630B1MAL2","XS3P30MA230","SEPAI","ИНДУКТИВНЫЙ ДАТЧИК ЦИЛИНДР NO XS630B1MAL2"]
[null,"XS4P18PA370L01B","XS4P18PA370B","SEPAI","ДАТЧИК ПРИБЛИЖЕНИЯ XS4P18PA370L01B"]
[null,"XS7C4A1DPG13","XS7C40DP210","SEPAI","ИНДУКТ. ДАТЧИК, ПРЯМОУГ., 12-48VDC XS7C4A1DPG13"]
[null,"XS7C4A1MPG13","XS7C40FP260","SEPAI","ИНДУКТ. ДАТЧИК, ПРЯМОУГ., 40Х40Х117, Sn=20 ММ, 24-240VDC/VAC,ТЕРМИНАЛ ДЛЯ ПОДКЛ."]
[null,"XS8C4A1PCG13","XS7C40PC449","SEPAI","ИНД. ДАТЧИК, ПРЯМОУГ., 40Х40Х117, Sn=20 ММ, 12-48VDC,ТЕРМ. ДЛЯ ПОДКЛ., 1НО+1НЗ"]
[null,"XS8C4A1MPG13","XS8C40FP260","SEPAI","ИНДУКТ. ДАТЧИК ПРЯМОУГ., 24-240 В"]
[null,"XS8C4A1PCG13","XS8C40PC440","SEPAI","ИНД. ДАТЧИК, ПРЯМОУГ., 40Х40Х117, Sn=20 ММ, 12-48VDC,ТЕРМ. ДЛЯ ПОДКЛ., 1НО+1НЗ"]
[null,"XUM5APCNM8","XUM6APANM8","SEPAI","ФОТОЭЛЕКТРИЧЕСКИЙ ДАТЧИК PNP M8"]
[null,"XUSL4E14F031N","XUSLBQ6A0280","SEPAI","СВЕТ. БАРЬЕР, 310 ММ, ЗАЩ. ПАЛЬЦ., ТИП 4"]
[null,"XUSL4E14F046N","XUSLBQ6A0360","SEPAI","СВЕТ. БАРЬЕР, 460 ММ, ЗАЩ. ПАЛЬЦ., ТИП 4"]
[null,"XUSL4E30H061N","XUSLBR5A0520","SEPAI","СВЕТ.БАРЬЕР, 610 ММ, ЗАЩИТА РУК, ТИП 4"]
[null,"XUSL4E30H076N","XUSLBR5A0760","SEPAI","СВЕТ.БАРЬЕР, 760 ММ, ЗАЩИТА РУК, ТИП 4"]
[null,"XUSL4E30H121N","XUSLBR5A1200","SEPAI","СВЕТ.БАРЬЕР, 1210 ММ, ЗАЩИТА РУК, ТИП 4"]
[null,"XUSL4E30H166N","XUSLBR5A1560","SEPAI","СВЕТ.БАРЬЕР, 1660 ММ, ЗАЩИТА РУК, ТИП 4"]
[null,"XUSL4E30H166N","XUSLBR5A1640","SEPAI","СВЕТ.БАРЬЕР, 1660 ММ, ЗАЩИТА РУК, ТИП 4"]
[null,"XUSL4E30H181N","XUSLBR5A1720","SEPAI","СВЕТ.БАРЬЕР, 1810 ММ, ЗАЩИТА РУК, ТИП 4"]
[null,"XUSL2E30H046N","XUSLNG5C0450","SEPAI","СВЕТ.БАРЬЕР, 460 ММ, ЗАЩИТА РУК, ТИП 2"]
[null,"XUSL2E30H061N","XUSLNG5C0600","SEPAI","СВЕТ.БАРЬЕР, 610 ММ, ЗАЩИТА РУК, ТИП 2"]
[null,"XUSL2E30H076N","XUSLNG5C0750","SEPAI","СВЕТ.БАРЬЕР, 760 ММ, ЗАЩИТА РУК, ТИП 2"]
[null,"XUSL2E30H091N","XUSLNG5C0900","SEPAI","СВЕТ.БАРЬЕР, 910 ММ, ЗАЩИТА РУК, ТИП 2"]
[null,"XUSL2E30H151N","XUSLNG5C1500","SEPAI","СВЕТ.БАРЬЕР, 1510 ММ, ЗАЩИТА РУК, ТИП 2"]
[null,"XUSL2E30H046N","XUSLNG5D0450","SEPAI","СВЕТ.БАРЬЕР, 460 ММ, ЗАЩИТА РУК, ТИП 2"]
[null,"XUSL2E30H091N","XUSLNG5D0900","SEPAI","СВЕТ.БАРЬЕР, 910 ММ, ЗАЩИТА РУК, ТИП 2"]
[null,"XUSL2E30H106N","XUSLNG5D1050","SEPAI","СВЕТ.БАРЬЕР, 1060 ММ, ЗАЩИТА РУК, ТИП 2"]
[null,"XUSL2E30H151N","XUSLNG5D1500","SEPAI","СВЕТ.БАРЬЕР, 1510 ММ, ЗАЩИТА РУК, ТИП 2"]
[null,"XUSL4E2BB051N","XUSLPZ2A0500M","SEPAI","ЗАЩИТНЫЙ СВЕТОВОЙ БАРЬЕР, 510 ММ, 12 М"]
[null,"XUSL4E2BB051N","XUSLPZ2A0600M","SEPAI","ЗАЩИТНЫЙ СВЕТОВОЙ БАРЬЕР, 510 ММ, 12 М"]
[null,"XUSL4E3BB081N","XUSLPZ3A0400B","SEPAI","СВЕТ.БАРЬЕР, 810 ММ, ЗАЩИТА ТЕЛА, ТИП 4"]
[null,"XUSL4E3BB081N","XUSLPZ3A0400M","SEPAI","СВЕТ.БАРЬЕР, 810 ММ, ЗАЩИТА ТЕЛА, ТИП 4"]
[null,"XUSL4E3BB081N","XUSLPZ3A0500B","SEPAI","СВЕТ.БАРЬЕР, 810 ММ, ЗАЩИТА ТЕЛА, ТИП 4"]
[null,"XUSL4E4BB091N","XUSLPZ5A0300B","SEPAI","СВЕТ.БАРЬЕР, 910 ММ, ЗАЩИТА ТЕЛА, ТИП 4"]
[null,"XUSL4E4BB091N","XUSLPZ5A0300M","SEPAI","СВЕТ.БАРЬЕР, 910 ММ, ЗАЩИТА ТЕЛА, ТИП 4"]
[null,"XUSL4E4BB091N","XUSLPZ6A0300M","SEPAI","СВЕТ.БАРЬЕР, 910 ММ, ЗАЩИТА ТЕЛА, ТИП 4"]
[null,"XVUZ02","XVDC02","SEPAI","ОСНОВАНИЕ ДЛЯ МОНТАЖА, ЧЕРН., СО СТОЙКОЙ, 100 ММ"]
[null,"XVUC23","XVDC33","SEPAI","СВЕТОВОЙ МОДУЛЬ СИГН. КОЛОННЫ, ЗЕЛЕНЫЙ, 24 В, LED"]
[null,"XVUC24","XVDC34","SEPAI","СВЕТОВОЙ МОДУЛЬ СИГН. КОЛОННЫ, КРАСНЫЙ, 24 В, LED"]
[null,"XVUC29","XVDC4B3","SEPAI","СВЕТОВОЙ МОДУЛЬ СИГН. КОЛОННЫ, МУЛЬТИЦВЕТНЫЙ, 24 В, LED"]
[null,"XVUC29","XVDC4B4","SEPAI","СВЕТОВОЙ МОДУЛЬ СИГН. КОЛОННЫ, МУЛЬТИЦВЕТНЫЙ, 24 В, LED"]
[null,"XVUC29","XVDC4B5","SEPAI","СВЕТОВОЙ МОДУЛЬ СИГН. КОЛОННЫ, МУЛЬТИЦВЕТНЫЙ, 24 В, LED"]
[null,"XVUC29","XVDC4B6","SEPAI","СВЕТОВОЙ МОДУЛЬ СИГН. КОЛОННЫ, МУЛЬТИЦВЕТНЫЙ, 24 В, LED"]
[null,"XVUC29","XVDC4B7","SEPAI","СВЕТОВОЙ МОДУЛЬ СИГН. КОЛОННЫ, МУЛЬТИЦВЕТНЫЙ, 24 В, LED"]
[null,"XVUC29","XVDC4M4","SEPAI","СВЕТОВОЙ МОДУЛЬ СИГН. КОЛОННЫ, МУЛЬТИЦВЕТНЫЙ, 24 В, LED"]
[null,"XVUC29","XVDC6B4","SEPAI","СВЕТОВОЙ МОДУЛЬ СИГН. КОЛОННЫ, МУЛЬТИЦВЕТНЫЙ, 24 В, LED"]
[null,"XVUC29","XVDC6M4","SEPAI","СВЕТОВОЙ МОДУЛЬ СИГН. КОЛОННЫ, МУЛЬТИЦВЕТНЫЙ, 24 В, LED"]
[null,"XVUC9S","XVDC9B","SEPAI","ЗВУК. МОДУЛЬ СИГН. КОЛОННЫ, ЧЕРНЫЙ, 24 В"]
[null,"XVUC9S","XVDC9M","SEPAI","ЗВУК. МОДУЛЬ СИГН. КОЛОННЫ, ЧЕРНЫЙ, 24 В"]
[null,"XVUC23","XVEC33","SEPAI","СВЕТОВОЙ МОДУЛЬ СИГН. КОЛОННЫ, ЗЕЛЕНЫЙ, 24 В, LED"]
[null,"XVUC24","XVEC34","SEPAI","СВЕТОВОЙ МОДУЛЬ СИГН. КОЛОННЫ, КРАСНЫЙ, 24 В, LED"]
[null,"XVUC25","XVEC35","SEPAI","СВЕТОВОЙ МОДУЛЬ СИГН. КОЛОННЫ, ОРАНЖЕВЫЙ, 24 В, LED"]
[null,"XVUC26","XVEC36","SEPAI","СВЕТОВОЙ МОДУЛЬ СИГН. КОЛОННЫ, СИНИЙ, 24 В, LED"]
[null,"XVUC27","XVEC37","SEPAI","СВЕТОВОЙ МОДУЛЬ СИГН. КОЛОННЫ, БЕЛЫЙ, 24 В, LED"]
[null,"XVUZ01","XVEZ13","SEPAI","ОСНОВАНИЕ ДЛЯ МОНТАЖА, ЧЕРН."]
[null,"XVMB2R6AGSB","XVMB2R6AG","SEPAI","КОЛОННА В СБОРЕ 24 В СО СВЕТОДИОДОМ XVMB2R6AGSB"]
[null,"XVMB2R6AGSSB","XVMB2R6AGS","SEPAI","КОЛОННА В СБОРЕ 24 В СО СВЕТОДИОДОМ XVMB2R6AGSSB"]
[null,"XVMB2RAGBSSB","XVMB2RAGBS","SEPAI","КОЛОННА В СБОРЕ 24 В СО СВЕТОДИОДОМ XVMB2RAGBSSB"]
[null,"XVMB2RGSB","XVMB2RG","SEPAI","СВЕТ.КОЛОННА 45ММ КР.ЗЕЛ. XVMB2RGSB"]
[null,"XVMG2RAGSSB","XVMG2RAGS","SEPAI","КОЛОННА В СБОРЕ 120 В СО СВЕТОДИОДОМ XVMG2RAGSSB"]
[null,"XVMM2R6AGSSB","XVMM2R6AGS","SEPAI","КОЛОННА В СБОРЕ 230 В СО СВЕТОДИОДОМ XVMM2R6AGSSB"]
[null,"XVMM2RAGSB","XVMM2RAG","SEPAI","КОЛОННА В СБОРЕ 230 В СО СВЕТОДИОДОМ XVMM2RAGSB"]
[null,"XVMM2RAGSSB","XVMM2RAGS","SEPAI","КОЛОННА В СБОРЕ 230 В СО СВЕТОДИОДОМ XVMM2RAGSSB"]
[null,"XVMM2RGSB","XVMM2RG","SEPAI","КОЛОННА В СБОРЕ 230 В СО СВЕТОДИОДОМ XVMM2RGSB"]
[null,"XVUZ02","XVPC02","SEPAI","ОСНОВАНИЕ ДЛЯ МОНТАЖА, ЧЕРН., СО СТОЙКОЙ, 100 ММ"]
[null,"XVUC9S","XVPC09B","SEPAI","ЗВУК. МОДУЛЬ СИГН. КОЛОННЫ, ЧЕРНЫЙ, 24 В"]
[null,"XVUC9S","XVPC09M","SEPAI","ЗВУК. МОДУЛЬ СИГН. КОЛОННЫ, ЧЕРНЫЙ, 24 В"]
[null,"XVUZ06","XVPC12","SEPAI","МОНТАЖНАЯ СТОЙКА, ГИБКАЯ"]
[null,"XVUC21B","XVPC21","SEPAI","ОСНОВАНИЕ+ВЕРХ. КРЫШКА СВЕТОВ. КОЛОННЫ XVU, 24 В AC/DC, ЧЕРН."]
[null,"XVUC23","XVPC33","SEPAI","СВЕТОВОЙ МОДУЛЬ СИГН. КОЛОННЫ, ЗЕЛЕНЫЙ, 24 В, LED"]
[null,"XVUC24","XVPC34","SEPAI","СВЕТОВОЙ МОДУЛЬ СИГН. КОЛОННЫ, КРАСНЫЙ, 24 В, LED"]
[null,"XVUC25","XVPC35","SEPAI","СВЕТОВОЙ МОДУЛЬ СИГН. КОЛОННЫ, ОРАНЖЕВЫЙ, 24 В, LED"]
[null,"XVUC27","XVPC37","SEPAI","СВЕТОВОЙ МОДУЛЬ СИГН. КОЛОННЫ, БЕЛЫЙ, 24 В, LED"]
[null,"XVUC29","XVPC6B3","SEPAI","СВЕТОВОЙ МОДУЛЬ СИГН. КОЛОННЫ, МУЛЬТИЦВЕТНЫЙ, 24 В, LED"]
[null,"XVUC29","XVPC6B4","SEPAI","СВЕТОВОЙ МОДУЛЬ СИГН. КОЛОННЫ, МУЛЬТИЦВЕТНЫЙ, 24 В, LED"]
[null,"XVUC29","XVPC6B8","SEPAI","СВЕТОВОЙ МОДУЛЬ СИГН. КОЛОННЫ, МУЛЬТИЦВЕТНЫЙ, 24 В, LED"]
[null,"XVUC29","XVPC6M3","SEPAI","СВЕТОВОЙ МОДУЛЬ СИГН. КОЛОННЫ, МУЛЬТИЦВЕТНЫЙ, 24 В, LED"]
[null,"XVUC29","XVPC6M3W","SEPAI","СВЕТОВОЙ МОДУЛЬ СИГН. КОЛОННЫ, МУЛЬТИЦВЕТНЫЙ, 24 В, LED"]
[null,"XVUC29","XVPC6M4","SEPAI","СВЕТОВОЙ МОДУЛЬ СИГН. КОЛОННЫ, МУЛЬТИЦВЕТНЫЙ, 24 В, LED"]
[null,"XVUC29","XVPC6M4W","SEPAI","СВЕТОВОЙ МОДУЛЬ СИГН. КОЛОННЫ, МУЛЬТИЦВЕТНЫЙ, 24 В, LED"]
[null,"XVUC29","XVPC6M5","SEPAI","СВЕТОВОЙ МОДУЛЬ СИГН. КОЛОННЫ, МУЛЬТИЦВЕТНЫЙ, 24 В, LED"]
[null,"XVUC29","XVPC6M8","SEPAI","СВЕТОВОЙ МОДУЛЬ СИГН. КОЛОННЫ, МУЛЬТИЦВЕТНЫЙ, 24 В, LED"]
[null,"XVUC29","XVPC6M8W","SEPAI","СВЕТОВОЙ МОДУЛЬ СИГН. КОЛОННЫ, МУЛЬТИЦВЕТНЫЙ, 24 В, LED"]
[null,"XVS10MMW","XVSM1","SEPAI","СИРЕНА 230В AC 106ДБ 1/2 ТОНА"]
[null,"ZA2BS834","ZA2BS44","SEPAI","КНОПКА ZA2BS834"]
[null,"ZB4BA7340","ZB4BA8134","SEPAI","ГОЛОВКА КНОПКИ ДВОЙНАЯ БЕЗ МАРКИРОВКИ ZB4BA7340"]
[null,"ZB5AA7120","ZB5AA8112","SEPAI","ГОЛОВКА КНОПКИ ДВОЙНАЯ БЕЗ МАРКИРОВКИ ZB5AA7120"]
[null,"ZB5AS834","ZB5AS44","SEPAI","ГОЛОВКА АВАР.ОСТАНОВА 22ММ КРАСНАЯ ZB5AS834"]
[null,"ZB5AS844","ZB5AS54","SEPAI","ГОЛОВКА АВАР.ОСТАНОВА 22ММ КРАСНАЯ ZB5AS844"]
[null,"ZBZ58","ZBZ48","SEPAI","ПЫЛЬНИК ЖЕЛТЫЙ  ДЛЯ ГРИБКОВ"]
[null,"GSL000100","GSL000110","PTPWD","GLOSSA Коробка наружного монтажа, БЕЛЫЙ","аналог, новый референс не совместим со старым"]
[null,"GSL000200","GSL000210","PTPWD","GLOSSA Расширение коробки наружного монтажа, БЕЖЕВЫЙ","аналог, новый референс не совместим со старым"]
[null,"GSL000300","GSL000310","PTPWD","GLOSSA Коробка наружного монтажа, АЛЮМИНИЙ","аналог, новый референс не совместим со старым"]
[null,"GSL000400","GSL000410","PTPWD","GLOSSA Коробка наружного монтажа, ТИТАН","аналог, новый референс не совместим со старым"]
[null,"GSL000500","GSL000510","PTPWD","GLOSSA Коробка наружного монтажа, ДЕРЕВО ДУБ","аналог, новый референс не совместим со старым"]
[null,"GSL000100C","GSL000110C","PTPWD","GLOSSA Расширение коробки наружного монтажа, БЕЛЫЙ","аналог, новый референс не совместим со старым"]
[null,"GSL000200C","GSL000210C","PTPWD","GLOSSA Расширение коробки наружного монтажа, БЕЖЕВЫЙ","аналог, новый референс не совместим со старым"]
[null,"GSL000300C","GSL000310C","PTPWD","GLOSSA Расширение коробки наружного монтажа, АЛЮМИНИЙ","аналог, новый референс не совместим со старым"]
[null,"GSL000400C","GSL000410C","PTPWD","GLOSSA Расширение коробки наружного монтажа, ТИТАН","аналог, новый референс не совместим со старым"]
[null,"GSL000500C","GSL000510C","PTPWD","GLOSSA Расширение коробки наружного монтажа, ДЕРЕВО ДУБ","аналог, новый референс не совместим со старым"]
[null,"RS16-211-B","RS10-407-B","PTPWD","ПРИМА двойная РОЗЕТКА С/У без з/к без шт. 16А 250В, БЕЛЫЙ, опт.упак. Россия","аналог, новый референс имеет другой дизайн, механизм и другие установочные размеры, чем старый"]
[null,"RS16-211-BI","RS10-407-BI","PTPWD","ПРИМА двойная РОЗЕТКА С/У без з/к без шт. 16А 250В, БЕЛЫЙ, розн.упак. Россия","аналог, новый референс имеет другой дизайн, механизм и другие установочные размеры, чем старый"]
[null,"RS16-211-S","RS10-407-S","PTPWD","ПРИМА двойная РОЗЕТКА С/У без з/к без шт. 16А 250В, СЛ.КОСТЬ, опт.упак. Россия","аналог, новый референс имеет другой дизайн, механизм и другие установочные размеры, чем старый"]
[null,"RS16-211-SI","RS10-407-SI","PTPWD","ПРИМА двойная РОЗЕТКА С/У без з/к без шт. 16А 250В, СЛ.КОСТЬ, розн.упак. Россия","аналог, новый референс имеет другой дизайн, механизм и другие установочные размеры, чем старый"]
[null,"RS16-212-B","RS16-007-B","PTPWD","ПРИМА двойная РОЗЕТКА С/У с з/к со шт. 16А 250В, БЕЛЫЙ, опт.упак. Россия","аналог, новый референс имеет другой дизайн, механизм и другие установочные размеры, чем старый"]
[null,"RS16-212-BI","RS16-007-BI","PTPWD","ПРИМА двойная РОЗЕТКА С/У с з/к со шт. 16А 250В, БЕЛЫЙ, розн.упак. Россия","аналог, новый референс имеет другой дизайн, механизм и другие установочные размеры, чем старый"]
[null,"RS16-212-S","RS16-007-S","PTPWD","ПРИМА двойная РОЗЕТКА С/У с з/к со шт. 16А 250В, СЛ.КОСТЬ, опт.упак. Россия","аналог, новый референс имеет другой дизайн, механизм и другие установочные размеры, чем старый"]
[null,"RS16-212-SI","RS16-007-SI","PTPWD","ПРИМА двойная РОЗЕТКА С/У с з/к со шт. 16А 250В, СЛ.КОСТЬ, розн.упак. Россия","аналог, новый референс имеет другой дизайн, механизм и другие установочные размеры, чем старый"]
[null,"RA16-213-B","RA10-403-B","PTPWD","ПРИМА двойная РОЗЕТКА О/У без з/к без шт. 16А 250В, БЕЛЫЙ, опт.упак. Россия","аналог, новый референс имеет другой дизайн, механизм и другие установочные размеры, чем старый"]
[null,"RA16-213-BI","RA10-403-BI","PTPWD","ПРИМА двойная РОЗЕТКА О/У без з/к без шт. 16А 250В, БЕЛЫЙ, розн.упак. Россия","аналог, новый референс имеет другой дизайн, механизм и другие установочные размеры, чем старый"]
[null,"RA16-213I-7I","RA10-403I-7I","PTPWD","ПРИМА двойная РОЗЕТКА О/У без з/к без шт.ИЗОЛ.ПЛ.16А 250В,СОСНА,розн.упак.Россия","аналог, новый референс имеет другой дизайн, механизм и другие установочные размеры, чем старый"]
[null,"RA16-213I-8I","RA10-403I-8I","PTPWD","ПРИМА двойная РОЗЕТКА О/У без з/к без шт.ИЗОЛ.ПЛ.16А 250В,БУК,розн.упак.Россия","аналог, новый референс имеет другой дизайн, механизм и другие установочные размеры, чем старый"]
[null,"RA16-213I-B","RA10-403I-B","PTPWD","ПРИМА двойная РОЗЕТКА О/У без з/к без шт.ИЗОЛ.ПЛ.16А 250В, БЕЛЫЙ,опт.упак.Россия","аналог, новый референс имеет другой дизайн, механизм и другие установочные размеры, чем старый"]
[null,"RA16-213I-BI","RA10-403I-BI","PTPWD","ПРИМА двойная РОЗЕТКА О/У без з/к без шт.ИЗОЛ.ПЛ.16А 250В,БЕЛЫЙ,розн.упак.Россия","аналог, новый референс имеет другой дизайн, механизм и другие установочные размеры, чем старый"]
[null,"RA16-213I-S","RA10-403I-S","PTPWD","ПРИМА двойная РОЗЕТКА О/У без з/к без шт.ИЗОЛ.ПЛ.16А 250В,СЛ.КОСТЬ,опт.уп.Россия","аналог, новый референс имеет другой дизайн, механизм и другие установочные размеры, чем старый"]
[null,"RA16-213I-SI","RA10-403I-SI","PTPWD","ПРИМА двойная РОЗЕТКА О/У без з/к без шт.ИЗОЛ.ПЛ.16А250В,СЛ.КОСТЬ,розн.уп.Россия","аналог, новый референс имеет другой дизайн, механизм и другие установочные размеры, чем старый"]
[null,"RA16-213M-B","RA10-403M-B","PTPWD","ПРИМА двойная РОЗЕТКА О/У без з/к без шт.МОНТ.ПЛ.16А 250В, БЕЛЫЙ,опт.упак.Россия","аналог, новый референс имеет другой дизайн, механизм и другие установочные размеры, чем старый"]
[null,"RA16-213M-BI","RA10-403M-BI","PTPWD","ПРИМА двойная РОЗЕТКА О/У без з/к без шт.МОНТ.ПЛ.16А 250В,БЕЛЫЙ,розн.упак.Россия","аналог, новый референс имеет другой дизайн, механизм и другие установочные размеры, чем старый"]
[null,"RA16-213M-S","RA10-403M-S","PTPWD","ПРИМА двойная РОЗЕТКА О/У без з/к без шт.МОНТ.ПЛ.16А 250В,СЛ.КОСТЬ,опт.уп.Россия","аналог, новый референс имеет другой дизайн, механизм и другие установочные размеры, чем старый"]
[null,"RA16-213M-SI","RA10-403M-SI","PTPWD","ПРИМА двойная РОЗЕТКА О/У без з/к без шт.МОНТ.ПЛ.16А250В,СЛ.КОСТЬ,розн.уп.Россия","аналог, новый референс имеет другой дизайн, механизм и другие установочные размеры, чем старый"]
[null,"RA16-213-S","RA10-403-S","PTPWD","ПРИМА двойная РОЗЕТКА О/У без з/к без шт. 16А 250В, СЛ.КОСТЬ, опт.упак. Россия","аналог, новый референс имеет другой дизайн, механизм и другие установочные размеры, чем старый"]
[null,"RA16-213-SI","RA10-403-SI","PTPWD","ПРИМА двойная РОЗЕТКА О/У без з/к без шт. 16А 250В, СЛ.КОСТЬ, розн.упак. Россия","аналог, новый референс имеет другой дизайн, механизм и другие установочные размеры, чем старый"]
[null,"RA16-214-B","RA16-757-B","PTPWD","ПРИМА двойная РОЗЕТКА О/У с з/к с шт. 16А 250В, БЕЛЫЙ, опт.упак. Россия","аналог, новый референс имеет другой дизайн, механизм и другие установочные размеры, чем старый"]
[null,"RA16-214-BI","RA16-757-BI","PTPWD","ПРИМА двойная РОЗЕТКА О/У с з/к с шт. 16А 250В, БЕЛЫЙ, розн.упак. Россия","аналог, новый референс имеет другой дизайн, механизм и другие установочные размеры, чем старый"]
[null,"RA16-214I-7I","RA16-757I-7I","PTPWD","ПРИМА двойная РОЗЕТКА О/У с з/к с шт. ИЗОЛ.ПЛ.16А 250В,СОСНА,розн.упак.Россия","аналог, новый референс имеет другой дизайн, механизм и другие установочные размеры, чем старый"]
[null,"RA16-214I-8I","RA16-757I-8I","PTPWD","ПРИМА двойная РОЗЕТКА О/У  с з/к с шт. ИЗОЛ.ПЛ.16А 250В,БУК,розн.упак.Россия","аналог, новый референс имеет другой дизайн, механизм и другие установочные размеры, чем старый"]
[null,"RA16-214I-B","RA16-757I-B","PTPWD","ПРИМА двойная РОЗЕТКА О/У без з/к без шт.ИЗОЛ.ПЛ.16А 250В, БЕЛЫЙ,опт.упак.Россия","аналог, новый референс имеет другой дизайн, механизм и другие установочные размеры, чем старый"]
[null,"RA16-214I-BI","RA16-757I-BI","PTPWD","ПРИМА двойная РОЗЕТКА О/У без з/к без шт.ИЗОЛ.ПЛ.16А 250В,БЕЛЫЙ,розн.упак.Россия","аналог, новый референс имеет другой дизайн, механизм и другие установочные размеры, чем старый"]
[null,"RA16-214I-S","RA16-757I-S","PTPWD","ПРИМА двойная РОЗЕТКА О/У без з/к без шт.ИЗОЛ.ПЛ.16А 250В,СЛ.КОСТЬ,опт.уп.Россия","аналог, новый референс имеет другой дизайн, механизм и другие установочные размеры, чем старый"]
[null,"RA16-214I-SI","RA16-757I-SI","PTPWD","ПРИМА двойная РОЗЕТКА О/У без з/к без шт.ИЗОЛ.ПЛ.16А250В,СЛ.КОСТЬ,розн.уп.Россия","аналог, новый референс имеет другой дизайн, механизм и другие установочные размеры, чем старый"]
[null,"RA16-214M-B","RA16-757M-B","PTPWD","ПРИМА двойная РОЗЕТКА О/У без з/к без шт.МОНТ.ПЛ.16А 250В, БЕЛЫЙ,опт.упак.Россия","аналог, новый референс имеет другой дизайн, механизм и другие установочные размеры, чем старый"]
[null,"RA16-214M-BI","RA16-757M-BI","PTPWD","ПРИМА двойная РОЗЕТКА О/У без з/к без шт.МОНТ.ПЛ.16А 250В,БЕЛЫЙ,розн.упак.Россия","аналог, новый референс имеет другой дизайн, механизм и другие установочные размеры, чем старый"]
[null,"RA16-214M-S","RA16-757M-S","PTPWD","ПРИМА двойная РОЗЕТКА О/У без з/к без шт.МОНТ.ПЛ.16А 250В,СЛ.КОСТЬ,опт.уп.Россия","аналог, новый референс имеет другой дизайн, механизм и другие установочные размеры, чем старый"]
[null,"RA16-214M-SI","RA16-757M-SI","PTPWD","ПРИМА двойная РОЗЕТКА О/У без з/к без шт.МОНТ.ПЛ.16А250В,СЛ.КОСТЬ,розн.уп.Россия","аналог, новый референс имеет другой дизайн, механизм и другие установочные размеры, чем старый"]
[null,"RA16-214-S","RA16-757-S","PTPWD","ПРИМА двойная РОЗЕТКА О/У без з/к без шт. 16А 250В, СЛ.КОСТЬ, опт.упак. Россия","аналог, новый референс имеет другой дизайн, механизм и другие установочные размеры, чем старый"]
[null,"RA16-214-SI","RA16-757-SI","PTPWD","ПРИМА двойная РОЗЕТКА О/У без з/к без шт. 16А 250В, СЛ.КОСТЬ, розн.упак. Россия","аналог, новый референс имеет другой дизайн, механизм и другие установочные размеры, чем старый"]
[null,"RS16-235-B","RS10-231-B","PTPWD","ХИТ двойная РОЗЕТКА С/У без з/к без шторок 16А 250В, БЕЛЫЙ. Россия","аналог, новый референс имеет другой дизайн, механизм и другие установочные размеры, чем старый"]
[null,"RS16-236-B","RS16-232-B","PTPWD","ХИТ двойная РОЗЕТКА С/У с з/к без шторок 16А 250В, БЕЛЫЙ. Россия","аналог, новый референс имеет другой дизайн, механизм и другие установочные размеры, чем старый"]
[null,"RA16-237-B","RA10-233-B","PTPWD","ХИТ двойная РОЗЕТКА С/У без з/к без шторок 16А 250В, БЕЛЫЙ. Россия","аналог, новый референс имеет другой дизайн, механизм и другие установочные размеры, чем старый"]
[null,"RA16-237I-B","RA10-233I-B","PTPWD","ХИТ двойная РОЗЕТКА С/У без з/к без шторок ИЗОЛ.ПЛ. 16А 250В, БЕЛЫЙ. Россия","аналог, новый референс имеет другой дизайн, механизм и другие установочные размеры, чем старый"]
[null,"RA16-238-B","RA16-234-B","PTPWD","ХИТ двойная РОЗЕТКА С/У с з/к без шторок 16А 250В, БЕЛЫЙ. Россия","аналог, новый референс имеет другой дизайн, механизм и другие установочные размеры, чем старый"]
[null,"RA16-238I-B","RA16-234I-B","PTPWD","ХИТ двойная РОЗЕТКА С/У с з/к без шторок ИЗОЛ.ПЛ. 16А 250В, БЕЛЫЙ. Россия","аналог, новый референс имеет другой дизайн, механизм и другие установочные размеры, чем старый"]
[null,"RS16-225-BI","RS10-224-BI","PTPWD","РОНДО двойная РОЗЕТКА С/У без з/к со штороками 16А 250В, БЕЛЫЙ. Россия","аналог, новый референс имеет другой дизайн, механизм и другие установочные размеры, чем старый"]
[null,"RS16-225-SI","RS10-224-SI","PTPWD","РОНДО двойная РОЗЕТКА С/У без з/к со штороками 16А 250В, СЛ.КОСТЬ. Россия","аналог, новый референс имеет другой дизайн, механизм и другие установочные размеры, чем старый"]
[null,"RS16-226-BI","RS16-223-BI","PTPWD","РОНДО двойная РОЗЕТКА С/У с з/к со штороками 16А 250В, БЕЛЫЙ. Россия","аналог, новый референс имеет другой дизайн, механизм и другие установочные размеры, чем старый"]
[null,"RS16-226-SI","RS16-223-SI","PTPWD","РОНДО двойная РОЗЕТКА С/У с з/к со штороками 16А 250В, СЛ.КОСТЬ. Россия","аналог, новый референс имеет другой дизайн, механизм и другие установочные размеры, чем старый"]
[null,"RS16-228-BI","RS16-756-BI","PTPWD","РОНДО двойная РОЗЕТКА С/У с з/к без шторок 16А 250В, БЕЛЫЙ. Россия","аналог, новый референс имеет другой дизайн, механизм и другие установочные размеры, чем старый"]
[null,"RS16-228-SI","RS16-756-SI","PTPWD","РОНДО двойная РОЗЕТКА С/У с з/к без шторок 16А 250В, СЛ.КОСТЬ. Россия","аналог, новый референс имеет другой дизайн, механизм и другие установочные размеры, чем старый"]
[null,"SR-5S0-18","VPP-5S0-18","PTPWD","W59 СВЕТОРЕГУЛЯТОР (диммер) поворотный, 300Вт, 230В, в сборе, БЕЛЫЙ","полная замена"]
[null,"SR-5S0-28","VPP-5S0-28","PTPWD","W59 СВЕТОРЕГУЛЯТОР (диммер) поворотный, 300Вт, 230В, в сборе, СЛОНОВАЯ КОСТЬ","полная замена"]
[null,"SR-5S0-4-86","VPP-5C0-4-86","PTPWD","W59 СВЕТОРЕГУЛЯТОР (диммер) поворотный, 300Вт, 230В, механизм, ШАМПАНЬ","полная замена"]
[null,"SR-5S0-5-86","VPP-5C0-5-86","PTPWD","W59 СВЕТОРЕГУЛЯТОР (диммер) поворотный, 300Вт, 230В, механизм, МАТОВЫЙ ХРОМ","полная замена"]
[null,"SR-5S0-6-86","VPP-5C0-6-86","PTPWD","W59 СВЕТОРЕГУЛЯТОР (диммер) поворотный, 300Вт, 230В, механизм, ЧЕРНЫЙ БАРХАТ","полная замена"]
[null,"SR-5S0-7-86","VPP-5C0-7-86","PTPWD","W59 СВЕТОРЕГУЛЯТОР (диммер) поворотный, 300Вт, 230В, механизм, СОСНА","полная замена"]
[null,"SR-5S0-8-86","VPP-5C0-8-86","PTPWD","W59 СВЕТОРЕГУЛЯТОР (диммер) поворотный, 300Вт, 230В, механизм, БУК","полная замена"]
[null,"SR-5S0-9-86","VPP-5C0-9-86","PTPWD","W59 СВЕТОРЕГУЛЯТОР (диммер) поворотный, 300Вт, 230В, механизм, МОРЁНЫЙ ДУБ","полная замена"]
[null,"SR-5S2-18","VPP-5S2-18","PTPWD","W59 СВЕТОРЕГУЛЯТОР (диммер) универсальный, 600Вт/ВА, в сборе, БЕЛЫЙ","полная замена"]
[null,"SR-5S2-28","VPP-5S2-28","PTPWD","W59 СВЕТОРЕГУЛЯТОР (диммер) универсальный, 600Вт/ВА, в сборе, СЛОНОВАЯ КОСТЬ","полная замена"]
[null,"SR-5S2-1-86","VPP-5S2-1-86","PTPWD","W59 СВЕТОРЕГУЛЯТОР (диммер) универсальный, 600Вт/ВА, механизм, БЕЛЫЙ","полная замена"]
[null,"SR-5S2-2-86","VPP-5S2-2-86","PTPWD","W59 СВЕТОРЕГУЛЯТОР (диммер) универсальный, 600Вт/ВА, механизм, СЛОНОВАЯ КОСТЬ","полная замена"]
[null,"SR-5S2-4-86","VPP-5S2-4-86","PTPWD","W59 СВЕТОРЕГУЛЯТОР (диммер) универсальный, 600Вт/ВА, механизм, ШАМПАНЬ","полная замена"]
[null,"SR-5S2-5-86","VPP-5S2-5-86","PTPWD","W59 СВЕТОРЕГУЛЯТОР (диммер) универсальный, 600Вт/ВА, механизм, МАТОВЫЙ ХРОМ","полная замена"]
[null,"SR-5S2-6-86","VPP-5S2-6-86","PTPWD","W59 СВЕТОРЕГУЛЯТОР (диммер) универсальный, 600Вт/ВА, механизм, ЧЕРНЫЙ БАРХАТ","полная замена"]
[null,"SR-5S2-7-86","VPP-5S2-7-86","PTPWD","W59 СВЕТОРЕГУЛЯТОР (диммер) универсальный, 600Вт/ВА, механизм, СОСНА","полная замена"]
[null,"SR-5S2-8-86","VPP-5S2-8-86","PTPWD","W59 СВЕТОРЕГУЛЯТОР (диммер) универсальный, 600Вт/ВА, механизм, БУК","полная замена"]
[null,"SR-5S2-9-86","VPP-5S2-9-86","PTPWD","W59 СВЕТОРЕГУЛЯТОР (диммер) универсальный, 600Вт/ВА, механизм, МОРЁНЫЙ ДУБ","полная замена"]
[null,"TES-151-18","TS-151-18","PTPWD","W59 ТЕРМОСТАТ электрон.теплого пола с датчиком,от+5до+50°C,10A, в сборе, БЕЛЫЙ","полная замена"]
[null,"TES-151-28","TS-151-28","PTPWD","W59 ТЕРМОСТАТ электрон.теплого пола с датчиком,от+5до+50°C,10A, в сборе,СЛ.КОСТЬ","полная замена"]
[null,"TES-151-48","TS-151-48","PTPWD","W59 ТЕРМОСТАТ электрон.теплого пола с датчиком,от+5до+50°C,10A, в сборе, ШАМПАНЬ","полная замена"]
[null,"TES-151-58","TS-151-58","PTPWD","W59 ТЕРМОСТАТ электрон.теплого пола с датчиком,от+5до+50°C,10A, в сборе,МАТ.ХРОМ","полная замена"]
[null,"SR-1S0-BI","VPP-1S1-BI","PTPWD","ДИММЕР ПОВОРОТ. 300ВТ, БЕЛЫЙ","полная замена"]
[null,"SR-1S0-SI","VPP-1S1-SI","PTPWD","ДИММЕР ПОВОРОТ. 300ВТ, СЛ. КОСТЬ","полная замена"]
[null,"SR-2S0-BI","VPP-2S1-BI","PTPWD","ДИММЕР ПОВОРОТ. 300ВТ, БЕЛЫЙ","полная замена"]
[null,"SR-2S0-SI","VPP-2S1-SI","PTPWD","ДИММЕР ПОВОРОТ. 300ВТ, СЛ. КОСТЬ","полная замена"]
[null,"LV426912","28034","SEPAI","3П 1 ДЛИННАЯ КЛЕММНАЯ ЗАГЛУШКА ДЛЯ NSXm                                             "]
[null,"LV426913","28035","SEPAI","4П 1 ДЛИННАЯ КЛЕММНАЯ ЗАГЛУШКА ДЛЯ NSXm                                             "]
[null,"LV426933","28060","SEPAI","ВЫН.ПОВОР.РУК.С К.РУК. И Ж.ПАН.IP54 NSXm"]
[null,"LV426932","28061","SEPAI","ВЫН.ПОВОР.РУК.С Ч.РУК. IP54 NSXm"]
[null,"LV426841","28069","SEPAI","РАСЦЕП.НАПР. MX24В AC/DC NSXm"]
[null,"LV426843","28071","SEPAI","РАСЦЕП.НАПР. MX110-130В AC/DC NSXm"]
[null,"LV426844","28072","SEPAI","РАСЦЕП.НАПР. MX208-277В 50/60Гц NSXm"]
[null,"LV426846","28073","SEPAI","РАСЦЕП.НАПР. MX380-480В AC NSXm"]
[null,"LV426841","28075","SEPAI","РАСЦЕП.НАПР. MX24В AC/DC NSXm                                                       "]
[null,"LV426842","28078","SEPAI","РАСЦЕП.НАПР. MX48В AC/DC NSXm                                                       "]
[null,"LV426804","28082","SEPAI","РАСЦЕП.МИН.НАПР. MN208-240В 50/60Гц NSXm"]
[null,"LV426806","28083","SEPAI","РАСЦЕП.МИН.НАПР. MN380-415В 50Гц NSXm"]
[null,"LV426815","28088","SEPAI","РАСЦЕП.МИН.НАПР. MN250В DC NSXm                                                     "]
[null,"LV426602","28265","SEPAI","3П ВЫКЛ.-РАЗЪЕД. NSXm 160NA Elink "]
[null,"LV426612","28267","SEPAI","4П ВЫКЛ.-РАЗЪЕД. NSXm 160NA Elink "]
[null,"LV426106","28600","SEPAI","3П АВТОМ.ВЫКЛ. NSXm 16kA TM80D Elink"]
[null,"LV426104","28601","SEPAI","3П АВТОМ.ВЫКЛ. NSXm 16kA TM50D Elink"]
[null,"LV426102","28602","SEPAI","3П АВТОМ.ВЫКЛ. NSXm 16kA TM32D Elink"]
[null,"LV426106","28603","SEPAI","3П АВТОМ.ВЫКЛ. NSXm 16kA TM80D Elink                                                "]
[null,"LV426105","28604","SEPAI","3П АВТОМ.ВЫКЛ. NSXm 16kA TM63D Elink                                                "]
[null,"LV426104","28605","SEPAI","3П АВТОМ.ВЫКЛ. NSXm 16kA TM50D Elink                                                "]
[null,"LV426103","28606","SEPAI","3П АВТОМ.ВЫКЛ. NSXm 16kA TM40D Elink                                                "]
[null,"LV426102","28607","SEPAI","3П АВТОМ.ВЫКЛ. NSXm 16kA TM32D Elink                                                "]
[null,"LV426109","28608","SEPAI","3П АВТОМ.ВЫКЛ. NSXm 16kA TM160D Elink"]
[null,"LV426107","28610","SEPAI","3П АВТОМ.ВЫКЛ. NSXm 16kA TM100D Elink"]
[null,"LV426105","28611","SEPAI","3П АВТОМ.ВЫКЛ. NSXm 16kA TM63D Elink"]
[null,"LV426103","28612","SEPAI","3П АВТОМ.ВЫКЛ. NSXm 16kA TM40D Elink"]
[null,"LV426120","28613","SEPAI","4П4Т АВТОМ.ВЫКЛ. NSXm 16kA TM16D Elink"]
[null,"LV426125","28614","SEPAI","4П4Т АВТОМ.ВЫКЛ. NSXm 16kA TM63D Elink                                              "]
[null,"LV426124","28615","SEPAI","4П4Т АВТОМ.ВЫКЛ. NSXm 16kA TM50D Elink                                              "]
[null,"LV426123","28616","SEPAI","4П4Т АВТОМ.ВЫКЛ. NSXm 16kA TM40D Elink                                              "]
[null,"LV426122","28617","SEPAI","4П4Т АВТОМ.ВЫКЛ. NSXm 16kA TM32D Elink                                              "]
[null,"LV426121","28618","SEPAI","4П4Т АВТОМ.ВЫКЛ. NSXm 16kA TM25D Elink                                              "]
[null,"LV426108","28619","SEPAI","3П АВТОМ.ВЫКЛ. NSXm 16kA TM125D Elink"]
[null,"LV426209","28620","SEPAI","3П АВТОМ. ВЫКЛ. NSXm 25kA TM160D Elink                                              "]
[null,"LV426208","28621","SEPAI","3П АВТОМ. ВЫКЛ. NSXm 25kA TM125D Elink                                              "]
[null,"LV426208","28622","SEPAI","3П АВТОМ. ВЫКЛ. NSXm 25kA TM125D Elink"]
[null,"LV426224","28623","SEPAI","4П4Т АВТОМ. ВЫКЛ.NSXm 25kA TM50D Elink"]
[null,"LV426222","28624","SEPAI","4П4Т АВТОМ. ВЫКЛ.NSXm 25kA TM32D Elink"]
[null,"LV426203","28626","SEPAI","3П АВТОМ. ВЫКЛ. NSXm 25kA TM40D Elink                                               "]
[null,"LV426202","28627","SEPAI","3П АВТОМ. ВЫКЛ. NSXm 25kA TM32D Elink                                               "]
[null,"LV426201","28628","SEPAI","3П АВТОМ. ВЫКЛ. NSXm 25kA TM25D Elink                                               "]
[null,"LV426200","28629","SEPAI","3П АВТОМ. ВЫКЛ. NSXm 25kA TM16D Elink                                               "]
[null,"LV426229","28630","SEPAI","4П4Т АВТОМ. ВЫКЛ.NSXm 25kA TM160D Elink                                             "]
[null,"LV426229","28630","SEPAI","4П4Т АВТОМ. ВЫКЛ.NSXm 25kA TM160D Elink"]
[null,"LV426228","28631","SEPAI","4П4Т АВТОМ. ВЫКЛ.NSXm 25kA TM125D Elink                                             "]
[null,"LV426228","28631","SEPAI","4П4Т АВТОМ. ВЫКЛ.NSXm 25kA TM125D Elink"]
[null,"LV426209","28632","SEPAI","3П АВТОМ. ВЫКЛ. NSXm 25kA TM160D Elink"]
[null,"LV426227","28632","SEPAI","4П4Т АВТОМ. ВЫКЛ.NSXm 25kA TM100D Elink"]
[null,"LV426225","28633","SEPAI","4П4Т АВТОМ. ВЫКЛ.NSXm 25kA TM63D Elink"]
[null,"LV426226","28633","SEPAI","4П4Т АВТОМ. ВЫКЛ.NSXm 25kA TM80D Elink"]
[null,"LV426223","28634","SEPAI","4П4Т АВТОМ. ВЫКЛ.NSXm 25kA TM40D Elink"]
[null,"LV426221","28635","SEPAI","4П4Т АВТОМ. ВЫКЛ.NSXm 25kA TM25D Elink"]
[null,"LV426220","28636","SEPAI","4П4Т АВТОМ. ВЫКЛ.NSXm 25kA TM16D Elink"]
[null,"LV426222","28637","SEPAI","4П4Т АВТОМ. ВЫКЛ.NSXm 25kA TM32D Elink                                              "]
[null,"LV426101","28638","SEPAI","3П АВТОМ.ВЫКЛ. NSXm 16kA TM25D Elink"]
[null,"LV426220","28639","SEPAI","4П4Т АВТОМ. ВЫКЛ.NSXm 25kA TM16D Elink                                              "]
[null,"LV426123","28640","SEPAI","4П4Т АВТОМ.ВЫКЛ. NSXm 16kA TM40D Elink"]
[null,"LV426309","28640","SEPAI","3П АВТОМ. ВЫКЛ. NSXm 36kA TM160D Elink"]
[null,"LV426100","28641","SEPAI","3П АВТОМ.ВЫКЛ. NSXm 16kA TM16D Elink"]
[null,"LV426308","28641","SEPAI","3П АВТОМ. ВЫКЛ. NSXm 36kA TM125D Elink"]
[null,"LV426307","28642","SEPAI","3П АВТОМ. ВЫКЛ. NSXm 36kA TM100D Elink"]
[null,"LV426206","28643","SEPAI","3П АВТОМ. ВЫКЛ. NSXm 25kA TM80D Elink"]
[null,"LV426306","28643","SEPAI","3П АВТОМ. ВЫКЛ. NSXm 36kA TM80D Elink"]
[null,"LV426204","28644","SEPAI","3П АВТОМ. ВЫКЛ. NSXm 25kA TM50D Elink"]
[null,"LV426305","28644","SEPAI","3П АВТОМ. ВЫКЛ. NSXm 36kA TM63D Elink"]
[null,"LV426202","28645","SEPAI","3П АВТОМ. ВЫКЛ. NSXm 25kA TM32D Elink"]
[null,"LV426304","28645","SEPAI","3П АВТОМ. ВЫКЛ. NSXm 36kA TM50D Elink"]
[null,"LV426303","28646","SEPAI","3П АВТОМ. ВЫКЛ. NSXm 36kA TM40D Elink"]
[null,"LV426129","28647","SEPAI","4П4Т АВТОМ.ВЫКЛ. NSXm 16kA TM160D Elink"]
[null,"LV426302","28647","SEPAI","3П АВТОМ. ВЫКЛ. NSXm 36kA TM32D Elink"]
[null,"LV426127","28648","SEPAI","4П4Т АВТОМ.ВЫКЛ. NSXm 16kA TM100D Elink"]
[null,"LV426301","28648","SEPAI","3П АВТОМ. ВЫКЛ. NSXm 36kA TM25D Elink"]
[null,"LV426125","28649","SEPAI","4П4Т АВТОМ.ВЫКЛ. NSXm 16kA TM63D Elink"]
[null,"LV426300","28649","SEPAI","3П АВТОМ. ВЫКЛ. NSXm 36kA TM16D Elink"]
[null,"LV426124","28650","SEPAI","4П4Т АВТОМ.ВЫКЛ. NSXm 16kA TM50D Elink"]
[null,"LV426329","28650","SEPAI","4П4Т АВТОМ. ВЫКЛ. NSXm 36kA TM160D Elink"]
[null,"LV426122","28651","SEPAI","4П4Т АВТОМ.ВЫКЛ. NSXm 16kA TM32D Elink"]
[null,"LV426328","28651","SEPAI","4П4Т АВТОМ. ВЫКЛ. NSXm 36kA TM125D Elink"]
[null,"LV426121","28652","SEPAI","4П4Т АВТОМ.ВЫКЛ. NSXm 16kA TM25D Elink"]
[null,"LV426327","28652","SEPAI","4П4Т АВТОМ. ВЫКЛ. NSXm 36kA TM100D Elink"]
[null,"LV426207","28653","SEPAI","3П АВТОМ. ВЫКЛ. NSXm 25kA TM100D Elink"]
[null,"LV426326","28653","SEPAI","4П4Т АВТОМ. ВЫКЛ. NSXm 36kA TM80D Elink"]
[null,"LV426205","28654","SEPAI","3П АВТОМ. ВЫКЛ. NSXm 25kA TM63D Elink"]
[null,"LV426325","28654","SEPAI","4П4Т АВТОМ. ВЫКЛ. NSXm 36kA TM63D Elink"]
[null,"LV426203","28655","SEPAI","3П АВТОМ. ВЫКЛ. NSXm 25kA TM40D Elink"]
[null,"LV426324","28655","SEPAI","4П4Т АВТОМ. ВЫКЛ. NSXm 36kA TM50D Elink"]
[null,"LV426201","28656","SEPAI","3П АВТОМ. ВЫКЛ. NSXm 25kA TM25D Elink"]
[null,"LV426323","28656","SEPAI","4П4Т АВТОМ. ВЫКЛ. NSXm 36kA TM40D Elink"]
[null,"LV426200","28657","SEPAI","3П АВТОМ. ВЫКЛ. NSXm 25kA TM16D Elink"]
[null,"LV426322","28657","SEPAI","4П4Т АВТОМ. ВЫКЛ. NSXm 36kA TM32D Elink"]
[null,"LV426128","28658","SEPAI","4П4Т АВТОМ.ВЫКЛ. NSXm 16kA TM125D Elink"]
[null,"LV426321","28658","SEPAI","4П4Т АВТОМ. ВЫКЛ. NSXm 36kA TM25D Elink"]
[null,"LV426126","28659","SEPAI","4П4Т АВТОМ.ВЫКЛ. NSXm 16kA TM80D Elink"]
[null,"LV426320",28659,"SEPAI","4П4Т АВТОМ. ВЫКЛ. NSXm 36kA TM16D Elink"]
[null,"GV4LE80S",28100,"SEPAI","АВТ.ВЫКЛ GV4LE С МАГНИТНЫМ РАСЦЕПИТЕЛЕМ 80A 100kA ЗАЖИМ EVERLINK"]
[null,"GV4LE50S",28101,"SEPAI","АВТ.ВЫКЛ GV4LE С МАГНИТНЫМ РАСЦЕПИТЕЛЕМ 50A 100kA ЗАЖИМ EVERLINK"]
[null,"GV4LE25S",28102,"SEPAI","АВТ.ВЫКЛ GV4LE С МАГНИТНЫМ РАСЦЕПИТЕЛЕМ 25A 100kA ЗАЖИМ EVERLINK"]
[null,"GV4LE12S",28103,"SEPAI","АВТ.ВЫКЛ GV4LE С МАГНИТНЫМ РАСЦЕПИТЕЛЕМ 12,5A 100kA ЗАЖИМ EVERLINK"]
[null,"GV4LE07S",28104,"SEPAI","АВТ.ВЫКЛ GV4LE С МАГНИТНЫМ РАСЦЕПИТЕЛЕМ 7A 100kA ЗАЖИМ EVERLINK"]
[null,"GV4LE03S",28105,"SEPAI","АВТ.ВЫКЛ GV4LE С МАГНИТНЫМ РАСЦЕПИТЕЛЕМ 3,5A 100kA ЗАЖИМ EVERLINK"]
[null,"GV4LE02S",28106,"SEPAI","АВТ.ВЫКЛ GV4LE С МАГНИТНЫМ РАСЦЕПИТЕЛЕМ 3,5A 100kA ЗАЖИМ EVERLINK"]
[null,"LAD96590",28034,"SEPAI","ПРОЗРАЧНАЯ КЛЕМНАЯ ЗАГЛУШКА IP20 ДЛЯ GV4 "]
[null,null,28040,null,"Не обязательно, в GV4 адаптер встроен"]
[null,"GV4ADN01",28050,"SEPAI","ЧЕРНАЯ ПОВОРОТНАЯ РУКОЯТКА ДЛЯ GV4"]
[null,"GV4ADN02",28051,"SEPAI","КРАСН/ЖЕЛТ ПОВОРОТНАЯ РУКОЯТКА ДЛЯ GV4"]
[null,"GV4APN01",28052,"SEPAI","ВЫНОСНАЯ ЧЕРНАЯ ПОВОРОТНАЯ РУКОЯТКА ДЛЯ GV4"]
[null,"GV4APN02",28053,"SEPAI","ВЫНОСНАЯ КРАСН/ЖЕЛТ ПОВОРОТНАЯ РУКОЯТКА ДЛЯ GV4"]
[null,"GV4LE80N",28100,"SEPAI","АВТ.ВЫКЛ GV4LE С МАГНИТНЫМ РАСЦЕПИТЕЛЕМ 80A 50kA ЗАЖИМ EVERLINK"]
[null,"GV4LE50N",28101,"SEPAI","АВТ.ВЫКЛ GV4LE С МАГНИТНЫМ РАСЦЕПИТЕЛЕМ 50A 50kA ЗАЖИМ EVERLINK"]
[null,"GV4LE25N",28102,"SEPAI","АВТ.ВЫКЛ GV4LE С МАГНИТНЫМ РАСЦЕПИТЕЛЕМ 25A 50kA ЗАЖИМ EVERLINK"]
[null,"GV4LE12N",28103,"SEPAI","АВТ.ВЫКЛ GV4LE С МАГНИТНЫМ РАСЦЕПИТЕЛЕМ 12,5A 50kA ЗАЖИМ EVERLINK"]
[null,"GV4LE07N",28104,"SEPAI","АВТ.ВЫКЛ GV4LE С МАГНИТНЫМ РАСЦЕПИТЕЛЕМ 7A 50kA ЗАЖИМ EVERLINK"]
[null,"GV4LE03N",28105,"SEPAI","АВТ.ВЫКЛ GV4LE С МАГНИТНЫМ РАСЦЕПИТЕЛЕМ 3,5A 50kA ЗАЖИМ EVERLINK"]
[null,"GV4LE02N",28106,"SEPAI","АВТ.ВЫКЛ GV4LE С МАГНИТНЫМ РАСЦЕПИТЕЛЕМ 2A 50kA ЗАЖИМ EVERLINK"]
[null,"NSYSBM20208","NSYAES228SB","SEPAI","КОРОБКА РАСШИРЕНИЯ ГЛУБИНЫ SBM(SBMC)200x200x80","Альтернатива, см. описание в каталоге или на сайте"]
[null,"NSYSBM20308","NSYAES238SB","SEPAI","КОРОБКА РАСШИРЕНИЯ ГЛУБИНЫ SBM(SBMC)200x300x80","Альтернатива, см. описание в каталоге или на сайте"]
[null,"NSYSBM20408","NSYAES248SB","SEPAI","КОРОБКА РАСШИРЕНИЯ ГЛУБИНЫ SBM(SBMC)200x400x80","Альтернатива, см. описание в каталоге или на сайте"]
[null,"NSYSBM20508","NSYAES258SB","SEPAI","КОРОБКА РАСШИРЕНИЯ ГЛУБИНЫ SBM(SBMC)200x500x80","Альтернатива, см. описание в каталоге или на сайте"]
[null,"NSYSBM20608","NSYAES268SB","SEPAI","КОРОБКА РАСШИРЕНИЯ ГЛУБИНЫ SBM(SBMC)200x600x80","Альтернатива, см. описание в каталоге или на сайте"]
[null,"NSYSBM303012","NSYAES338SB","SEPAI","КОРОБКА РАСШИРЕНИЯ ГЛУБИНЫ SBM(SBMC)300x300x80","Альтернатива, см. описание в каталоге или на сайте"]
[null,"NSYSBM304012","NSYAES348SB","SEPAI","КОРОБКА РАСШИРЕНИЯ ГЛУБИНЫ SBM(SBMC)300x400x80","Альтернатива, см. описание в каталоге или на сайте"]
[null,"NSYSBM305012","NSYAES358SB","SEPAI","КОРОБКА РАСШИРЕНИЯ ГЛУБИНЫ SBM(SBMC)300x500x80","Альтернатива, см. описание в каталоге или на сайте"]
[null,"NSYSBM306012","NSYAES368SB","SEPAI","КОРОБКА РАСШИРЕНИЯ ГЛУБИНЫ SBM(SBMC)300x600x80","Альтернатива, см. описание в каталоге или на сайте"]
[null,"NSYSBM203012","NSYSBMB203012","SEPAI","КЛЕММНАЯ КОРОБКА С ОБЗОРНЫМ СТЕКЛОМ И КАБЕЛЬНЫМ ВВОДОМ IP55 SBMB200x300x120","Альтернатива, см. описание в каталоге или на сайте"]
[null,"NSYSBM204012","NSYSBMB204012","SEPAI","КЛЕММНАЯ КОРОБКА С ОБЗОРНЫМ СТЕКЛОМ И КАБЕЛЬНЫМ ВВОДОМ IP55 SBMB200x400x120","Альтернатива, см. описание в каталоге или на сайте"]
[null,"NSYSBM206012","NSYSBMB206012","SEPAI","КЛЕММНАЯ КОРОБКА С ОБЗОРНЫМ СТЕКЛОМ И КАБЕЛЬНЫМ ВВОДОМ IP55 SBMB200x600x120","Альтернатива, см. описание в каталоге или на сайте"]
[null,"NSYSBM208012","NSYSBMB208012","SEPAI","КЛЕММНАЯ КОРОБКА С ОБЗОРНЫМ СТЕКЛОМ И КАБЕЛЬНЫМ ВВОДОМ IP55 SBMB200x800x120","Альтернатива, см. описание в каталоге или на сайте"]
[null,"NSYBP126","NSYBPI126","SEPAI","ЗАДНЯЯ ПАНЕЛЬ ВНУТРЕННЕГО КР. 1200x600","Альтернатива, см. описание в каталоге или на сайте"]
[null,"NSYBP166","NSYBPI166","SEPAI","ЗАДНЯЯ ПАНЕЛЬ ВНУТРЕННЕГО КР. 1200x600","Альтернатива, см. описание в каталоге или на сайте"]
[null,"NSYBP1810","NSYBPI1810","SEPAI","ЗАДНЯЯ ПАНЕЛЬ ВНУТРЕННЕГО КР. 1800x1000","Альтернатива, см. описание в каталоге или на сайте"]
[null,"NSYBP186","NSYBPI186","SEPAI","ЗАДНЯЯ ПАНЕЛЬ ВНУТРЕННЕГО КР. 1800x600","Альтернатива, см. описание в каталоге или на сайте"]
[null,"NSYBP188","NSYBPI188","SEPAI","ЗАДНЯЯ ПАНЕЛЬ ВНУТРЕННЕГО КР. 1800x800","Альтернатива, см. описание в каталоге или на сайте"]
[null,"NSYBP2010","NSYBPI2010","SEPAI","ЗАДНЯЯ ПАНЕЛЬ ВНУТРЕННЕГО КР. 2000x1000","Альтернатива, см. описание в каталоге или на сайте"]
[null,"NSYBP206","NSYBPI206","SEPAI","ЗАДНЯЯ ПАНЕЛЬ ВНУТРЕННЕГО КР. 2000x600","Альтернатива, см. описание в каталоге или на сайте"]
[null,"NSYBP208","NSYBPI208","SEPAI","ЗАДНЯЯ ПАНЕЛЬ ВНУТРЕННЕГО КР. 2000x800","Альтернатива, см. описание в каталоге или на сайте"]
[null,"NSYBP2210","NSYBPI2210","SEPAI","ЗАДНЯЯ ПАНЕЛЬ ВНУТРЕННЕГО КР. 2200x1000","Альтернатива, см. описание в каталоге или на сайте"]
[null,"NSYBP228","NSYBPI228","SEPAI","ЗАДНЯЯ ПАНЕЛЬ ВНУТРЕННЕГО КР. 2200x800","Альтернатива, см. описание в каталоге или на сайте"]
[null,"DF2BA0200","15733","SEPAI","ПРЕДОХРАНИТЕЛЬ ТИП АМ,РАЗМЕР 8,5Х31,5.2А"]
[null,"DF2BA0400","15735","SEPAI","ПРЕДОХРАНИТЕЛЬ ТИП АМ,РАЗМЕР 8,5Х31,5.4А"]
[null,"DF2BA0600","15737","SEPAI","ПРЕДОХРАНИТЕЛЬ 8,5 X 31,5 AM 6A"]
[null,"DF2BA1000","15742","SEPAI","ПРЕДОХРАНИТЕЛЬ ТИП АМ,РАЗМЕР 8,5Х31,5.10А"]
[null,"DF2CA02","15743","SEPAI","ПРЕДОХРАНИТЕЛЬ ТИП АМ,РАЗМЕР 10Х38.2А"]
[null,"DF2CA04","15744","SEPAI","ПРЕДОХРАНИТЕЛЬ ТИП АМ,РАЗМЕР 10Х38.4А"]
[null,"DF2CA06","15746","SEPAI","ПРЕДОХРАНИТЕЛЬ ТИП АМ,РАЗМЕР 10Х38.6А"]
[null,"DF2CA10","15750","SEPAI","ПРЕДОХРАНИТЕЛЬ ТИП АМ,РАЗМЕР 10Х38.10А"]
[null,"DF2CA25","15751","SEPAI","ПРЕДОХРАНИТЕЛЬ ТИП АМ,РАЗМЕР 10Х38.25А"]
[null,"DF2FA40","15752","SEPAI","ПРЕДОХРАНИТЕЛЬ ТИП АМ,РАЗМЕР 22Х58.40А"]
[null,"DF2FA50","15753","SEPAI","ПРЕДОХРАНИТЕЛЬ ТИП АМ,РАЗМЕР 22Х58.50А"]
[null,"DF2FA63","15754","SEPAI","ПРЕДОХРАНИТЕЛЬ ТИП АМ,РАЗМЕР 22Х58.63А"]
[null,"DF2FA80","15755","SEPAI","ПРЕДОХРАНИТЕЛЬ ТИП АМ,РАЗМЕР 22Х58.80А"]
[null,"DF2FA100","15762","SEPAI","ПРЕДОХРАНИТЕЛЬ ТИП АМ,РАЗМЕР 22Х58.100А"]
[null,"DF2EA25","15763","SEPAI","ПРЕДОХРАНИТЕЛЬ ТИП АМ,РАЗМЕР 14Х51.25А"]
[null,"DF2EA32","15764","SEPAI","ПРЕДОХРАНИТЕЛЬ ТИП АМ,РАЗМЕР 14Х51.32А"]
[null,"DF2EA40","15765","SEPAI","ПРЕДОХРАНИТЕЛЬ ТИП АМ,РАЗМЕР 14Х51.40А"]
[null,"DF2EA50","15767","SEPAI","ПРЕДОХРАНИТЕЛЬ ТИП АМ,РАЗМЕР 14Х51.50А"]
[null,"DF2BN0200","15768","SEPAI","ПРЕДОХРАНИТЕЛЬ ТИП GG,РАЗМЕР 8,5Х31,5.2А"]
[null,"DF2BN0400","15769","SEPAI","ПРЕДОХРАНИТЕЛЬ ТИП GG,РАЗМЕР 8,5Х31,5.4А"]
[null,"DF2BN0600","15775","SEPAI","ПРЕДОХРАНИТЕЛЬ ТИП GG,РАЗМЕР 8,5Х31,5.6А"]
[null,"DF2CN02","15776","SEPAI","ПРЕДОХРАНИТЕЛЬ ТИП GG,РАЗМЕР 10Х38.2А"]
[null,"DF2CN04","15777","SEPAI","ПРЕДОХРАНИТЕЛЬ ТИП GG,РАЗМЕР 10Х38.4А"]
[null,"DF2CN06","15779","SEPAI","ПРЕДОХРАНИТЕЛЬ ТИП GG,РАЗМЕР 10Х38.6А"]
[null,"DF2CN10","15787","SEPAI","ПРЕДОХРАНИТЕЛЬ ТИП GG,РАЗМЕР 10Х38.10А"]
[null,"DF2EN10","15788","SEPAI","ПРЕДОХРАНИТЕЛЬ 14X51 GF 10A"]
[null,"DF2EN16","15791","SEPAI","ПРЕДОХРАНИТЕЛЬ 14X51 GF 16A"]
[null,"DF2EN32","15792","SEPAI","ПРЕДОХРАНИТЕЛЬ ТИП GG,РАЗМЕР 14Х51.32А"]
[null,"DF2EN40","15794","SEPAI","ПРЕДОХРАНИТЕЛЬ ТИП GG,РАЗМЕР 14Х51.40А"]
[null,"DF2FN32","15795","SEPAI","ПРЕДОХРАНИТЕЛЬ 22X58 GF 32A"]
[null,"DF2FN40","15796","SEPAI","ПРЕДОХРАНИТЕЛЬ 22X58 GF 40A"]
[null,"DF2FN50","15797","SEPAI","ПРЕДОХРАНИТЕЛЬ ТИП GG,РАЗМЕР  22X58.50А"]
[null,"DF2FN63","15798","SEPAI","ПРЕДОХРАНИТЕЛЬ ТИП GG,РАЗМЕР  22X58.63А"]
[null,"LC1E200M5","22013DEK","SEPAI","КОНТАК.3Р,200A,380В,AC3.220VAC50ГЦ"]
[null,"LA9D90","AB1SA1","SEPAI","ДЕРЖАТЕЛЬ ЭТИКЕТКИ НА ЗЩЕЛКЕ (В УПАКОВКЕ 100ШТ)"]
[null,"GS2AD20","GS1AD20","SEPAI","КРОНШТЕЙНЫ ДЛЯ ВКЛЮЧАТЕЛЕЙ-РАЗЪЕДИНИТЕЛЕЙ-ПРЕДОХРАНИТЕЛЕЙ 50А-400А"]
[null,"GS2ADL2","GS1ADL2","SEPAI","КОМПЛ. ДЛЯ МОНТАЖ. ВЫНОСН. ФРОНТ.РУК"]
[null,"GS2AE22","GS1AE1","SEPAI","ОСЬ ДЛЯ ВЫНОСНЫХ РУКОЯТОК 10X10.200"]
[null,"GS2AE2","GS1AE2","SEPAI","ОСЬ ДЛЯ ВЫНОСНЫХ РУКОЯТОК 10X10.320"]
[null,"GS2AE21","GS1AE21","SEPAI","ОСЬ ДЛЯ ВЫНОСНЫХ РУКОЯТОК 10X10.400"]
[null,"GS2AE52","GS1AE5","SEPAI","ОСЬ ДЛЯ ВЫНОСНЫХ РУКОЯТОК 12X12.200"]
[null,"GS2AE8","GS1AE7","SEPAI","ОСЬ ДЛЯ ВЫНОСНЫХ РУКОЯТОК 5X5.320"]
[null,"GS2AE81","GS1AE71","SEPAI","ОСЬ ДЛЯ ВЫНОСНЫХ РУКОЯТОК 5X5.400"]
[null,"GS2AE8","GS1AE8","SEPAI","ОСЬ ДЛЯ ВЫНОСНЫХ РУКОЯТОК 5X5.320"]
[null,"GS2AE81","GS1AE81","SEPAI","ОСЬ ДЛЯ ВЫНОСНЫХ РУКОЯТОК 5X5.400"]
[null,"GS2AE82","GS1AE9","SEPAI","ОСЬ ДЛЯ ВЫНОСНЫХ РУКОЯТОК 5X5.200"]
[null,"GS2AF63","GS1AF63","SEPAI","ВСПОМОГ. КОНТ. СИГН..РАЗМЕР 3"]
[null,"GS2AF64","GS1AF64","SEPAI","ВСПОМОГ. КОНТ. СИГН. 4P.РАЗМЕР 3"]
[null,"GS2AF73","GS1AF73","SEPAI","ВСПОМОГ. КОНТ. СИГН..РАЗМЕР 4"]
[null,"GS2AF74","GS1AF74","SEPAI","ВСПОМОГ. КОНТ. СИГН. 4P.РАЗМЕР 4"]
[null,"GS1AF","GS1AFF","SEPAI","КОНТАКТ 2XOF 50TO250A"]
[null,"GS2AH150","GS1AH170","SEPAI","ВЫНОСНАЯ РУКОЯТКА, ДЛЯ СЕРИИ GS,ЧЕРНАЯ"]
[null,"GS2AH220","GS1AH220","SEPAI","РУЧКИ ДЛЯ УСТАН. СПРАВА КРАСНЫЙ/ЖЕЛТЫЙ"]
[null,"GS2AH240","GS1AH240","SEPAI","РУЧКИ ДЛЯ УСТАН. СПРАВА КРАСНЫЙ/ЖЕЛТЫЙ"]
[null,"GS2AH250","GS1AH250","SEPAI","РУЧКИ ДЛЯ УСТАН. СПРАВА ЧЕРНЫЙ/СЕРЫЙ"]
[null,"GS2AH260","GS1AH260","SEPAI","РУЧКИ ДЛЯ УСТАН. СПРАВА КРАСНЫЙ/ЖЕЛТЫЙ"]
[null,"GS2AH310","GS1AH310","SEPAI","РУЧКИ ДЛЯ УСТАН.СЛЕВА ЧЕРНЫЙ/СЕРЫЙ"]
[null,"GS2AH310","GS1AH311","SEPAI","РУЧКИ ДЛЯ УСТАН.СЛЕВА ЧЕРНЫЙ/СЕРЫЙ"]
[null,"GS2AH320","GS1AH320","SEPAI","РУЧКИ ДЛЯ УСТАН.СЛЕВА КРАСНЫЙ/ЖЕЛТЫЙ"]
[null,"GS2AH320","GS1AH321","SEPAI","РУЧКИ ДЛЯ УСТАН.СЛЕВА КРАСНЫЙ/ЖЕЛТЫЙ"]
[null,"GS2AH330","GS1AH330","SEPAI","РУЧКИ ДЛЯ УСТАН.СЛЕВА ЧЕРНЫЙ/СЕРЫЙ"]
[null,"GS2AH340","GS1AH340","SEPAI","РУЧКИ ДЛЯ УСТАН.СЛЕВА КРАСНЫЙ/ЖЕЛТЫЙ"]
[null,"GS1AM110","GS1AMU4","SEPAI","ДОПОЛНИТЕЛЬНЫЙ КОНТАКТНЫЙ БЛОК,1НО, ДЛЯ GS1 32A"]
[null,"GS2AP63","GS1AP63","SEPAI","ЗАЩИТНЫЕ КРЫШКИ ВЫВОДОВ"]
[null,"GS2AP64","GS1AP64","SEPAI","ЗАЩИТНЫЕ КРЫШКИ ВЫВОДОВ"]
[null,"GS2AP63","GS1AP73","SEPAI","ЗАЩИТНЫЕ КРЫШКИ ВЫВОДОВ"]
[null,"GS2AP64","GS1AP74","SEPAI","ЗАЩИТНЫЕ КРЫШКИ ВЫВОДОВ"]
[null,"GS2AP83","GS1AP83","SEPAI","ЗАЩИТНЫЕ КРЫШКИ ВЫВОДОВ"]
[null,"GS2AP84","GS1AP84","SEPAI","ЗАЩИТНЫЕ КРЫШКИ ВЫВОДОВ"]
[null,"GS2AX1","GS1AX11","SEPAI","УСТР. БЛОК. ВЫНОС. РУК. ЗАМКОМ RONIS"]
[null,"GS2AX1","GS1AX21","SEPAI","УСТР. БЛОК. ВЫНОС. РУК. ЗАМКОМ RONIS"]
[null,"GS2DB3","GS1DB3","SEPAI","КОРП. ВКЛ-РАЗ-ПРЕДОХ. 3P.32A"]
[null,"GS2DB4","GS1DB4","SEPAI","КОРП. ВКЛ-РАЗ-ПРЕДОХ. 4P.32A"]
[null,"GS2EU3","GS1EU3","SEPAI","ВЫКЛЮЧАТЕЛЬ-РАЗЪЕДИНИТЕЛЬ-ПРЕДОХРАНИТЕЛЬ  3X30A CC"]
[null,"GS2F3","GS1F3","SEPAI","КОРП. ВКЛ-РАЗ-ПРЕДОХ.3P.14X51.50A"]
[null,"GS2F4","GS1F4","SEPAI","КОРП. ВКЛ-РАЗ-ПРЕДОХ.4P.14X52.50A"]
[null,"GS2FG3","GS1FG3","SEPAI","КОРП. ВКЛ-РАЗ-ПРЕДОХ.3P.14X51.50A"]
[null,"GS2FG4","GS1FG4","SEPAI","КОРП. ВКЛ-РАЗ-ПРЕДОХ.4P.14X52.50A"]
[null,"GS2G3","GS1G3","SEPAI","КОРП. ВКЛ-РАЗ-ПРЕДОХ.3P.РАЗМЕР 00С.63A"]
[null,"GS2G4","GS1G4","SEPAI","КОРП. ВКЛ-РАЗ-ПРЕДОХ.4P.РАЗМЕР 00С.63A"]
[null,"GS2GB3","GS1GB3","SEPAI","КОРП. ВКЛ-РАЗ-ПРЕДОХ. 3P.63A"]
[null,"GS2GB4","GS1GB4","SEPAI","КОРП. ВКЛ-РАЗ-ПРЕДОХ. 4P.63A"]
[null,"GS2GG3","GS1GG3","SEPAI","КОРП. ВКЛ-РАЗ-ПРЕДОХ.3P.РАЗМЕР 00С.63A"]
[null,"GS2GG4","GS1GG4","SEPAI","КОРП. ВКЛ-РАЗ-ПРЕДОХ.4P.РАЗМЕР 00С.63A"]
[null,"GS2J3","GS1J3","SEPAI","КОРП. ВКЛ-РАЗ-ПРЕДОХ.3P.22X58.100A"]
[null,"GS2J4","GS1J4","SEPAI","КОРП. ВКЛ-РАЗ-ПРЕДОХ.4P.22X58.100A"]
[null,"GS2JB3","GS1JB3","SEPAI","КОРП. ВКЛ-РАЗ-ПРЕДОХ. 3P.100A"]
[null,"GS2JB4","GS1JB4","SEPAI","КОРП. ВКЛ-РАЗ-ПРЕДОХ. 4P.100A"]
[null,"GS2JG3","GS1JG3","SEPAI","КОРП. ВКЛ-РАЗ-ПРЕДОХ.3P.22X58.100A"]
[null,"GS2JG4","GS1JG4","SEPAI","КОРП. ВКЛ-РАЗ-ПРЕДОХ.4P.22X58.100A"]
[null,"GS2K3","GS1K3","SEPAI","КОРП. ВКЛ-РАЗ-ПРЕДОХ.3P.22X58.125A"]
[null,"GS2K4","GS1K4","SEPAI","КОРП. ВКЛ-РАЗ-ПРЕДОХ.4P.22X58.125A"]
[null,"GS2KG3","GS1KG3","SEPAI","КОРП. ВКЛ-РАЗ-ПРЕДОХ.3P.22X58.125A"]
[null,"GS2KG4","GS1KG4","SEPAI","КОРП. ВКЛ-РАЗ-ПРЕДОХ.4P.22X58.125A"]
[null,"GS2KK3","GS1KK3","SEPAI","КОРП. ВКЛ-РАЗ-ПРЕДОХ.3P.РАЗМЕР 00.125A"]
[null,"GS2KK4","GS1KK4","SEPAI","КОРП. ВКЛ-РАЗ-ПРЕДОХ.4P.РАЗМЕР 00.125A"]
[null,"GS2KKG3","GS1KKG3","SEPAI","КОРП. ВКЛ-РАЗ-ПРЕДОХ.3P.РАЗМЕР 00.125A"]
[null,"GS2KKG4","GS1KKG4","SEPAI","КОРП. ВКЛ-РАЗ-ПРЕДОХ.4P.РАЗМЕР 00.125A"]
[null,"GS2L3","GS1L3","SEPAI","КОРП. ВКЛ-РАЗ-ПРЕДОХ.3P.РАЗМЕР 0.160A"]
[null,"GS2L4","GS1L4","SEPAI","КОРП. ВКЛ-РАЗ-ПРЕДОХ.4P.РАЗМЕР 0.160A"]
[null,"GS2LB3","GS1LB3","SEPAI","КОРП. ВКЛ-РАЗ-ПРЕДОХ. 3P.160A"]
[null,"GS2LB4","GS1LB4","SEPAI","КОРП. ВКЛ-РАЗ-ПРЕДОХ. 4P.160A"]
[null,"GS2LG3","GS1LG3","SEPAI","КОРП. ВКЛ-РАЗ-ПРЕДОХ.3P.РАЗМЕР 0.160A"]
[null,"GS2LG4","GS1LG4","SEPAI","КОРП. ВКЛ-РАЗ-ПРЕДОХ.4P.РАЗМЕР 0.160A"]
[null,"GS2LL3","GS1LL3","SEPAI","КОРП. ВКЛ-РАЗ-ПРЕДОХ.3P.РАЗМЕР 00.160A"]
[null,"GS2LL4","GS1LL4","SEPAI","КОРП. ВКЛ-РАЗ-ПРЕДОХ.4P.РАЗМЕР 00.160A"]
[null,"GS2LLB3","GS1LLB3","SEPAI","КОРП. ВКЛ-РАЗ-ПРЕДОХ. 3P.160A"]
[null,"GS2LLB4","GS1LLB4","SEPAI","КОРП. ВКЛ-РАЗ-ПРЕДОХ. 4P.160A"]
[null,"GS2LLG3","GS1LLG3","SEPAI","КОРП. ВКЛ-РАЗ-ПРЕДОХ.3P.РАЗМЕР 00.160A"]
[null,"GS2LLG4","GS1LLG4","SEPAI","КОРП. ВКЛ-РАЗ-ПРЕДОХ.4P.РАЗМЕР 00.160A"]
[null,"GS2MMB3","GS1MMB3","SEPAI","КОРП. ВКЛ-РАЗ-ПРЕДОХ. 3P.200A"]
[null,"GS2MMB4","GS1MMB4","SEPAI","КОРП. ВКЛ-РАЗ-ПРЕДОХ. 4P.200A"]
[null,"GS2N3","GS1N3","SEPAI","КОРП. ВКЛ-РАЗ-ПРЕДОХ.3P.РАЗМЕР 1.250A"]
[null,"GS2N4","GS1N4","SEPAI","КОРП. ВКЛ-РАЗ-ПРЕДОХ.4P.РАЗМЕР 1.250A"]
[null,"GS2NB3","GS1NB3","SEPAI","КОРП. ВКЛ-РАЗ-ПРЕДОХ. 3P.250A"]
[null,"GS2NB4","GS1NB4","SEPAI","КОРП. ВКЛ-РАЗ-ПРЕДОХ. 4P.250A"]
[null,"GS2NG3","GS1NG3","SEPAI","КОРП. ВКЛ-РАЗ-ПРЕДОХ.3P.РАЗМЕР 1.250A"]
[null,"GS2NG4","GS1NG4","SEPAI","КОРП. ВКЛ-РАЗ-ПРЕДОХ.4P.РАЗМЕР 1.250A"]
[null,"GS2PPB3","GS1PPB3","SEPAI","КОРП. ВКЛ-РАЗ-ПРЕДОХ. 3P.315A"]
[null,"GS2PPB4","GS1PPB4","SEPAI","КОРП. ВКЛ-РАЗ-ПРЕДОХ. 4P.315A"]
[null,"GS2QQ3","GS1Q3","SEPAI","КОРП. ВКЛ-РАЗ-ПРЕДОХ.3P.РАЗМЕР 2.400A"]
[null,"GS2QQ4","GS1Q4","SEPAI","КОРП. ВКЛ-РАЗ-ПРЕДОХ.4P.РАЗМЕР 2.400A"]
[null,"GS2QQB3","GS1QB3","SEPAI","КОРП. ВКЛ-РАЗ-ПРЕДОХ. 3P.400A"]
[null,"GS2QQB4","GS1QB4","SEPAI","КОРП. ВКЛ-РАЗ-ПРЕДОХ. 4P.400A"]
[null,"GS1QQD3","GS1QD3","SEPAI","ВЫКЛЮЧАТЕЛЬ-РАЗЪЕДИНИТЕЛЬ-ПРЕДОХРАНИТЕЛЬ  3X400A 2"]
[null,"GS2QQ3","GS1QQ3","SEPAI","КОРП. ВКЛ-РАЗ-ПРЕДОХ.3P.РАЗМЕР 2.400A"]
[null,"GS2QQ4","GS1QQ4","SEPAI","КОРП. ВКЛ-РАЗ-ПРЕДОХ.4P.РАЗМЕР 2.400A"]
[null,"GS2QQB3","GS1QQB3","SEPAI","КОРП. ВКЛ-РАЗ-ПРЕДОХ. 3P.400A"]
[null,"GS2QQB4","GS1QQB4","SEPAI","КОРП. ВКЛ-РАЗ-ПРЕДОХ. 4P.400A"]
[null,"GS2QQG3","GS1QQG3","SEPAI","КОРП. ВКЛ-РАЗ-ПРЕДОХ.3P.РАЗМЕР 2.400A"]
[null,"GS2QQG4","GS1QQG4","SEPAI","КОРП. ВКЛ-РАЗ-ПРЕДОХ.4P.РАЗМЕР 2.400A"]
[null,"GS2S4","GS1S4","SEPAI","КОРП. ВКЛ-РАЗ-ПРЕДОХ.4P.РАЗМЕР 3P.630A"]
[null,"GS2SB3","GS1SB3","SEPAI","КОРП. ВКЛ-РАЗ-ПРЕДОХ. 3P.630A"]
[null,"GS2SB4","GS1SB4","SEPAI","КОРП. ВКЛ-РАЗ-ПРЕДОХ. 4P.630A"]
[null,"GS2S3","GS1SD3","SEPAI","КОРП. ВКЛ-РАЗ-ПРЕДОХ.3P.РАЗМЕР 3P.630A"]
[null,"GS2S4","GS1SD4","SEPAI","КОРП. ВКЛ-РАЗ-ПРЕДОХ.4P.РАЗМЕР 3P.630A"]
[null,"GS2TB3","GS1TB3","SEPAI","КОРП. ВКЛ-РАЗ-ПРЕДОХ. 3P.800A"]
[null,"GS2TB4","GS1TB4","SEPAI","КОРП. ВКЛ-РАЗ-ПРЕДОХ. 4P.800A"]
[null,"GS2V3","GS1V3","SEPAI","КОРП. ВКЛ-РАЗ-ПРЕДОХ.3P.РАЗМЕР 4P.1250A"]
[null,"GS2V4","GS1V4","SEPAI","КОРП. ВКЛ-РАЗ-ПРЕДОХ.4P.РАЗМЕР 4P.1250A"]
[null,"GS2VB3","GS1VB3","SEPAI","КОРП. ВКЛ-РАЗ-ПРЕДОХ. 3P.1250A"]
[null,"GS2VB4","GS1VB4","SEPAI","КОРП. ВКЛ-РАЗ-ПРЕДОХ. 4P.1250A"]
[null,"GS2V3","GS1VD3","SEPAI","КОРП. ВКЛ-РАЗ-ПРЕДОХ.3P.РАЗМЕР 4P.1250A"]
[null,"GS2V4","GS1VD4","SEPAI","КОРП. ВКЛ-РАЗ-ПРЕДОХ.4P.РАЗМЕР 4P.1250A"]
[null,"GV3APN01","GV3AP01","SEPAI","ЧЕРНАЯ РУКОЯТКА ДЛЯ GV3P/L,IP54"]
[null,"GV3APN02","GV3AP02","SEPAI","КРАСНАЯ РУКОЯТКА ДЛЯ GV3P/L,IP54"]
[null,"LC1DT60AE7","LC1D40004E7","SEPAI","4Р КОНТАКТОР EVERLINK AC1 415В 60 A КАТУШКА УПР. 48В AC 50/60ГЦ"]
[null,"LC1D40AB7","LC1D40B5","SEPAI","3P КОНТАКТОР EVERLINK AC3 440В 40A КАТУШКА УПР. 24В AC 50/60ГЦ"]
[null,"LC1D40AB7","LC1D40B7","SEPAI","3P КОНТАКТОР EVERLINK AC3 440В 40A КАТУШКА УПР. 24В AC 50/60ГЦ"]
[null,"LC1D40ABD","LC1D40BD","SEPAI","3P КОНТАКТОР EVERLINK AC3 440В 40A КАТУШКА УПР. 24В DC"]
[null,"LC1D40ABD","LC1D40BW","SEPAI","3P КОНТАКТОР EVERLINK AC3 440В 40A КАТУШКА УПР. 24В DC"]
[null,"LC1D40AD7","LC1D40D7","SEPAI","3P КОНТАКТОР EVERLINK AC3 440В 40A КАТУШКА УПР. 42В AC 50/60ГЦ"]
[null,"LC1D40AE7","LC1D40E7","SEPAI","3P КОНТАКТОР EVERLINK AC3 440В 40A КАТУШКА УПР. 48В AC 50/60ГЦ"]
[null,"LC1D40AED","LC1D40ED","SEPAI","3P КОНТАКТОР EVERLINK AC3 440В 40A КАТУШКА УПР. 48В DC"]
[null,"LC1D40AF7","LC1D40F7","SEPAI","3P КОНТАКТОР EVERLINK AC3 440В 40A КАТУШКА УПР. 110В AC 50/60ГЦ"]
[null,"LC1D40AM7","LC1D40M5","SEPAI","3P КОНТАКТОР EVERLINK AC3 440В 40A КАТУШКА УПР. 220В AC 50/60ГЦ"]
[null,"LC1D40AM7","LC1D40M7","SEPAI","3P КОНТАКТОР EVERLINK AC3 440В 40A КАТУШКА УПР. 220В AC 50/60ГЦ"]
[null,"LC1D40AMD","LC1D40MD","SEPAI","3P КОНТАКТОР EVERLINK AC3 440В 40A КАТУШКА УПР. 220В DC"]
[null,"LC1D40AP7","LC1D40P7","SEPAI","3P КОНТАКТОР EVERLINK AC3 440В 40A КАТУШКА УПР. 230В AC 50/60ГЦ"]
[null,"LC1D40AQ7","LC1D40Q7","SEPAI","3P КОНТАКТОР EVERLINK AC3 440В 40A КАТУШКА УПР. 380В AC 50/60ГЦ"]
[null,"LC1D40AU7","LC1D40U7","SEPAI","3P КОНТАКТОР EVERLINK AC3 440В 40A КАТУШКА УПР. 240В AC 50/60ГЦ"]
[null,"LC1D50A6FD","LC1D506FW","SEPAI","3P КОНТАКТОР 440В 50A 110В DC"]
[null,"LC1D50AB7","LC1D50B7","SEPAI","3P КОНТАКТОР EVERLINK AC3 440В 50A КАТУШКА УПР. 24В AC 50/60ГЦ"]
[null,"LC1D50ABD","LC1D50BD","SEPAI","3P КОНТАКТОР EVERLINK AC3 440В 50A КАТУШКА УПР. 24В DC"]
[null,"LC1D50ABD","LC1D50BW","SEPAI","3P КОНТАКТОР EVERLINK AC3 440В 50A КАТУШКА УПР. 24В DC"]
[null,"LC1D50AD7","LC1D50D7","SEPAI","3P КОНТАКТОР EVERLINK AC3 440В 50A КАТУШКА УПР. 42В AC 50/60ГЦ"]
[null,"LC1D50AE7","LC1D50E7","SEPAI","3P КОНТАКТОР EVERLINK AC3 440В 50A КАТУШКА УПР. 48В AC 50/60ГЦ"]
[null,"LC1D50AF7","LC1D50F7","SEPAI","3P КОНТАКТОР EVERLINK AC3 440В 50A КАТУШКА УПР. 110В AC 50/60ГЦ"]
[null,"LC1D50AM7","LC1D50M5","SEPAI","3P КОНТАКТОР EVERLINK AC3 440В 50A КАТУШКА УПР. 220В AC 50/60ГЦ"]
[null,"LC1D50AM7","LC1D50M7","SEPAI","3P КОНТАКТОР EVERLINK AC3 440В 50A КАТУШКА УПР. 220В AC 50/60ГЦ"]
[null,"LC1D50AMD","LC1D50MW","SEPAI","3P КОНТАКТОР EVERLINK AC3 440В 50A КАТУШКА УПР. 220В DC"]
[null,"LC1D50AP7","LC1D50P7","SEPAI","3P КОНТАКТОР EVERLINK AC3 440В 50A КАТУШКА УПР. 230В AC 50/60ГЦ"]
[null,"LC1D50ASD","LC1D50SD","SEPAI","3P КОНТАКТОР EVERLINK AC3 440В 50A КАТУШКА УПР. 72В DC"]
[null,"LC1D50AV7","LC1D50V7","SEPAI","3P КОНТАКТОР EVERLINK AC3 440В 50A КАТУШКА УПР. 400В AC 50/60ГЦ"]
[null,"LC1DT80AB7","LC1D65004B7","SEPAI","4Р КОНТАКТОР EVERLINK AC1 415В 80 A КАТУШКА УПР. 24В AC 50/60ГЦ"]
[null,"LC1DT80AF7","LC1D65004F7","SEPAI","4Р КОНТАКТОР EVERLINK AC1 415В 80 A КАТУШКА УПР. 110В AC 50/60ГЦ"]
[null,"LC1DT80AM7","LC1D65004M5","SEPAI","4Р КОНТАКТОР EVERLINK AC1 415В 80 A КАТУШКА УПР. 220В AC 50/60ГЦ"]
[null,"LC1D65A6P7","LC1D656P7","SEPAI","3P КОНТАКТОР 440В 65A 230В AC 50/60ГЦ"]
[null,"LC1D65AB7","LC1D65B7","SEPAI","3P КОНТАКТОР EVERLINK AC3 440В 65A КАТУШКА УПР. 24В AC 50/60ГЦ"]
[null,"LC1D65ABD","LC1D65BD","SEPAI","3P КОНТАКТОР EVERLINK AC3 440В 65A КАТУШКА УПР. 24В DC"]
[null,"LC1D65AD7","LC1D65D7","SEPAI","3P КОНТАКТОР EVERLINK AC3 440В 65A КАТУШКА УПР. 42В AC 50/60ГЦ"]
[null,"LC1D65AE7","LC1D65E7","SEPAI","3P КОНТАКТОР EVERLINK AC3 440В 65A КАТУШКА УПР. 48В AC 50/60ГЦ"]
[null,"LC1D65AF7","LC1D65F7","SEPAI","3P КОНТАКТОР EVERLINK AC3 440В 65A КАТУШКА УПР. 110В AC 50/60ГЦ"]
[null,"LC1D65AM7","LC1D65M5","SEPAI","3P КОНТАКТОР EVERLINK AC3 440В 65A КАТУШКА УПР. 220В AC 50/60ГЦ"]
[null,"LC1D65AM7","LC1D65M7","SEPAI","3P КОНТАКТОР EVERLINK AC3 440В 65A КАТУШКА УПР. 220В AC 50/60ГЦ"]
[null,"LC1D65AMD","LC1D65MD","SEPAI","3P КОНТАКТОР EVERLINK AC3 440В 65A КАТУШКА УПР. 220В DC"]
[null,"LC1D65AMD","LC1D65MW","SEPAI","3P КОНТАКТОР EVERLINK AC3 440В 65A КАТУШКА УПР. 220В DC"]
[null,"LC1D65AP7","LC1D65P5","SEPAI","3P КОНТАКТОР EVERLINK AC3 440В 65A КАТУШКА УПР. 230В AC 50/60ГЦ"]
[null,"LC1D65AP7","LC1D65P7","SEPAI","3P КОНТАКТОР EVERLINK AC3 440В 65A КАТУШКА УПР. 230В AC 50/60ГЦ"]
[null,"LC1D65AQ7","LC1D65Q5","SEPAI","3P КОНТАКТОР EVERLINK AC3 440В 65A КАТУШКА УПР. 380В AC 50/60ГЦ"]
[null,"LC1D65AQ7","LC1D65Q7","SEPAI","3P КОНТАКТОР EVERLINK AC3 440В 65A КАТУШКА УПР. 380В AC 50/60ГЦ"]
[null,"LC2D40AB7","LC2D40B7","SEPAI","3Р РЕВЕРСИВНЫЙ КОНТАКТОР EVERLINK  AC3 440В 40A КАТУШКА УПР. 24В AC 50/60ГЦ"]
[null,"LC2D40AF7","LC2D40F7","SEPAI","3Р РЕВЕРСИВНЫЙ КОНТАКТОР EVERLINK  AC3 440В 40A КАТУШКА УПР. 110В AC 50/60ГЦ"]
[null,"LC2D40AM7","LC2D40M7","SEPAI","3Р РЕВЕРСИВНЫЙ КОНТАКТОР EVERLINK  AC3 440В 40A КАТУШКА УПР. 220В AC 50/60ГЦ"]
[null,"LC2D40AP7","LC2D40P7","SEPAI","3Р РЕВЕРСИВНЫЙ КОНТАКТОР EVERLINK  AC3 440В 40A КАТУШКА УПР. 230В AC 50/60ГЦ"]
[null,"LC2D40AV7","LC2D40V7","SEPAI","3Р РЕВЕРСИВНЫЙ КОНТАКТОР EVERLINK  AC3 440В 40A КАТУШКА УПР. 400В AC 50/60ГЦ"]
[null,"LC2D50AB7","LC2D50B7","SEPAI","3Р РЕВЕРСИВНЫЙ КОНТАКТОР EVERLINK AC3 440В 50A КАТУШКА УПР. 24В AC 50/60ГЦ"]
[null,"LC2D50AF7","LC2D50F7","SEPAI","3Р РЕВЕРСИВНЫЙ КОНТАКТОР EVERLINK AC3 440В 50A КАТУШКА УПР. 110В AC 50/60ГЦ"]
[null,"LC2D50AM7","LC2D50M7","SEPAI","3Р РЕВЕРСИВНЫЙ КОНТАКТОР EVERLINK AC3 440В 50A КАТУШКА УПР. 220В AC 50/60ГЦ"]
[null,"LC2D50AP7","LC2D50P7","SEPAI","3Р РЕВЕРСИВНЫЙ КОНТАКТОР EVERLINK AC3 440В 50A КАТУШКА УПР. 230В AC 50/60ГЦ"]
[null,"LC2D65AM7","LC2D65M7","SEPAI","3Р РЕВЕРСИВНЫЙ КОНТАКТОР EVERLINK AC3 440В 65A КАТУШКА УПР. 220В AC 50/60ГЦ"]
[null,"LC2D65AP7","LC2D65P7","SEPAI","3Р РЕВЕРСИВНЫЙ КОНТАКТОР EVERLINK AC3 440В 65A КАТУШКА УПР. 230В AC 50/60ГЦ"]
[null,"LC2D65AV7","LC2D65V7","SEPAI","3Р РЕВЕРСИВНЫЙ КОНТАКТОР EVERLINK AC3 440В 65A КАТУШКА УПР. 400В AC 50/60ГЦ"]
[null,"LE1D40AP7","LE1D405P7","SEPAI","ПУСКАТЕЛЬ В КОРПУСЕ 40A 230V 50/60Hz"]
[null,"LE1D40AQ7","LE1D405Q7","SEPAI","ПУСКАТЕЛЬ В КОРПУСЕ 40A 380V 50/60Hz"]
[null,"LE1D50AP7","LE1D505P7","SEPAI","ПУСКАТЕЛЬ В КОРПУСЕ 50A 230V 50/60Hz"]
[null,"LE1D65AP7","LE1D655P7","SEPAI","ПУСКАТЕЛЬ В КОРПУСЕ 65A 230V 50/60Hz"]
[null,"GS2AH150","LK3AH150","SEPAI","ВЫНОСНАЯ РУКОЯТКА, ДЛЯ СЕРИИ GS,ЧЕРНАЯ"]
[null,"GS2AH150","LK3AH170","SEPAI","ВЫНОСНАЯ РУКОЯТКА, ДЛЯ СЕРИИ GS,ЧЕРНАЯ"]
[null,"LC1DT60AMD","LP1D40004MD","SEPAI","4Р КОНТАКТОР EVERLINK AC1 415В 60 A КАТУШКА УПР. 220В DC"]
[null,"LC1DT80AMD","LP1D65004MD","SEPAI","4Р КОНТАКТОР EVERLINK AC1 415В 80 A КАТУШКА УПР. 220В DC"]
[null,"LRD325L","LR2D3522","SEPAI","ТЕПЛОВОЕ РЕЛЕ С БЛОКОМ EVERLINK 16-25A CLASS 20"]
[null,"LRD350L","LR2D3557","SEPAI","ТЕПЛОВОЕ РЕЛЕ С БЛОКОМ EVERLINK 37-50A CLASS 20"]
[null,"LRD325","LRD3322","SEPAI","ТЕПЛОВОЕ РЕЛЕ С БЛОКОМ EVERLINK 16-25A CLASS 10A"]
[null,"LRD332","LRD3353","SEPAI","ТЕПЛОВОЕ РЕЛЕ С БЛОКОМ EVERLINK 23-32A CLASS 10A"]
[null,"LRD340","LRD3355","SEPAI","ТЕПЛОВОЕ РЕЛЕ С БЛОКОМ EVERLINK 25-40A CLASS 10A"]
[null,"LRD3406","LRD3355A66","SEPAI","ТЕПЛОВОЕ РЕЛЕ С ЗАЖИМАМИ ПОД КОЛЬЦЕВОЙ НАКОНЕЧНИК 25-40A CLASS 10A"]
[null,"LRD3656","LRD3359A66","SEPAI","ТЕПЛОВОЕ РЕЛЕ С ЗАЖИМАМИ ПОД КОЛЬЦЕВОЙ НАКОНЕЧНИК 48-65A CLASS 10A"]
[null,"LU9APN21","LU9AP11","SEPAI","ЧЕРНАЯ РУКОЯТКА ДЛЯ LU9,IP54"]
[null,"LU9APN22","LU9AP12","SEPAI","КРАСНАЯ РУКОЯТКА ДЛЯ LU9,IP54"]
[null,"LC1E80M5","PMU8011M","SEPAI","КОНТАКТОР E 80А 400В AC3 220В 50ГЦ"]
[null,"GZ1E14","VAMU10","SEPAI","АВТ. ВЫКЛЮЧАТЕЛЬ 6-10A"]
[null,"LC1DFKM7","LC1DFK02M7","SEPAI","КОНТАКТОРЫ ДЛЯ КОММУТ. КОНДЕНСАТОРНЫХ БАТАРЕЙ 220V50ГЦ,13kVAR","Прямая замена"]
[null,"LC1DFKM7","LC1DFK11M7","SEPAI","КОНТАКТОРЫ ДЛЯ КОММУТ. КОНДЕНСАТОРНЫХ БАТАРЕЙ 220V50ГЦ,13kVAR","Прямая замена"]
[null,"LC1DFKP7","LC1DFK11P7","SEPAI","КОНТАКТОРЫ ДЛЯ КОММУТ. КОНДЕНСАТОРНЫХ БАТАРЕЙ 230V50ГЦ,13kVAR","Прямая замена"]
[null,"LC1DGKM7","LC1DGK11M7","SEPAI","КОНТАКТОРЫ КОНД. БАТАРЕЙ 220V50ГЦ,16kVAR","Прямая замена"]
[null,"LC1DGKP7","LC1DGK11P7","SEPAI","КОНТАКТОРЫ ДЛЯ КОММУТ. КОНДЕНСАТОРНЫХ БАТАРЕЙ 230V50ГЦ,16kVAR","Прямая замена"]
[null,"LC1DLKM7","LC1DLK11M7","SEPAI","КОНТАКТОР ДЛЯ КОММУТ. КОНДЕНСАТОРНЫХ БАТАРЕЙ 220V50ГЦ, 20kVAR","Прямая замена"]
[null,"LC1DLKP7","LC1DLK11P7","SEPAI","КОНТАКТОРЫ КОНД. БАТАРЕЙ 230V50ГЦ,20kVAR","Прямая замена"]
[null,"LC1DMKM7","LC1DMK11M7","SEPAI","КОНТАКТОРЫ ДЛЯ КОММУТ. КОНДЕНСАТОРНЫХ БАТАРЕЙ 220V50ГЦ,25kVAR","Прямая замена"]
[null,"LC1DMKP7","LC1DMK11P7","SEPAI","КОНТАКТОРЫ ДЛЯ КОММУТ. КОНДЕНСАТОРНЫХ БАТАРЕЙ 230V50ГЦ,25kVAR","Прямая замена"]
[null,"LC1DMKQ7","LC1DMK11Q7","SEPAI","КОНТАКТОР ДЛЯ КОНД. БАТ. 380V50ГЦ,25kVAR","Прямая замена"]
[null,"LC1DMKV7","LC1DMK11V7","SEPAI","КОНТАКТОР КОНД. БАТАРЕЙ 400V50ГЦ,25kVAR","Прямая замена"]
[null,"GV4PE25B","GV7RE20","SEPAI","АВТ.ВЫКЛ GV4PE С КОМБИНИРОВАННЫМ РАСЦЕПИТЕЛЕМ 25A 25kA ЗАЖИМ EVERLINK"]
[null,"GV4PE25B","GV7RE25","SEPAI","АВТ.ВЫКЛ GV4PE С КОМБИНИРОВАННЫМ РАСЦЕПИТЕЛЕМ 25A 25kA ЗАЖИМ EVERLINK"]
[null,"GV4PE50B","GV7RE40","SEPAI","АВТ.ВЫКЛ GV4PE С КОМБИНИРОВАННЫМ РАСЦЕПИТЕЛЕМ 50A 25kA ЗАЖИМ EVERLINK"]
[null,"GV4PE50B","GV7RE50","SEPAI","АВТ.ВЫКЛ GV4PE С КОМБИНИРОВАННЫМ РАСЦЕПИТЕЛЕМ 50A 25kA ЗАЖИМ EVERLINK"]
[null,"GV4PE80B","GV7RE80","SEPAI","АВТ.ВЫКЛ GV4PE С КОМБИНИРОВАННЫМ РАСЦЕПИТЕЛЕМ 80A 25kA ЗАЖИМ EVERLINK"]
[null,"GV4PE115B","GV7RE100","SEPAI","АВТ.ВЫКЛ GV4PE С КОМБИНИРОВАННЫМ РАСЦЕПИТЕЛЕМ 115A 25kA ЗАЖИМ EVERLINK"]
[null,"GV4PE25S","GV7RS20","SEPAI","АВТ.ВЫКЛ GV4PE С КОМБИНИРОВАННЫМ РАСЦЕПИТЕЛЕМ 25A 100kA ЗАЖИМ EVERLINK","альтернативная замена GV4PE25N 50KA"]
[null,"GV4PE25S","GV7RS25","SEPAI","АВТ.ВЫКЛ GV4PE С КОМБИНИРОВАННЫМ РАСЦЕПИТЕЛЕМ 25A 100kA ЗАЖИМ EVERLINK","альтернативная замена GV4PE25N 50KA"]
[null,"GV4PE50S","GV7RS40","SEPAI","АВТ.ВЫКЛ GV4PE С КОМБИНИРОВАННЫМ РАСЦЕПИТЕЛЕМ 50A 100kA ЗАЖИМ EVERLINK"," альтернативная замена GV4PE50N 50KA"]
[null,"GV4PE50S","GV7RS50","SEPAI","АВТ.ВЫКЛ GV4PE С КОМБИНИРОВАННЫМ РАСЦЕПИТЕЛЕМ 50A 100kA ЗАЖИМ EVERLINK"," альтернативная замена GV4PE50N 50KA"]
[null,"GV4PE80S","GV7RS80","SEPAI","АВТ.ВЫКЛ GV4PE С КОМБИНИРОВАННЫМ РАСЦЕПИТЕЛЕМ 80A 100kA ЗАЖИМ EVERLINK"," альтернативная замена GV4PE80N 50KA"]
[null,"GV4PE115S","GV7RS100","SEPAI","АВТ.ВЫКЛ GV4PE С КОМБИНИРОВАННЫМ РАСЦЕПИТЕЛЕМ 115A 100kA ЗАЖИМ EVERLINK","альтернативная замена GV4PE115N 50KA"]
[null,"LC1D80ABBE","LC1D80BD","SEPAI","3P КОНТАКТОР EVERLINK AC3 440В 80A, КАТУШКА УПР. 24В DC, ПРУЖИННЫЙ ЗАЖИМ"]
[null,"LC1D80ABBE","LC1D80BW","SEPAI","3P КОНТАКТОР EVERLINK AC3 440В 80A, КАТУШКА УПР. 24В DC, ПРУЖИННЫЙ ЗАЖИМ"]
[null,"LC1D80ABNE","LC1D80CW","SEPAI","3P КОНТАКТОР EVERLINK AC3 440В 80A, КАТУШКА УПР. 24-60В AC/DC"]
[null,"LC1D80ABNE","LC1D80ED","SEPAI","3P КОНТАКТОР EVERLINK AC3 440В 80A, КАТУШКА УПР. 24-60В AC/DC"]
[null,"LC1D80ABNE","LC1D80EW","SEPAI","3P КОНТАКТОР EVERLINK AC3 440В 80A, КАТУШКА УПР. 24-60В AC/DC"]
[null,"LC1D80ABNE","LC1D80ND","SEPAI","3P КОНТАКТОР EVERLINK AC3 440В 80A, КАТУШКА УПР. 24-60В AC/DC"]
[null,"LC1D80AEHE","LC1D80FD","SEPAI","3P КОНТАКТОР EVERLINK AC3 440В 80A, КАТУШКА УПР. 48-130В AC/DC"]
[null,"LC1D80AEHE","LC1D80FW","SEPAI","3P КОНТАКТОР EVERLINK AC3 440В 80A, КАТУШКА УПР. 48-130В AC/DC"]
[null,"LC1D80AEHE","LC1D80GD","SEPAI","3P КОНТАКТОР EVERLINK AC3 440В 80A, КАТУШКА УПР. 48-130В AC/DC"]
[null,"LC1D80AEHE","LC1D80SD","SEPAI","3P КОНТАКТОР EVERLINK AC3 440В 80A, КАТУШКА УПР. 48-130В AC/DC"]
[null,"LC1D80AEHE","LC1D80SW","SEPAI","3P КОНТАКТОР EVERLINK AC3 440В 80A, КАТУШКА УПР. 48-130В AC/DC"]
[null,"LC1D80AKUE","LC1D80MD","SEPAI","3P КОНТАКТОР EVERLINK AC3 440В 80A, КАТУШКА УПР. 100-250В AC/DC"]
[null,"LC1D80AKUE","LC1D80MW","SEPAI","3P КОНТАКТОР EVERLINK AC3 440В 80A, КАТУШКА УПР. 100-250В AC/DC"]
[null,"LC1D80AKUE","LC1D80UD","SEPAI","3P КОНТАКТОР EVERLINK AC3 440В 80A, КАТУШКА УПР. 100-250В AC/DC"]
[null,"LC1D80A6F7","LC1D806F5","SEPAI","3P КОНТАКТОР AC3 440В 80A КАТУШКА УПР. 110В AC 50/60ГЦ ПОД КОЛЬЦЕВОЙ НАКОНЕЧНИК"]
[null,"LC1D80A6F7","LC1D806F7","SEPAI","3P КОНТАКТОР AC3 440В 80A КАТУШКА УПР. 110В AC 50/60ГЦ ПОД КОЛЬЦЕВОЙ НАКОНЕЧНИК"]
[null,"LC1D80A6F7","LC1D806FE7","SEPAI","3P КОНТАКТОР AC3 440В 80A КАТУШКА УПР. 110В AC 50/60ГЦ ПОД КОЛЬЦЕВОЙ НАКОНЕЧНИК"]
[null,"LC1D80A6G7","LC1D806G7","SEPAI","3P КОНТАКТОР AC3 440В 80A КАТУШКА УПР. 120В AC 50/60ГЦ ПОД КОЛЬЦЕВОЙ НАКОНЕЧНИК"]
[null,"LC1D80A6LE7","LC1D806LE7","SEPAI","3P КОНТАКТОР AC3 440В 80A КАТУШКА УПР. 208В AC 50/60ГЦ ПОД КОЛЬЦЕВОЙ НАКОНЕЧНИК"]
[null,"LC1D80A6P7","LC1D806M7","SEPAI","3P КОНТАКТОР AC3 440В 80A КАТУШКА УПР. 230В AC 50/60ГЦ ПОД КОЛЬЦЕВОЙ НАКОНЕЧНИК"]
[null,"LC1D80A6P7","LC1D806P7","SEPAI","3P КОНТАКТОР AC3 440В 80A КАТУШКА УПР. 230В AC 50/60ГЦ ПОД КОЛЬЦЕВОЙ НАКОНЕЧНИК"]
[null,"LC1D80AB7","LC1D80B5","SEPAI","3P КОНТАКТОР EVERLINK AC3 440В 80A КАТУШКА УПР. 24В AC 50/60ГЦ"]
[null,"LC1D80AB7","LC1D80B7","SEPAI","3P КОНТАКТОР EVERLINK AC3 440В 80A КАТУШКА УПР. 24В AC 50/60ГЦ"]
[null,"LC1D80AE7","LC1D80E5","SEPAI","3P КОНТАКТОР EVERLINK AC3 440В 80A КАТУШКА УПР. 48В AC 50/60ГЦ"]
[null,"LC1D80AE7","LC1D80E7","SEPAI","3P КОНТАКТОР EVERLINK AC3 440В 80A КАТУШКА УПР. 48В AC 50/60ГЦ"]
[null,"LC1D80AF7","LC1D80F5","SEPAI","3P КОНТАКТОР EVERLINK AC3 440В 80A КАТУШКА УПР. 110В AC 50/60ГЦ"]
[null,"LC1D80AF7","LC1D80F6","SEPAI","3P КОНТАКТОР EVERLINK AC3 440В 80A КАТУШКА УПР. 110В AC 50/60ГЦ"]
[null,"LC1D80AF7","LC1D80F7","SEPAI","3P КОНТАКТОР EVERLINK AC3 440В 80A КАТУШКА УПР. 110В AC 50/60ГЦ"]
[null,"LC1D80AFE7","LC1D80FE5","SEPAI","3P КОНТАКТОР EVERLINK AC3 440В 80A КАТУШКА УПР. 115В AC 50/60ГЦ"]
[null,"LC1D80AFE7","LC1D80FE7","SEPAI","3P КОНТАКТОР EVERLINK AC3 440В 80A КАТУШКА УПР. 115В AC 50/60ГЦ"]
[null,"LC1D80AG7","LC1D80G5","SEPAI","3P КОНТАКТОР EVERLINK AC3 440В 80A КАТУШКА УПР. 120В AC 50/60ГЦ"]
[null,"LC1D80AG7","LC1D80G6","SEPAI","3P КОНТАКТОР EVERLINK AC3 440В 80A КАТУШКА УПР. 120В AC 50/60ГЦ"]
[null,"LC1D80AG7","LC1D80G7","SEPAI","3P КОНТАКТОР EVERLINK AC3 440В 80A КАТУШКА УПР. 120В AC 50/60ГЦ"]
[null,"LC1D80AM7","LC1D80M5","SEPAI","3P КОНТАКТОР EVERLINK AC3 440В 80A КАТУШКА УПР. 220В AC 50/60ГЦ"]
[null,"LC1D80AM7","LC1D80M6","SEPAI","3P КОНТАКТОР EVERLINK AC3 440В 80A КАТУШКА УПР. 220В AC 50/60ГЦ"]
[null,"LC1D80AM7","LC1D80M7","SEPAI","3P КОНТАКТОР EVERLINK AC3 440В 80A КАТУШКА УПР. 220В AC 50/60ГЦ"]
[null,"LC1D80AN7","LC1D80N5","SEPAI","3P КОНТАКТОР EVERLINK AC3 440В 80A КАТУШКА УПР. 415В AC 50/60ГЦ"]
[null,"LC1D80AN7","LC1D80N7","SEPAI","3P КОНТАКТОР EVERLINK AC3 440В 80A КАТУШКА УПР. 415В AC 50/60ГЦ"]
[null,"LC1D80AP7","LC1D80P5","SEPAI","3P КОНТАКТОР EVERLINK AC3 440В 80A КАТУШКА УПР. 230В AC 50/60ГЦ"]
[null,"LC1D80AP7","LC1D80P7","SEPAI","3P КОНТАКТОР EVERLINK AC3 440В 80A КАТУШКА УПР. 230В AC 50/60ГЦ"]
[null,"LC1D80AQ7","LC1D80Q5","SEPAI","3P КОНТАКТОР EVERLINK AC3 440В 80A КАТУШКА УПР. 380В AC 50/60ГЦ"]
[null,"LC1D80AQ7","LC1D80Q7","SEPAI","3P КОНТАКТОР EVERLINK AC3 440В 80A КАТУШКА УПР. 380В AC 50/60ГЦ"]
[null,"LC1D80AR7","LC1D80R6","SEPAI","3P КОНТАКТОР EVERLINK AC3 440В 80A КАТУШКА УПР. 440В AC 50/60ГЦ"]
[null,"LC1D80AR7","LC1D80R7","SEPAI","3P КОНТАКТОР EVERLINK AC3 440В 80A КАТУШКА УПР. 440В AC 50/60ГЦ"]
[null,"LC1D80AU7","LC1D80U7","SEPAI","3P КОНТАКТОР EVERLINK AC3 440В 80A КАТУШКА УПР. 240В AC 50/60ГЦ"]
[null,"LC1D80AV7","LC1D80V5","SEPAI","3P КОНТАКТОР EVERLINK AC3 440В 80A КАТУШКА УПР. 400В AC 50/60ГЦ"]
[null,"LC1D80AV7","LC1D80V7","SEPAI","3P КОНТАКТОР EVERLINK AC3 440В 80A КАТУШКА УПР. 400В AC 50/60ГЦ"]
[null,"GV3P73","GV3ME80","SEPAI","АВТОМАТИЧЕСКИЙ ВЫКЛЮЧАТЕЛЬ С КОМБИНИРОВАННЫМ РАСЦЕПИТЕЛЕМ 62-73А ЗАЖИМ EVERLINK"," альтернативная замена 45кВт GV3P80"]
[null,"GV3L80","GK3EF80","SEPAI","АВТОМАТИЧЕСКИЙ ВЫКЛЮЧАТЕЛЬ С МАГНИТНЫМ РАСЦЕПИТЕЛЕМ 80А ЗАЖИМ EVERLINK"]
[null,"LRD380","LRD3361","SEPAI","ТЕПЛОВОЕ РЕЛЕ ПЕРЕГРУЗКИ С БЛОКОМ EVERLINK 62-80А КЛАСС 10A"]
[null,"LRD380","LRD3363","SEPAI","ТЕПЛОВОЕ РЕЛЕ ПЕРЕГРУЗКИ С БЛОКОМ EVERLINK 62-80А КЛАСС 10A"]
[null,"LX9FF048","LX1FF040","SEPAI","КАТУШКА КОНТАКТОРА LC1 F115, F150 48V 40-400HZ"]
[null,"LX9FF048","LX1FF048","SEPAI","КАТУШКА КОНТАКТОРА LC1 F115, F150 48V 40-400HZ"]
[null,"LX9FF048","LX1FF052","SEPAI","КАТУШКА КОНТАКТОРА LC1 F115, F150 48V 40-400HZ"]
[null,"LX9FF110","LX1FF092","SEPAI","КАТУШКА КОНТАКТОРА 110-115V 40-400HZ"]
[null,"LX9FF127","LX1FF095","SEPAI","КАТУШКА КОНТАКТОРА LC1 F115 F150 120-127В 40-400ГЦ"]
[null,"LX9FF110","LX1FF110","SEPAI","КАТУШКА КОНТАКТОРА 110-115V 40-400HZ"]
[null,"LX9FF127","LX1FF120","SEPAI","КАТУШКА КОНТАКТОРА LC1 F115 F150 120-127В 40-400ГЦ"]
[null,"LX9FF127","LX1FF127","SEPAI","КАТУШКА КОНТАКТОРА LC1 F115 F150 120-127В 40-400ГЦ"]
[null,"LX9FF220","LX1FF184","SEPAI","КАТУШКА КОНТАКТОРА LC1 F115, F150 220-230V 40-400HZ"]
[null,"LX9FF240","LX1FF187","SEPAI","КАТУШКА КОНТАКТОРА LC1 F115 F150 240В 40-400ГЦ"]
[null,"LX9FF220","LX1FF220","SEPAI","КАТУШКА КОНТАКТОРА LC1 F115, F150 220-230V 40-400HZ"]
[null,"LX9FF240","LX1FF240","SEPAI","КАТУШКА КОНТАКТОРА LC1 F115 F150 240В 40-400ГЦ"]
[null,"LX9FF240","LX1FF264","SEPAI","КАТУШКА КОНТАКТОРА LC1 F115 F150 240В 40-400ГЦ"]
[null,"LX9FF380","LX1FF316","SEPAI","КАТУШКА ДЛЯ КОНТАКТОРА"]
[null,"LX9FF415","LX1FF360","SEPAI","КАТУШКА КОНТАКТОРА LC1 F115 F150 415-440В 40-400ГЦ"]
[null,"LX9FF380","LX1FF380","SEPAI","КАТУШКА ДЛЯ КОНТАКТОРА"]
[null,"LX9FF415","LX1FF415","SEPAI","КАТУШКА КОНТАКТОРА LC1 F115 F150 415-440В 40-400ГЦ"]
[null,"LX9FF415","LX1FF450","SEPAI","КАТУШКА КОНТАКТОРА LC1 F115 F150 415-440В 40-400ГЦ"]
[null,"LX9FG048","LX1FG040","SEPAI","КАТУШКА КОНТАКТОРА LC1 F185 F225 48В 40-400ГЦ"]
[null,"LX9FG048","LX1FG048","SEPAI","КАТУШКА КОНТАКТОРА LC1 F185 F225 48В 40-400ГЦ"]
[null,"LX9FG048","LX1FG052","SEPAI","КАТУШКА КОНТАКТОРА LC1 F185 F225 48В 40-400ГЦ"]
[null,"LX9FG110","LX1FG092","SEPAI","КАТУШКА КОНТАКТОРА LC1 F185, F225 110-115V 40-400HZ"]
[null,"LX9FG127","LX1FG095","SEPAI","КАТУШКА КОНТАКТОРА LC1 F185 F225 120-127В 40-400ГЦ"]
[null,"LX9FG110","LX1FG110","SEPAI","КАТУШКА КОНТАКТОРА LC1 F185, F225 110-115V 40-400HZ"]
[null,"LX9FG127","LX1FG120","SEPAI","КАТУШКА КОНТАКТОРА LC1 F185 F225 120-127В 40-400ГЦ"]
[null,"LX9FG127","LX1FG127","SEPAI","КАТУШКА КОНТАКТОРА LC1 F185 F225 120-127В 40-400ГЦ"]
[null,"LX9FG220","LX1FG184","SEPAI","КАТУШКА КОНТАКТОРА LC1 F185, F225 220-230V 40-400HZ"]
[null,"LX9FG240","LX1FG187","SEPAI","КАТУШКА КОНТАКТОРА LC1 F185 F225 240В 40-400ГЦ"]
[null,"LX9FG220","LX1FG220","SEPAI","КАТУШКА КОНТАКТОРА LC1 F185, F225 220-230V 40-400HZ"]
[null,"LX9FG240","LX1FG240","SEPAI","КАТУШКА КОНТАКТОРА LC1 F185 F225 240В 40-400ГЦ"]
[null,"LX9FG240","LX1FG264","SEPAI","КАТУШКА КОНТАКТОРА LC1 F185 F225 240В 40-400ГЦ"]
[null,"LX9FG380","LX1FG316","SEPAI","КАТУШКА ДЛЯ КОНТАКТОРА"]
[null,"LX9FG415","LX1FG360","SEPAI","КАТУШКА КОНТАКТОРА LC1 F185, F225 415-440V 40-400Hz"]
[null,"LX9FG380","LX1FG380","SEPAI","КАТУШКА ДЛЯ КОНТАКТОРА"]
[null,"LX9FG415","LX1FG415","SEPAI","КАТУШКА КОНТАКТОРА LC1 F185, F225 415-440V 40-400Hz"]
[null,"LX9FG415","LX1FG450","SEPAI","КАТУШКА КОНТАКТОРА LC1 F185, F225 415-440V 40-400Hz"]
[null,"LC1D40ABBE","LC1D40ABD","SEPAI","3P КОНТАКТОР EVERLINK AC3 440В 40A, КАТУШКА УПР. 24В DC, ПРУЖИННЫЙ ЗАЖИМ"]
[null,"LC1D40ABNE","LC1D40ACD","SEPAI","3P КОНТАКТОР EVERLINK AC3 440В 40A, КАТУШКА УПР. 24-60В AC/DC, ПРУЖИННЫЙ ЗАЖИМ"]
[null,"LC1D40ABNE","LC1D40AED","SEPAI","3P КОНТАКТОР EVERLINK AC3 440В 40A, КАТУШКА УПР. 24-60В AC/DC, ПРУЖИННЫЙ ЗАЖИМ"]
[null,"LC1D40ABNE","LC1D40AND","SEPAI","3P КОНТАКТОР EVERLINK AC3 440В 40A, КАТУШКА УПР. 24-60В AC/DC, ПРУЖИННЫЙ ЗАЖИМ"]
[null,"LC1D40AEHE","LC1D40AFD","SEPAI","3P КОНТАКТОР EVERLINK AC3 440В 40A, КАТУШКА УПР. 48-130В AC/DC, ПРУЖИННЫЙ ЗАЖИМ"]
[null,"LC1D40AEHE","LC1D40AGD","SEPAI","3P КОНТАКТОР EVERLINK AC3 440В 40A, КАТУШКА УПР. 48-130В AC/DC, ПРУЖИННЫЙ ЗАЖИМ"]
[null,"LC1D40AEHE","LC1D40ASD","SEPAI","3P КОНТАКТОР EVERLINK AC3 440В 40A, КАТУШКА УПР. 48-130В AC/DC, ПРУЖИННЫЙ ЗАЖИМ"]
[null,"LC1D40AKUE","LC1D40AMD","SEPAI","3P КОНТАКТОР EVERLINK AC3 440В 40A, КАТУШКА УПР. 100-250В AC/DC, ПРУЖИННЫЙ ЗАЖИМ"]
[null,"LC1D40AKUE","LC1D40AUD","SEPAI","3P КОНТАКТОР EVERLINK AC3 440В 40A, КАТУШКА УПР. 100-250В AC/DC, ПРУЖИННЫЙ ЗАЖИМ"]
[null,"LC1D50ABBE","LC1D50ABD","SEPAI","3P КОНТАКТОР EVERLINK AC3 440В 50A, КАТУШКА УПР. 24В DC, ПРУЖИННЫЙ ЗАЖИМ"]
[null,"LC1D50ABNE","LC1D50ACD","SEPAI","3P КОНТАКТОР EVERLINK AC3 440В 50A, КАТУШКА УПР. 24-60В AC/DC, ПРУЖИННЫЙ ЗАЖИМ"]
[null,"LC1D50ABNE","LC1D50AED","SEPAI","3P КОНТАКТОР EVERLINK AC3 440В 50A, КАТУШКА УПР. 24-60В AC/DC, ПРУЖИННЫЙ ЗАЖИМ"]
[null,"LC1D50ABNE","LC1D50AND","SEPAI","3P КОНТАКТОР EVERLINK AC3 440В 50A, КАТУШКА УПР. 24-60В AC/DC, ПРУЖИННЫЙ ЗАЖИМ"]
[null,"LC1D50AEHE","LC1D50AFD","SEPAI","3P КОНТАКТОР EVERLINK AC3 440В 50A, КАТУШКА УПР. 48-130В AC/DC, ПРУЖИННЫЙ ЗАЖИМ"]
[null,"LC1D50AEHE","LC1D50AGD","SEPAI","3P КОНТАКТОР EVERLINK AC3 440В 50A, КАТУШКА УПР. 48-130В AC/DC, ПРУЖИННЫЙ ЗАЖИМ"]
[null,"LC1D50AEHE","LC1D50ASD","SEPAI","3P КОНТАКТОР EVERLINK AC3 440В 50A, КАТУШКА УПР. 48-130В AC/DC, ПРУЖИННЫЙ ЗАЖИМ"]
[null,"LC1D50AKUE","LC1D50AMD","SEPAI","3P КОНТАКТОР EVERLINK AC3 440В 50A, КАТУШКА УПР. 100-250В AC/DC, ПРУЖИННЫЙ ЗАЖИМ"]
[null,"LC1D50AKUE","LC1D50AUD","SEPAI","3P КОНТАКТОР EVERLINK AC3 440В 50A, КАТУШКА УПР. 100-250В AC/DC, ПРУЖИННЫЙ ЗАЖИМ"]
[null,"LC1D65ABBE","LC1D65ABD","SEPAI","3P КОНТАКТОР EVERLINK AC3 440В 65A, КАТУШКА УПР. 24В DC, ПРУЖИННЫЙ ЗАЖИМ"]
[null,"LC1D65ABNE","LC1D65ACD","SEPAI","3P КОНТАКТОР EVERLINK AC3 440В 65A, КАТУШКА УПР. 24-60В AC/DC, ПРУЖИННЫЙ ЗАЖИМ"]
[null,"LC1D65ABNE","LC1D65AED","SEPAI","3P КОНТАКТОР EVERLINK AC3 440В 65A, КАТУШКА УПР. 24-60В AC/DC, ПРУЖИННЫЙ ЗАЖИМ"]
[null,"LC1D65ABNE","LC1D65AND","SEPAI","3P КОНТАКТОР EVERLINK AC3 440В 65A, КАТУШКА УПР. 24-60В AC/DC, ПРУЖИННЫЙ ЗАЖИМ"]
[null,"LC1D65AEHE","LC1D65AFD","SEPAI","3P КОНТАКТОР EVERLINK AC3 440В 65A, КАТУШКА УПР. 48-130В AC/DC, ПРУЖИННЫЙ ЗАЖИМ"]
[null,"LC1D65AEHE","LC1D65AGD","SEPAI","3P КОНТАКТОР EVERLINK AC3 440В 65A, КАТУШКА УПР. 48-130В AC/DC, ПРУЖИННЫЙ ЗАЖИМ"]
[null,"LC1D65AEHE","LC1D65ASD","SEPAI","3P КОНТАКТОР EVERLINK AC3 440В 65A, КАТУШКА УПР. 48-130В AC/DC, ПРУЖИННЫЙ ЗАЖИМ"]
[null,"LC1D65AKUE","LC1D65AMD","SEPAI","3P КОНТАКТОР EVERLINK AC3 440В 65A, КАТУШКА УПР. 100-250В AC/DC, ПРУЖИННЫЙ ЗАЖИМ"]
[null,"LC1D65AKUE","LC1D65AUD","SEPAI","3P КОНТАКТОР EVERLINK AC3 440В 65A, КАТУШКА УПР. 100-250В AC/DC, ПРУЖИННЫЙ ЗАЖИМ"]
[null,"LC2D40ABBE","LC2D40ABD","SEPAI","3Р РЕВЕРСИВНЫЙ КОНТАКТОР EVERLINK AC3 440В 40A, КАТУШКА УПР. 24В DC"]
[null,"LC2D40ABNE","LC2D40ACD","SEPAI","3Р РЕВЕРСИВНЫЙ КОНТАКТОР EVERLINK AC3 440В 40A, КАТУШКА УПР. 24-60V AC/DC"]
[null,"LC2D40ABNE","LC2D40AED","SEPAI","3Р РЕВЕРСИВНЫЙ КОНТАКТОР EVERLINK AC3 440В 40A, КАТУШКА УПР. 24-60V AC/DC"]
[null,"LC2D40ABNE","LC2D40AND","SEPAI","3Р РЕВЕРСИВНЫЙ КОНТАКТОР EVERLINK AC3 440В 40A, КАТУШКА УПР. 24-60V AC/DC"]
[null,"LC2D40AEHE","LC2D40AFD","SEPAI","3Р РЕВЕРСИВНЫЙ КОНТАКТОР EVERLINK AC3 440В 40A, КАТУШКА УПР. 48-130В AC/DC"]
[null,"LC2D40AEHE","LC2D40AGD","SEPAI","3Р РЕВЕРСИВНЫЙ КОНТАКТОР EVERLINK AC3 440В 40A, КАТУШКА УПР. 48-130В AC/DC"]
[null,"LC2D40AEHE","LC2D40ASD","SEPAI","3Р РЕВЕРСИВНЫЙ КОНТАКТОР EVERLINK AC3 440В 40A, КАТУШКА УПР. 48-130В AC/DC"]
[null,"LC2D40AKUE","LC2D40AMD","SEPAI","3Р РЕВЕРСИВНЫЙ КОНТАКТОР EVERLINK AC3 440В 40A, КАТУШКА УПР. 100-250В AC/DC"]
[null,"LC2D40AKUE","LC2D40AUD","SEPAI","3Р РЕВЕРСИВНЫЙ КОНТАКТОР EVERLINK AC3 440В 40A, КАТУШКА УПР. 100-250В AC/DC"]
[null,"LC2D50ABBE","LC2D50ABD","SEPAI","3Р РЕВЕРСИВНЫЙ КОНТАКТОР EVERLINK AC3 440В 50A, КАТУШКА УПР. 24В DC"]
[null,"LC2D50ABNE","LC2D50ACD","SEPAI","3Р РЕВЕРСИВНЫЙ КОНТАКТОР EVERLINK AC3 440В 50A, КАТУШКА УПР. 24-60В AC/DC"]
[null,"LC2D50ABNE","LC2D50AED","SEPAI","3Р РЕВЕРСИВНЫЙ КОНТАКТОР EVERLINK AC3 440В 50A, КАТУШКА УПР. 24-60В AC/DC"]
[null,"LC2D50ABNE","LC2D50AND","SEPAI","3Р РЕВЕРСИВНЫЙ КОНТАКТОР EVERLINK AC3 440В 50A, КАТУШКА УПР. 24-60В AC/DC"]
[null,"LC2D50AEHE","LC2D50AFD","SEPAI","3Р РЕВЕРСИВНЫЙ КОНТАКТОР EVERLINK AC3 440В 50A, КАТУШКА УПР. 48-130В AC/DC"]
[null,"LC2D50AEHE","LC2D50AGD","SEPAI","3Р РЕВЕРСИВНЫЙ КОНТАКТОР EVERLINK AC3 440В 50A, КАТУШКА УПР. 48-130В AC/DC"]
[null,"LC2D50AEHE","LC2D50ASD","SEPAI","3Р РЕВЕРСИВНЫЙ КОНТАКТОР EVERLINK AC3 440В 50A, КАТУШКА УПР. 48-130В AC/DC"]
[null,"LC2D50AKUE","LC2D50AMD","SEPAI","3Р РЕВЕРСИВНЫЙ КОНТАКТОР EVERLINK AC3 440В 50A, КАТУШКА УПР. 100-250В AC/DC"]
[null,"LC2D50AKUE","LC2D50AUD","SEPAI","3Р РЕВЕРСИВНЫЙ КОНТАКТОР EVERLINK AC3 440В 50A, КАТУШКА УПР. 100-250В AC/DC"]
[null,"LC2D65ABBE","LC2D65ABD","SEPAI","3Р РЕВЕРСИВНЫЙ КОНТАКТОР EVERLINK AC3 440В 65A, КАТУШКА УПР. 24В DC"]
[null,"LC2D65ABNE","LC2D65ACD","SEPAI","3Р РЕВЕРСИВНЫЙ КОНТАКТОР EVERLINK AC3 440В 65A, КАТУШКА УПР. 24-60В AC/DC"]
[null,"LC2D65ABNE","LC2D65AED","SEPAI","3Р РЕВЕРСИВНЫЙ КОНТАКТОР EVERLINK AC3 440В 65A, КАТУШКА УПР. 24-60В AC/DC"]
[null,"LC2D65ABNE","LC2D65AND","SEPAI","3Р РЕВЕРСИВНЫЙ КОНТАКТОР EVERLINK AC3 440В 65A, КАТУШКА УПР. 24-60В AC/DC"]
[null,"LC2D65AEHE","LC2D65AFD","SEPAI","3Р РЕВЕРСИВНЫЙ КОНТАКТОР EVERLINK AC3 440В 65A, КАТУШКА УПР. 48-130В AC/DC"]
[null,"LC2D65AEHE","LC2D65AGD","SEPAI","3Р РЕВЕРСИВНЫЙ КОНТАКТОР EVERLINK AC3 440В 65A, КАТУШКА УПР. 48-130В AC/DC"]
[null,"LC2D65AEHE","LC2D65ASD","SEPAI","3Р РЕВЕРСИВНЫЙ КОНТАКТОР EVERLINK AC3 440В 65A, КАТУШКА УПР. 48-130В AC/DC"]
[null,"LC2D65AKUE","LC2D65AMD","SEPAI","3Р РЕВЕРСИВНЫЙ КОНТАКТОР EVERLINK AC3 440В 65A, КАТУШКА УПР. 100-250В AC/DC"]
[null,"LC2D65AKUE","LC2D65AUD","SEPAI","3Р РЕВЕРСИВНЫЙ КОНТАКТОР EVERLINK AC3 440В 65A, КАТУШКА УПР. 100-250В AC/DC"]
[null,"LC2D80ABBE","LC2D80BD","SEPAI","3Р РЕВЕРСИВНЫЙ КОНТАКТОР EVERLINK AC3 440В 80A, КАТУШКА УПР. 24В DC"]
[null,"LC2D80AEHE","LC2D80GD","SEPAI","3Р РЕВЕРСИВНЫЙ КОНТАКТОР EVERLINK AC3 440В 80A, КАТУШКА УПР. 48-130В AC/DC"]
[null,"LC2D80AKUE","LC2D80MD","SEPAI","3Р РЕВЕРСИВНЫЙ КОНТАКТОР EVERLINK AC3 440В 80A, КАТУШКА УПР. 100-250В AC/DC"]
[null,"LC1F115E7","LC1F115E5 ","SEPAI","КОНТАКТОР F 3P,115 A,48V 50/60 ГЦ,"]
[null,"LC1F115F7","LC1F115F5 ","SEPAI","КОНТАКТОР F 3P,115 A,110V 50/60 ГЦ,"]
[null,"LC1F115M7","LC1F115M5 ","SEPAI","КОНТАКТОР F 3P,115 A,220V 50/60 ГЦ,"]
[null,"LC1F115P7","LC1F115P5 ","SEPAI","КОНТАКТОР F 3P,115 A,230V 50/60 ГЦ,"]
[null,"LC1F115Q7","LC1F115Q5 ","SEPAI","КОНТАКТОР F 3P,115 A,380V 50/60 ГЦ,"]
[null,"LC1F115V7","LC1F115V5","SEPAI","КОНТАКТОР F 3P,115 A,400V 50/60 ГЦ,"]
[null,"LC1F115N7","LC1F115N5","SEPAI","КОНТАКТОР F 3P, 115 A, 415V 50/60 ГЦ,"]
[null,"LC1F115E7","LC1F115E6 ","SEPAI","КОНТАКТОР F 3P,115 A,48V 50/60 ГЦ,"]
[null,"LC1F115F7","LC1F115F6 ","SEPAI","КОНТАКТОР F 3P,115 A,110V 50/60 ГЦ,"]
[null,"LC1F115M7","LC1F115M6 ","SEPAI","КОНТАКТОР F 3P,115 A,220V 50/60 ГЦ,"]
[null,"LC1F115Q7","LC1F115Q6 ","SEPAI","КОНТАКТОР F 3P,115 A,380V 50/60 ГЦ,"]
[null,"LC1F1154M7","LC1F1154M5 ","SEPAI","КОНТАКТОР F 4Р (4 НО),AC1 200 A,220V 50/60 ГЦ,"]
[null,"LC1F1154P7","LC1F1154P5 ","SEPAI","КОНТАКТОР F 4Р (4 НО), AC1 200 A, 230V 50/60 ГЦ,"]
[null,"LC1F1154Q7","LC1F1154Q5 ","SEPAI","КОНТАКТОР F 4Р (4 НО), AC1 200 A, 380V 50/60 ГЦ,"]
[null,"LC1F1154M7","LC1F1154M6 ","SEPAI","КОНТАКТОР F 4Р (4 НО),AC1 200 A,220V 50/60 ГЦ,"]
[null,"LC1F1154Q7","LC1F1154Q6 ","SEPAI","КОНТАКТОР F 4Р (4 НО), AC1 200 A, 380V 50/60 ГЦ,"]
[null,"LC1F150E7","LC1F150E5 ","SEPAI","КОНТАКТОР F 3P,150 A,48V 50/60 ГЦ,"]
[null,"LC1F150F7","LC1F150F5 ","SEPAI","КОНТАКТОР F 3P,150 A,110V 50/60 ГЦ,"]
[null,"LC1F150M7","LC1F150M5 ","SEPAI","КОНТАКТОР F 3P,150 A,220V 50/60 ГЦ,"]
[null,"LC1F150P7","LC1F150P5 ","SEPAI","КОНТАКТОР F 3P,150 A,230V 50/60 ГЦ,"]
[null,"LC1F150Q7","LC1F150Q5 ","SEPAI","КОНТАКТОР F 3P,150 A,380V 50/60 ГЦ,"]
[null,"LC1F150V7","LC1F150V5 ","SEPAI","КОНТАКТОР F 3P, 150 A, 400V 50/60 ГЦ,"]
[null,"LC1F150N7","LC1F150N5 ","SEPAI","КОНТАКТОР F 3P, 150 A, 415V 50/60 ГЦ,"]
[null,"LC1F150E7","LC1F150E6 ","SEPAI","КОНТАКТОР F 3P,150 A,48V 50/60 ГЦ,"]
[null,"LC1F150F7","LC1F150F6 ","SEPAI","КОНТАКТОР F 3P,150 A,110V 50/60 ГЦ,"]
[null,"LC1F150M7","LC1F150M6 ","SEPAI","КОНТАКТОР F 3P,150 A,220V 50/60 ГЦ,"]
[null,"LC1F150Q7","LC1F150Q6 ","SEPAI","КОНТАКТОР F 3P,150 A,380V 50/60 ГЦ,"]
[null,"LC1F1504M7","LC1F1504M5 ","SEPAI","КОНТАКТОР F 4Р(4НО),AC1.250A,220V50/60ГЦ"]
[null,"LC1F1504P7","LC1F1504P5 ","SEPAI","КОНТАКТОР F 4Р (4 НО),AC1 200 A,230V 50/60 ГЦ,"]
[null,"LC1F1504Q7","LC1F1504Q5 ","SEPAI","КОНТАКТОР F 4Р(4НО), AC1 200A, 380V 50ГЦ"]
[null,"LC1F1504V7","LC1F1504V5 ","SEPAI","КОНТАКТОР F 4Р(4НО), AC1 200A, 400V 50ГЦ"]
[null,"LC1F1504M7","LC1F1504M6 ","SEPAI","КОНТАКТОР F 4Р(4НО),AC1.250A,220V50/60ГЦ"]
[null,"LC1F1504Q7","LC1F1504Q6 ","SEPAI","КОНТАКТОР F 4Р(4НО), AC1 200A, 380V 50ГЦ"]
[null,"LC1F185E7","LC1F185E5 ","SEPAI","КОНТАКТОР F 3P, 185 A, 48V 50/60 ГЦ,"]
[null,"LC1F185F7","LC1F185F5 ","SEPAI","КОНТАКТОР F 3P,185 A,110V50/60ГЦ"]
[null,"LC1F185FE7","LC1F185FE5 ","SEPAI","КОНТАКТОР D 3Р,185A,115V 50/60 ГЦ"]
[null,"LC1F185G7","LC1F185G5","SEPAI","КОНТАКТОР F 3P,185 A,120V50/60ГЦ"]
[null,"LC1F185M7","LC1F185M5 ","SEPAI","КОНТАКТОР F 3P,185 A,220V50/60ГЦ"]
[null,"LC1F185P7","LC1F185P5 ","SEPAI","КОНТАКТОР F 3P,185 A,230V50/60ГЦ"]
[null,"LC1F185U7","LC1F185U5 ","SEPAI","КОНТАКТОР F 3P, 185 A, 240V 50/60 ГЦ"]
[null,"LC1F185Q7","LC1F185Q5 ","SEPAI","КОНТАКТОР F 3P,185 A,380V50/60ГЦ"]
[null,"LC1F185V7","LC1F185V5 ","SEPAI","КОНТАКТОР F 3P,185 A,400V50/60ГЦ"]
[null,"LC1F185N7","LC1F185N5 ","SEPAI","КОНТАКТОР F 3P, 185 A, 415V 50/60 ГЦ,"]
[null,"LC1F185E7","LC1F185E6 ","SEPAI","КОНТАКТОР F 3P, 185 A, 48V 50/60 ГЦ,"]
[null,"LC1F185F7","LC1F185F6 ","SEPAI","КОНТАКТОР F 3P,185 A,110V50/60ГЦ"]
[null,"LC1F185G7","LC1F185G6 ","SEPAI","КОНТАКТОР F 3P,185 A,120V50/60ГЦ"]
[null,"LC1F185M7","LC1F185M6 ","SEPAI","КОНТАКТОР F 3P,185 A,220V50/60ГЦ"]
[null,"LC1F185U7","LC1F185U6 ","SEPAI","КОНТАКТОР F 3P, 185 A, 240V 50/60 ГЦ"]
[null,"LC1F185Q7","LC1F185Q6 ","SEPAI","КОНТАКТОР F 3P,185 A,380V50/60ГЦ"]
[null,"LC1F185R7","LC1F185R6 ","SEPAI","КОНТАКТОР F 3P, 185 A, 440V 50/60 ГЦ,"]
[null,"LC1F1854M7","LC1F1854M5 ","SEPAI","КОНТАКТОР F 4Р (4 НО),AC1 275 А,220V 50/60 ГЦ,"]
[null,"LC1F1854P7","LC1F1854P5 ","SEPAI","КОНТАКТОР F 4Р(4НО), AC1 275А, 230V 50ГЦ"]
[null,"LC1F1854Q7","LC1F1854Q5 ","SEPAI","КОНТАКТОР F 4Р (4 НО), AC1 275 А, 380V 50/60 ГЦ,"]
[null,"LC1F1854V7","LC1F1854V5 ","SEPAI","КОНТАКТОР F 4Р (4 НО), AC1 275 А, 400V 50/60 ГЦ,"]
[null,"LC1F1854M7","LC1F1854M6 ","SEPAI","КОНТАКТОР F 4Р (4 НО),AC1 275 А,220V 50/60 ГЦ,"]
[null,"LC1F1854Q7","LC1F1854Q6 ","SEPAI","КОНТАКТОР F 4Р (4 НО), AC1 275 А, 380V 50/60 ГЦ,"]
[null,"LC1F225E7","LC1F225E5 ","SEPAI","КОНТАКТОР F 3P, 225 А,48V 50/60 ГЦ,"]
[null,"LC1F225F7","LC1F225F5 ","SEPAI","КОНТАКТОР F 3P,225 А,110V 50/60 ГЦ,"]
[null,"LC1F225FE7","LC1F225FE5 ","SEPAI","КОНТАКТОР F 3P, 225 А,115V 50 ГЦ,"]
[null,"LC1F225M7","LC1F225M5 ","SEPAI","КОНТАКТОР F 3P,225 А,220V 50/60 ГЦ,"]
[null,"LC1F225P7","LC1F225P5 ","SEPAI","КОНТАКТОР F 3P,225 А,230V 50/60 ГЦ,"]
[null,"LC1F225U7","LC1F225U5 ","SEPAI","КОНТАКТОР F 3P, 225 А,240V 50/60 ГЦ,"]
[null,"LC1F225Q7","LC1F225Q5 ","SEPAI","КОНТАКТОР F 3P,225 А,380V 50/60 ГЦ,"]
[null,"LC1F225V7","LC1F225V5 ","SEPAI","КОНТАКТОР F 3P,225А,400V50/60ГЦ"]
[null,"LC1F225E7","LC1F225E6 ","SEPAI","КОНТАКТОР F 3P, 225 А,48V 50/60 ГЦ,"]
[null,"LC1F225F7","LC1F225F6 ","SEPAI","КОНТАКТОР F 3P,225 А,110V 50/60 ГЦ,"]
[null,"LC1F225M7","LC1F225M6 ","SEPAI","КОНТАКТОР F 3P,225 А,220V 50/60 ГЦ,"]
[null,"LC1F225U7","LC1F225U6 ","SEPAI","КОНТАКТОР F 3P, 225 А,240V 50/60 ГЦ,"]
[null,"LC1F225Q7","LC1F225Q6 ","SEPAI","КОНТАКТОР F 3P,225 А,380V 50/60 ГЦ,"]
[null,"LC1F225R7","LC1F225R6 ","SEPAI","КОНТАКТОР F 3P,225 А,440V 50/60 ГЦ,"]
[null,"LC1F2254M7","LC1F2254M5 ","SEPAI","КОНТАКТОР F 4Р(4НО),AC1 315А,220V50/60ГЦ"]
[null,"LC1F2254P7","LC1F2254P5 ","SEPAI","КОНТАКТОР F 4Р(4НО), AC1 315А, 230V 50ГЦ"]
[null,"LC1F2254Q7","LC1F2254Q5 ","SEPAI","КОНТАКТОР F 4Р (4 НО), AC1 315 А, 380V 50/60 ГЦ,"]
[null,"LC1F2254V7","LC1F2254V5 ","SEPAI","КОНТАКТОР F 4Р (4 НО), AC1 315 А, 400V 50/60 ГЦ,"]
[null,"LC1D25BNE","LC1D25BD","SEPAI","КОНТАКТОР D 3P AC3 440В 25A, КАТУШКА УПР. 24-60В AC/DC, ЗАЖИМ ПОД ВИНТ"]
[null,"LC1D32BNE","LC1D32BD","SEPAI","КОНТАКТОР D 3P AC3 440В 32A, КАТУШКА УПР. 24-60В AC/DC, ЗАЖИМ ПОД ВИНТ"]
[null,"LC1D38BNE","LC1D38BD","SEPAI","КОНТАКТОР D 3P AC3 440В 38A, КАТУШКА УПР. 24-60В AC/DC, ЗАЖИМ ПОД ВИНТ"]
[null,"LC1D18BNE","LC1D18BD","SEPAI","КОНТАКТОР D 3P AC3 440В 18A, КАТУШКА УПР. 24-60В AC/DC, ЗАЖИМ ПОД ВИНТ"]
[null,"GSL000137","GSL000136","PTPWD","GLOSSA СВЕТОРЕГУЛЯТОР (диммер) LED, RC, 630Вт/ВА, в сборе, БЕЛЫЙ","Новый референс с улучшенными характеристиками"]
[null,"GSL000237","GSL000236","PTPWD","GLOSSA СВЕТОРЕГУЛЯТОР (диммер) LED, RC, 630Вт/ВА, в сборе, БЕЖЕВЫЙ","Новый референс с улучшенными характеристиками"]
[null,"GSL000337","GSL000336","PTPWD","GLOSSA СВЕТОРЕГУЛЯТОР (диммер) LED, RC, 630Вт/ВА, в сборе, АЛЮМИНИЙ","Новый референс с улучшенными характеристиками"]
[null,"GSL000437","GSL000436","PTPWD","GLOSSA СВЕТОРЕГУЛЯТОР (диммер) LED, RC, 630Вт/ВА, в сборе, ТИТАН","Новый референс с улучшенными характеристиками"]
[null,"GSL000537","GSL000536","PTPWD","GLOSSA СВЕТОРЕГУЛЯТОР (диммер) LED, RC, 630Вт/ВА, в сборе, ДЕРЕВО ДУБ","Новый референс с улучшенными характеристиками"]
[null,"GSL000637","GSL000636","PTPWD","GLOSSA СВЕТОРЕГУЛЯТОР (диммер) LED, RC, 630Вт/ВА, в сборе, ПЕРЛАМУТР","Новый референс с улучшенными характеристиками"]
[null,"GSL000737","GSL000736","PTPWD","GLOSSA СВЕТОРЕГУЛЯТОР (диммер) LED, RC, 630Вт/ВА, в сборе, АНТРАЦИТ","Новый референс с улучшенными характеристиками"]
[null,"GSL000837","GSL000836","PTPWD","GLOSSA СВЕТОРЕГУЛЯТОР (диммер) LED, RC, 630Вт/ВА, в сборе, ШОКОЛАД","Новый референс с улучшенными характеристиками"]
[null,"GSL000937","GSL000936","PTPWD","GLOSSA СВЕТОРЕГУЛЯТОР (диммер) LED, RC, 630Вт/ВА, в сборе, МОЛОЧНЫЙ","Новый референс с улучшенными характеристиками"]
[null,"GSL001037","GSL001036","PTPWD","GLOSSA СВЕТОРЕГУЛЯТОР (диммер) LED, RC, 630Вт/ВА, в сборе, ФИСТАШКОВЫЙ","Новый референс с улучшенными характеристиками"]
[null,"GSL001137","GSL001136","PTPWD","GLOSSA СВЕТОРЕГУЛЯТОР (диммер) LED, RC, 630Вт/ВА, в сборе, БАКЛАЖАНОВЫЙ","Новый референс с улучшенными характеристиками"]
[null,"GSL001237","GSL001236","PTPWD","GLOSSA СВЕТОРЕГУЛЯТОР (диммер) LED, RC, 630Вт/ВА, в сборе, ПЛАТИНА","Новый референс с улучшенными характеристиками"]
[null,"GSL001337","GSL001336","PTPWD","GLOSSA СВЕТОРЕГУЛЯТОР (диммер) LED, RC, 630Вт/ВА, в сборе, ГРАФИТ","Новый референс с улучшенными характеристиками"]
[null,"GSL001437","GSL001436","PTPWD","GLOSSA СВЕТОРЕГУЛЯТОР (диммер) LED, RC, 630Вт/ВА, в сборе, СИРЕНЕВЫЙ ТУМАН","Новый референс с улучшенными характеристиками"]
[null,"GSL000133","GSL000132","PTPWD","GLOSSA USB РОЗЕТКА, 5В/2100мА, 2х5В/1050мА, механизм, БЕЛЫЙ","Новый референс с улучшенными характеристиками"]
[null,"GSL000233","GSL000232","PTPWD","GLOSSA USB РОЗЕТКА, 5В/2100мА, 2х5В/1050мА, механизм, БЕЖЕВЫЙ","Новый референс с улучшенными характеристиками"]
[null,"GSL000333","GSL000332","PTPWD","GLOSSA USB РОЗЕТКА, 5В/2100мА, 2х5В/1050мА, механизм, АЛЮМИНИЙ","Новый референс с улучшенными характеристиками"]
[null,"GSL000433","GSL000432","PTPWD","GLOSSA USB РОЗЕТКА, 5В/2100мА, 2х5В/1050мА, механизм, ТИТАН","Новый референс с улучшенными характеристиками"]
[null,"GSL000533","GSL000532","PTPWD","GLOSSA USB РОЗЕТКА, 5В/2100мА, 2х5В/1050мА, механизм, ДЕРЕВО ДУБ","Новый референс с улучшенными характеристиками"]
[null,"GSL000633","GSL000632","PTPWD","GLOSSA USB РОЗЕТКА, 5В/2100мА, 2х5В/1050мА, механизм, ПЕРЛАМУТР","Новый референс с улучшенными характеристиками"]
[null,"GSL000733","GSL000732","PTPWD","GLOSSA USB РОЗЕТКА,5В/2100мА, 2х5В/1050мА, механизм, АНТРАЦИТ","Новый референс с улучшенными характеристиками"]
[null,"GSL000833","GSL000832","PTPWD","GLOSSA USB РОЗЕТКА,5В/2100мА, 2х5В/1050мА, механизм, ШОКОЛАД","Новый референс с улучшенными характеристиками"]
[null,"GSL000933","GSL000932","PTPWD","GLOSSA USB РОЗЕТКА, 5В/2100мА, 2х5В/1050мА, механизм, МОЛОЧНЫЙ","Новый референс с улучшенными характеристиками"]
[null,"GSL001033","GSL001032","PTPWD","GLOSSA USB РОЗЕТКА, 5В/2100мА, 2х5В/1050мА, механизм, ФИСТАШКОВЫЙ","Новый референс с улучшенными характеристиками"]
[null,"GSL001133","GSL001132","PTPWD","GLOSSA USB РОЗЕТКА, 5В/2100мА, 2х5В/1050мА, механизм, БАКЛАЖАНОВЫЙ","Новый референс с улучшенными характеристиками"]
[null,"GSL001233","GSL001232","PTPWD","GLOSSA USB РОЗЕТКА, 5В/2100мА, 2х5В/1050мА, механизм, ПЛАТИНА","Новый референс с улучшенными характеристиками"]
[null,"GSL001333","GSL001332","PTPWD","GLOSSA USB РОЗЕТКА, 5В/2100мА, 2х5В/1050мА, механизм, ГРАФИТ","Новый референс с улучшенными характеристиками"]
[null,"GSL001433","GSL001432","PTPWD","GLOSSA USB РОЗЕТКА, 5В/2100мА, 2х5В/1050мА, механизм, СИРЕНЕВЫЙ ТУМАН","Новый референс с улучшенными характеристиками"]
[null,"LV480800",49800,"SEPAI","ВЫКЛ-РАЗЪЕД-ПРЕД.ISFT100 3П КАБ.1,5-50ММ2","Замена"]
[null,"LV480801",49803,"SEPAI","ВЫКЛ-РАЗЪЕД-ПРЕД.ISFT160 3П ВЫВОДЫ М8","Замена"]
[null,"LV480802",49804,"SEPAI","ВЫКЛ-РАЗЪЕД-ПРЕД.ISFT100 3П КАБ.2,5-95ММ2","Замена"]
[null,"LV480803",49806,"SEPAI","ВЫКЛ-РАЗЪЕД-ПРЕД.ISFT160 3П НАВЕС.ПРИС.","Замена"]
[null,"LV480804",49813,"SEPAI","ВЫКЛ-РАЗЪЕД-ПРЕД.ISFT250 3П ВЫВОДЫ М10","Замена"]
[null,"LV480805",49815,"SEPAI","ВЫКЛ-РАЗЪЕД-ПРЕД.ISFT250 3П НАВЕС.60ММ","Замена"]
[null,"LV480806",49819,"SEPAI","ВЫКЛ-РАЗЪЕД-ПРЕД.ISFT400 3П ВЫВОДЫ М10","Замена"]
[null,"LV480807",49820,"SEPAI","ВЫКЛ-РАЗЪЕД-ПРЕД.ISFT400 3П НАВЕС.60ММ","Замена"]
[null,"LV480808",49825,"SEPAI","ВЫКЛ-РАЗЪЕД-ПРЕД.ISFT630 3П ВЫВОДЫ М10","Замена"]
[null,"LV480755",49883,"SEPAI","ВСПОМ.ПЕРЕКЛ.КОНТАКТ НО+НЗ ДЛЯ ISFT160","Замена"]
[null,"LV480810",49856,"SEPAI","УСТР. КОНТР.СОСТ.ПРЕД.ДЛЯ ОТХОД.ЦЕПИ ДЛЯ ISFT160","Замена"]
[null,"LV480814",49867,"SEPAI","РАСПРЕД.КЛЕММА ДЛЯ ISFT160","Замена"]
[null,"LV480815",49866,"SEPAI","ПРИЖИМ.КЛЕММА ДЛЯ ПРИС. CU КАБЕЛЕЙ 6-50ММ2 ДЛЯ ISFT160","Замена"]
[null,"LV480817","49881+49882","SEPAI","БОКОВОЙ ОПОРНЫЙ ПРОФИЛЬ ДЛЯ ISF160","Замена"]
[null,"LV480819","49869 + 49880","SEPAI","КЛЕММНЫЕ ЗАГЛУШКИ ДЛЯ ISFT160","Замена"]
[null,"LV480821",49857,"SEPAI","УСТР. КОНТР.СОСТ.ПРЕД.ДЛЯ ОТХОД.ЦЕПИ ДЛЯ ISFT250","Замена"]
[null,"LV480822",49870,"SEPAI","КЛЕММА ДЛЯ ПРИС. CU/AL КАБЕЛЕЙ 70-150ММ2 ДЛЯ ISFT250","Замена"]
[null,"LV480824",49872,"SEPAI","КЛЕММНАЯ ЗАГЛУШКА ДЛЯ ISFT250","Замена"]
[null,"LV480825",49858,"SEPAI","УСТ.КОНТР.СОСТ.ПРЕД.ДЛЯ ОТХ.ЦЕПИ ISFT400","Замена"]
[null,"LV480826",49873,"SEPAI","КЛЕММА ДЛЯ ПРИС. CU/AL КАБЕЛЕЙ 120-240ММ2 ДЛЯ ISFT400","Замена"]
[null,"LV480827",49875,"SEPAI","КЛЕММНАЯ ЗАГЛУШКА ДЛЯ ISFT400","Замена"]
[null,"LV480828",49859,"SEPAI","УСТР. КОНТР.СОСТ.ПРЕД.ДЛЯ ОТХОД.ЦЕПИ ДЛЯ ISFT630","Замена"]
[null,"LV480831",49876,"SEPAI","КЛЕММНАЯ ЗАГЛУШКА ДЛЯ ISFT400","Замена"]
[null,"LV480832","49884+49887+49889+49886+49888","SEPAI","БОКОВОЙ ОПОРНЫЙ ПРОФИЛЬ ДЛЯ ISFT250-630","Замена"]
[null,"LV480833","LV480874","SEPAI","ВСПОМОГАТ.ПЕРЕКЛ.КОНТАКТ НО+НЗ ДЛЯ ISFT250-630","Замена"]
[null,"SDN5810521","SDN5810121","SEWDI","Sedna РАМКА х1 IP44, БЕЛАЯ","Замена"]
[null,"SDN5810547","SDN5810147","SEWDI","Sedna РАМКА х1 IP44, БЕЖЕВАЯ","Замена"]
[null,"SDN5810560","SDN5810160","SEWDI","Sedna РАМКА х1 IP44, АЛЮМИНИЙ","Замена"]
[null,"SDN5810568","SDN5810168","SEWDI","Sedna РАМКА х1 IP44, ТИТАН","Замена"]
[null,"SDN5810570","SDN5810170","SEWDI","Sedna РАМКА х1 IP44, ГРАФИТ","Замена"]
[null,"SDN5810621","SDN5810321","SEWDI","Sedna РАМКА х2 горизонтальная IP44, БЕЛАЯ","Замена"]
[null,"SDN5810647","SDN5810347","SEWDI","Sedna РАМКА х2 горизонтальная IP44, БЕЖЕВАЯ","Замена"]
[null,"SDN5810660","SDN5810360","SEWDI","Sedna РАМКА х2 горизонтальная IP44, АЛЮМИНИЙ","Замена"]
[null,"SDN5810668","SDN5810368","SEWDI","Sedna РАМКА х2 горизонтальная IP44, ТИТАН","Замена"]
[null,"SDN5810670","SDN5810370","SEWDI","Sedna РАМКА х2 горизонтальная IP44, ГРАФИТ","Замена"]
[null,"GCR_NSX100_630","LV429872","SEPAI","3П3Т АВТОМ.ВЫКЛ. MICR. 5.2A 40A NSX100B","Замена на NSX с MR E (заказ через селектор-конфигуратор)"]
[null,"GCR_NSX100_630","LV429870","SEPAI","3П3Т АВТ. ВЫКЛ. MICR. 5.2A 100A NSX100B","Замена на NSX с MR E (заказ через селектор-конфигуратор)"]
[null,"GCR_NSX100_630","LV430871","SEPAI","3П3Т АВТ. ВЫКЛ. MICR. 5.2A 100A NSX160B","Замена на NSX с MR E (заказ через селектор-конфигуратор)"]
[null,"GCR_NSX100_630","LV430870","SEPAI","3П3Т АВТОМ.ВЫКЛ. MICR. 5.2A 160A NSX160B","Замена на NSX с MR E (заказ через селектор-конфигуратор)"]
[null,"GCR_NSX100_630","LV431147","SEPAI","3П3Т АВТ. ВЫКЛ. MICR. 5.2A 100A NSX250B","Замена на NSX с MR E (заказ через селектор-конфигуратор)"]
[null,"GCR_NSX100_630","LV431146","SEPAI","3П3Т АВТ. ВЫКЛ. MICR. 5.2A 160A NSX250B","Замена на NSX с MR E (заказ через селектор-конфигуратор)"]
[null,"GCR_NSX100_630","LV431145","SEPAI","3П3Т АВТ. ВЫКЛ. MICR. 5.2A 250A NSX250B","Замена на NSX с MR E (заказ через селектор-конфигуратор)"]
[null,"GCR_NSX100_630","LV429877","SEPAI","4П4Т АВТ. ВЫКЛ. MICR. 5.2A 40A NSX100B","Замена на NSX с MR E (заказ через селектор-конфигуратор)"]
[null,"GCR_NSX100_630","LV429875","SEPAI","4П4Т АВТ. ВЫКЛ. MICR. 5.2A 100A NSX100B","Замена на NSX с MR E (заказ через селектор-конфигуратор)"]
[null,"GCR_NSX100_630","LV430876","SEPAI","4П4Т АВТ. ВЫКЛ. MICR. 5.2A 100A NSX160B","Замена на NSX с MR E (заказ через селектор-конфигуратор)"]
[null,"GCR_NSX100_630","LV430875","SEPAI","4П4Т АВТ. ВЫКЛ. MICR. 5.2A 160A NSX160B","Замена на NSX с MR E (заказ через селектор-конфигуратор)"]
[null,"GCR_NSX100_630","LV431157","SEPAI","4П4Т АВТ. ВЫКЛ. MICR. 5.2A 100A NSX250B","Замена на NSX с MR E (заказ через селектор-конфигуратор)"]
[null,"GCR_NSX100_630","LV431156","SEPAI","4П4Т АВТ. ВЫКЛ. MICR. 5.2A 160A NSX250B","Замена на NSX с MR E (заказ через селектор-конфигуратор)"]
[null,"GCR_NSX100_630","LV431155","SEPAI","4П4Т АВТ. ВЫКЛ. MICR. 5.2A 250A NSX250B","Замена на NSX с MR E (заказ через селектор-конфигуратор)"]
[null,"GCR_NSX100_630","LV429882","SEPAI","3П3Т АВТОМ.ВЫКЛ. MICR. 5.2A 40A NSX100F","Замена на NSX с MR E (заказ через селектор-конфигуратор)"]
[null,"GCR_NSX100_630","LV429880","SEPAI","3П3Т АВТОМ.ВЫКЛ. MICR. 5.2A 100A NSX100F","Замена на NSX с MR E (заказ через селектор-конфигуратор)"]
[null,"GCR_NSX100_630","LV430881","SEPAI","3П3Т АВТ. ВЫКЛ. MICR. 5.2A 100A NSX160F","Замена на NSX с MR E (заказ через селектор-конфигуратор)"]
[null,"GCR_NSX100_630","LV430880","SEPAI","3П3Т АВТ. ВЫКЛ. MICR. 5.2A 160A NSX160F","Замена на NSX с MR E (заказ через селектор-конфигуратор)"]
[null,"GCR_NSX100_630","LV431862","SEPAI","3П3Т АВТ. ВЫКЛ. MICR. 5.2A 100A NSX250F","Замена на NSX с MR E (заказ через селектор-конфигуратор)"]
[null,"GCR_NSX100_630","LV431861","SEPAI","3П3Т АВТ. ВЫКЛ. MICR. 5.2A 160A NSX250F","Замена на NSX с MR E (заказ через селектор-конфигуратор)"]
[null,"GCR_NSX100_630","LV431860","SEPAI","3П3Т АВТ. ВЫКЛ. MICR. 5.2A 250A NSX250F","Замена на NSX с MR E (заказ через селектор-конфигуратор)"]
[null,"GCR_NSX100_630","LV429887","SEPAI","4П4Т АВТ. ВЫКЛ. MICR. 5.2A 40A NSX100F","Замена на NSX с MR E (заказ через селектор-конфигуратор)"]
[null,"GCR_NSX100_630","LV429885","SEPAI","4П4Т АВТ. ВЫКЛ. MICR. 5.2A 100A NSX100F","Замена на NSX с MR E (заказ через селектор-конфигуратор)"]
[null,"GCR_NSX100_630","LV430886","SEPAI","4П4Т АВТ. ВЫКЛ. MICR. 5.2A 100A NSX160F","Замена на NSX с MR E (заказ через селектор-конфигуратор)"]
[null,"GCR_NSX100_630","LV430885","SEPAI","4П4Т АВТ. ВЫКЛ. MICR. 5.2A 160A NSX160F","Замена на NSX с MR E (заказ через селектор-конфигуратор)"]
[null,"GCR_NSX100_630","LV431867","SEPAI","4П4Т АВТ. ВЫКЛ. MICR. 5.2A 100A NSX250F","Замена на NSX с MR E (заказ через селектор-конфигуратор)"]
[null,"GCR_NSX100_630","LV431866","SEPAI","4П4Т АВТ. ВЫКЛ. MICR. 5.2A 160A NSX250F","Замена на NSX с MR E (заказ через селектор-конфигуратор)"]
[null,"GCR_NSX100_630","LV431865","SEPAI","4П4Т АВТ. ВЫКЛ. MICR. 5.2A 250A NSX250F","Замена на NSX с MR E (заказ через селектор-конфигуратор)"]
[null,"GCR_NSX100_630","LV429892","SEPAI","3П3Т АВТОМ.ВЫКЛ. MICR. 5.2A 40A NSX100N","Замена на NSX с MR E (заказ через селектор-конфигуратор)"]
[null,"GCR_NSX100_630","LV429890","SEPAI","3П3Т АВТОМ.ВЫКЛ. MICR. 5.2A 100A NSX100N","Замена на NSX с MR E (заказ через селектор-конфигуратор)"]
[null,"GCR_NSX100_630","LV430891","SEPAI","3П3Т АВТ. ВЫКЛ. MICR. 5.2A 100A NSX160N","Замена на NSX с MR E (заказ через селектор-конфигуратор)"]
[null,"GCR_NSX100_630","LV430890","SEPAI","3П3Т АВТ. ВЫКЛ. MICR. 5.2A 160A NSX160N","Замена на NSX с MR E (заказ через селектор-конфигуратор)"]
[null,"GCR_NSX100_630","LV431882","SEPAI","3П3Т АВТ. ВЫКЛ. MICR. 5.2A 100A NSX250N","Замена на NSX с MR E (заказ через селектор-конфигуратор)"]
[null,"GCR_NSX100_630","LV431881","SEPAI","3П3Т АВТ. ВЫКЛ. MICR. 5.2A 160A NSX250N","Замена на NSX с MR E (заказ через селектор-конфигуратор)"]
[null,"GCR_NSX100_630","LV431880","SEPAI","3П3Т АВТ. ВЫКЛ. MICR. 5.2A 250A NSX250N","Замена на NSX с MR E (заказ через селектор-конфигуратор)"]
[null,"GCR_NSX100_630","LV429897","SEPAI","4П4Т АВТ. ВЫКЛ. MICR. 5.2A 40A NSX100N","Замена на NSX с MR E (заказ через селектор-конфигуратор)"]
[null,"GCR_NSX100_630","LV429895","SEPAI","4П4Т АВТ. ВЫКЛ. MICR. 5.2A 100A NSX100N","Замена на NSX с MR E (заказ через селектор-конфигуратор)"]
[null,"GCR_NSX100_630","LV430896","SEPAI","4П4Т АВТ. ВЫКЛ. MICR. 5.2A 100A NSX160N","Замена на NSX с MR E (заказ через селектор-конфигуратор)"]
[null,"GCR_NSX100_630","LV430895","SEPAI","4П4Т АВТ. ВЫКЛ. MICR. 5.2A 160A NSX160N","Замена на NSX с MR E (заказ через селектор-конфигуратор)"]
[null,"GCR_NSX100_630","LV431887","SEPAI","4П4Т АВТ. ВЫКЛ. MICR. 5.2A 100A NSX250N","Замена на NSX с MR E (заказ через селектор-конфигуратор)"]
[null,"GCR_NSX100_630","LV431886","SEPAI","4П4Т АВТ. ВЫКЛ. MICR. 5.2A 160A NSX250N","Замена на NSX с MR E (заказ через селектор-конфигуратор)"]
[null,"GCR_NSX100_630","LV431885","SEPAI","4П4Т АВТ. ВЫКЛ. MICR. 5.2A 250A NSX250N","Замена на NSX с MR E (заказ через селектор-конфигуратор)"]
[null,"GCR_NSX100_630","LV429794","SEPAI","3П3Т АВТ. ВЫКЛ. MICR. 5.2A 40A NSX100H","Замена на NSX с MR E (заказ через селектор-конфигуратор)"]
[null,"GCR_NSX100_630","LV429793","SEPAI","3П3Т АВТ. ВЫКЛ. MICR. 5.2A 100A NSX100H","Замена на NSX с MR E (заказ через селектор-конфигуратор)"]
[null,"GCR_NSX100_630","LV430795","SEPAI","3П3Т АВТ. ВЫКЛ. MICR. 5.2A 100A NSX160H","Замена на NSX с MR E (заказ через селектор-конфигуратор)"]
[null,"GCR_NSX100_630","LV430794","SEPAI","3П3Т АВТ. ВЫКЛ. MICR. 5.2A 160A NSX160H","Замена на NSX с MR E (заказ через селектор-конфигуратор)"]
[null,"GCR_NSX100_630","LV431797","SEPAI","3П3Т АВТ. ВЫКЛ. MICR. 5.2A 100A NSX250H","Замена на NSX с MR E (заказ через селектор-конфигуратор)"]
[null,"GCR_NSX100_630","LV431796","SEPAI","3П3Т АВТ. ВЫКЛ. MICR. 5.2A 160A NSX250H","Замена на NSX с MR E (заказ через селектор-конфигуратор)"]
[null,"GCR_NSX100_630","LV431795","SEPAI","3П3Т АВТ. ВЫКЛ. MICR. 5.2A 250A NSX250H","Замена на NSX с MR E (заказ через селектор-конфигуратор)"]
[null,"GCR_NSX100_630","LV429804","SEPAI","4П4Т АВТ. ВЫКЛ. MICR. 5.2A 40A NSX100H","Замена на NSX с MR E (заказ через селектор-конфигуратор)"]
[null,"GCR_NSX100_630","LV429803","SEPAI","4П4Т АВТ. ВЫКЛ. MICR. 5.2A 100A NSX100H","Замена на NSX с MR E (заказ через селектор-конфигуратор)"]
[null,"GCR_NSX100_630","LV430805","SEPAI","4П4Т АВТ. ВЫКЛ. MICR. 5.2A 100A NSX160H","Замена на NSX с MR E (заказ через селектор-конфигуратор)"]
[null,"GCR_NSX100_630","LV430804","SEPAI","4П4Т АВТ. ВЫКЛ. MICR. 5.2A 160A NSX160H","Замена на NSX с MR E (заказ через селектор-конфигуратор)"]
[null,"GCR_NSX100_630","LV431807","SEPAI","4П4Т АВТ. ВЫКЛ. MICR. 5.2A 100A NSX250H","Замена на NSX с MR E (заказ через селектор-конфигуратор)"]
[null,"GCR_NSX100_630","LV431806","SEPAI","4П4Т АВТ. ВЫКЛ. MICR. 5.2A 160A NSX250H","Замена на NSX с MR E (заказ через селектор-конфигуратор)"]
[null,"GCR_NSX100_630","LV431805","SEPAI","4П4Т АВТ. ВЫКЛ. MICR. 5.2A 250A NSX250H","Замена на NSX с MR E (заказ через селектор-конфигуратор)"]
[null,"LV429096","LV429091","SEPAI","3П3Т MICR. 5.2 A 40A РАСЦЕП. NSX100-250","Замена"]
[null,"LV429095","LV429090","SEPAI","3П3Т MICR. 5.2 A 100A РАСЦЕП. NSX100-250","Замена"]
[null,"LV430491","LV430490","SEPAI","3П3Т MICR. 5.2 A 160A РАСЦЕП. NSX160/250","Замена"]
[null,"LV431491","LV431490","SEPAI","3П3Т MICR. 5.2 A 250A РАСЦЕП. NSX250","Замена"]
[null,"LV429116","LV429111","SEPAI","3П3Т MICR. 6.2 A 40A РАСЦЕП. NSX100-250","Замена"]
[null,"LV429115","LV429110","SEPAI","3П3Т MICR. 6.2 A 100A РАСЦЕП. NSX100-250","Замена"]
[null,"LV430506","LV430505","SEPAI","3П3Т MICR. 6.2 A 160A РАСЦЕП. NSX160/250","Замена"]
[null,"LV431506","LV431505","SEPAI","3П3Т MICR. 6.2 A 250A РАСЦЕП. NSX250","Замена"]
[null,"LV429106","LV429101","SEPAI","4П4Т MICR. 5.2 A 40A РАСЦЕП. NSX100-250","Замена"]
[null,"LV429105","LV429100","SEPAI","4П4Т MICR. 5.2 A 100A РАСЦЕП. NSX100-250","Замена"]
[null,"LV430496","LV430495","SEPAI","4П4Т MICR. 5.2 A 160A РАСЦЕП. NSX160/250","Замена"]
[null,"LV431496","LV431495","SEPAI","4П4Т MICR. 5.2 A 250A РАСЦЕП. NSX250","Замена"]
[null,"LV429141","LV429136","SEPAI","4П4Т MICR. 6.2 A 40A РАСЦЕП. NSX100-250","Замена"]
[null,"LV429140","LV429135","SEPAI","4П4Т MICR. 6.2 A 100A РАСЦЕП. NSX100-250","Замена"]
[null,"LV430516","LV430515","SEPAI","4П4Т MICR. 6.2 A 160A РАСЦЕП. NSX160/250","Замена"]
[null,"LV431516","LV431515","SEPAI","4П4Т MICR. 6.2 A 250A РАСЦЕП. NSX250","Замена"]
[null,"GCR_NSX100_630","LV432678","SEPAI","3П3Т АВТОМ.ВЫКЛ. MICR. 5.3A 400A NSX400F","Замена на NSX с MR E (заказ через селектор-конфигуратор)"]
[null,"GCR_NSX100_630","LV432878","SEPAI","3П3Т АВТОМ.ВЫКЛ. MICR. 5.3A 630A NSX630F","Замена на NSX с MR E (заказ через селектор-конфигуратор)"]
[null,"GCR_NSX100_630","LV432679","SEPAI","4П4Т АВТ. ВЫКЛ. MICR. 5.3A 400A NSX400F","Замена на NSX с MR E (заказ через селектор-конфигуратор)"]
[null,"GCR_NSX100_630","LV432879","SEPAI","4П4Т АВТ. ВЫКЛ. MICR. 5.3A 630A NSX630F","Замена на NSX с MR E (заказ через селектор-конфигуратор)"]
[null,"GCR_NSX100_630","LV432699","SEPAI","3П3Т АВТОМ.ВЫКЛ. MICR. 5.3A 400A NSX400N","Замена на NSX с MR E (заказ через селектор-конфигуратор)"]
[null,"GCR_NSX100_630","LV432899","SEPAI","3П3Т АВТОМ.ВЫКЛ. MICR. 5.3A 630A NSX630N","Замена на NSX с MR E (заказ через селектор-конфигуратор)"]
[null,"GCR_NSX100_630","LV432700","SEPAI","4П4Т АВТ. ВЫКЛ. MICR. 5.3A 400A NSX400N","Замена на NSX с MR E (заказ через селектор-конфигуратор)"]
[null,"GCR_NSX100_630","LV432900","SEPAI","4П4Т АВТ. ВЫКЛ. MICR. 5.3A 630A NSX630N","Замена на NSX с MR E (заказ через селектор-конфигуратор)"]
[null,"GCR_NSX100_630","LV432701","SEPAI","3П3Т АВТ. ВЫКЛ. MICR. 5.3A 400A NSX400H","Замена на NSX с MR E (заказ через селектор-конфигуратор)"]
[null,"GCR_NSX100_630","LV432901","SEPAI","3П3Т АВТОМ.ВЫКЛ. MICR. 5.3A 630A NSX630H","Замена на NSX с MR E (заказ через селектор-конфигуратор)"]
[null,"GCR_NSX100_630","LV432702","SEPAI","4П4Т АВТ. ВЫКЛ. MICR. 5.3A 400A NSX400H","Замена на NSX с MR E (заказ через селектор-конфигуратор)"]
[null,"GCR_NSX100_630","LV432902","SEPAI","4П4Т АВТ. ВЫКЛ. MICR. 5.3A 630A NSX630H","Замена на NSX с MR E (заказ через селектор-конфигуратор)"]
[null,"LV432097","LV432091","SEPAI","3П3Т MICR. 5.3 A 400A РАСЦЕП. NSX400/630","Замена"]
[null,"LV432096","LV432090","SEPAI","3П3Т MICR. 5.3 A 630A РАСЦЕП. NSX630","Замена"]
[null,"LV432109","LV432103","SEPAI","3П3Т MICR. 6.3 A 400A РАСЦЕП. NSX400/630","Замена"]
[null,"LV432108","LV432102","SEPAI","3П3Т MICR. 6.3 A 630A РАСЦЕП. NSX630","Замена"]
[null,"LV432100","LV432094","SEPAI","4П4Т MICR. 5.3 A 400A РАСЦЕП. NSX400/630","Замена"]
[null,"LV432099","LV432093","SEPAI","4П4Т MICR. 5.3 A 630A РАСЦЕП. NSX630","Замена"]
[null,"LV432112","LV432106","SEPAI","4П4Т MICR. 6.3 A 400A РАСЦЕП. NSX400/630","Замена"]
[null,"LV432111","LV432105","SEPAI","4П4Т MICR. 6.3 A 630A РАСЦЕП. NSX630","Замена"]
[null,"C11E3TM016L","LV426100","SEPAI","АВТОМ.ВЫКЛ. NSXm100E 16kA AC 3П 16A TMD ELINK"]
[null,"C11E3TM025L","LV426101","SEPAI","АВТОМ.ВЫКЛ. NSXm100E 16kA AC 3П 25A TMD ELINK"]
[null,"C11E3TM032L","LV426102","SEPAI","АВТОМ.ВЫКЛ. NSXm100E 16kA AC 3П 32A TMD ELINK"]
[null,"C11E3TM040L","LV426103","SEPAI","АВТОМ.ВЫКЛ. NSXm100E 16kA AC 3П 40A TMD ELINK"]
[null,"C11E3TM050L","LV426104","SEPAI","АВТОМ.ВЫКЛ. NSXm100E 16kA AC 3П 50A TMD ELINK"]
[null,"C11E3TM063L","LV426105","SEPAI","АВТОМ.ВЫКЛ. NSXm100E 16kA AC 3П 63A TMD ELINK"]
[null,"C11E3TM080L","LV426106","SEPAI","АВТОМ.ВЫКЛ. NSXm100E 16kA AC 3П 80A TMD ELINK"]
[null,"C11E3TM100L","LV426107","SEPAI","АВТОМ.ВЫКЛ. NSXm100E 16kA AC 3П 100A TMD ELINK"]
[null,"C12E3TM125L","LV426108","SEPAI","АВТОМ.ВЫКЛ. NSXm160E 16kA AC 3П 125A TMD ELINK"]
[null,"C12E3TM160L","LV426109","SEPAI","АВТОМ.ВЫКЛ. NSXm160E 16kA AC 3П 160A TMD ELINK"]
[null,"C11E4TM016L","LV429120","SEPAI","АВТОМ.ВЫКЛ. NSXm100E 16kA AC 4П4Т 16A TMD ELINK"]
[null,"C11E4TM025L","LV426121","SEPAI","АВТОМ.ВЫКЛ. NSXm100E 16kA AC 4П4Т 25A TMD ELINK"]
[null,"C11E4TM032L","LV426122","SEPAI","АВТОМ.ВЫКЛ. NSXm100E 16kA AC 4П4Т 32A TMD ELINK"]
[null,"C11E4TM040L","LV426123","SEPAI","АВТОМ.ВЫКЛ. NSXm100E 16kA AC 4П4Т 40A TMD ELINK"]
[null,"C11E4TM050L","LV426124","SEPAI","АВТОМ.ВЫКЛ. NSXm100E 16kA AC 4П4Т 50A TMD ELINK"]
[null,"C11E4TM063L","LV426125","SEPAI","АВТОМ.ВЫКЛ. NSXm100E 16kA AC 4П4Т 63A TMD ELINK"]
[null,"C11E4TM080L","LV426126","SEPAI","АВТОМ.ВЫКЛ. NSXm100E 16kA AC 4П4Т 80A TMD ELINK"]
[null,"C11E4TM100L","LV426127","SEPAI","АВТОМ.ВЫКЛ. NSXm100E 16kA AC 4П4Т 100A TMD ELINK"]
[null,"C12E4TM125L","LV426128","SEPAI","АВТОМ.ВЫКЛ. NSXm160E 16kA AC 4П4Т 125A TMD ELINK"]
[null,"C12E4TM160L","LV426129","SEPAI","АВТОМ.ВЫКЛ. NSXm160E 16kA AC 4П4Т 160A TMD ELINK"]
[null,"C11E3TM016B","LV426150","SEPAI","АВТОМ.ВЫКЛ. NSXm100E 16kA AC 3П 16A TMD"]
[null,"C11E3TM025B","LV426151","SEPAI","АВТОМ.ВЫКЛ. NSXm100E 16kA AC 3П 25A TMD"]
[null,"C11E3TM032B","LV426152","SEPAI","АВТОМ.ВЫКЛ. NSXm100E 16kA AC 3П 32A TMD"]
[null,"C11E3TM040B","LV426153","SEPAI","АВТОМ.ВЫКЛ. NSXm100E 16kA AC 3П 40A TMD"]
[null,"C11E3TM050B","LV426154","SEPAI","АВТОМ.ВЫКЛ. NSXm100E 16kA AC 3П 50A TMD"]
[null,"C11E3TM063B","LV426155","SEPAI","АВТОМ.ВЫКЛ. NSXm100E 16kA AC 3П 63A TMD"]
[null,"C11E3TM080B","LV426156","SEPAI","АВТОМ.ВЫКЛ. NSXm100E 16kA AC 3П 80A TMD"]
[null,"C11E3TM100B","LV426157","SEPAI","АВТОМ.ВЫКЛ. NSXm100E 16kA AC 3П 100A TMD"]
[null,"C12E3TM125B","LV426158","SEPAI","АВТОМ.ВЫКЛ. NSXm160E 16kA AC 3П 125A TMD"]
[null,"C12E3TM160B","LV426159","SEPAI","АВТОМ.ВЫКЛ. NSXm160E 16kA AC 3П 160A TMD"]
[null,"C11E4TM016B","LV426170","SEPAI","АВТОМ.ВЫКЛ. NSXm100E 16kA AC 4П4Т 16A TMD"]
[null,"C11E4TM025B","LV426171","SEPAI","АВТОМ.ВЫКЛ. NSXm100E 16kA AC 4П4Т 25A TMD"]
[null,"C11E4TM032B","LV426172","SEPAI","АВТОМ.ВЫКЛ. NSXm100E 16kA AC 4П4Т 32A TMD"]
[null,"C11E4TM040B","LV426173","SEPAI","АВТОМ.ВЫКЛ. NSXm100E 16kA AC 4П4Т 40A TMD"]
[null,"C11E4TM050B","LV426174","SEPAI","АВТОМ.ВЫКЛ. NSXm100E 16kA AC 4П4Т 50A TMD"]
[null,"C11E4TM063B","LV426175","SEPAI","АВТОМ.ВЫКЛ. NSXm100E 16kA AC 4П4Т 63A TMD"]
[null,"C11E4TM080B","LV426176","SEPAI","АВТОМ.ВЫКЛ. NSXm100E 16kA AC 4П4Т 80A TMD"]
[null,"C11E4TM100B","LV426177","SEPAI","АВТОМ.ВЫКЛ. NSXm100E 16kA AC 4П4Т 100A TMD"]
[null,"C12E4TM125B","LV426178","SEPAI","АВТОМ.ВЫКЛ. NSXm160E 16kA AC 4П4Т 125A TMD"]
[null,"C12E4TM160B","LV426179","SEPAI","АВТОМ.ВЫКЛ. NSXm160E 16kA AC 4П4Т 160A TMD"]
[null,"C11B3TM016L","LV426200","SEPAI","АВТОМ.ВЫКЛ. NSXm100B 25kA AC 3П 16A TMD ELINK"]
[null,"C11B3TM025L","LV426201","SEPAI","АВТОМ.ВЫКЛ. NSXm100B 25kA AC 3П 25A TMD ELINK"]
[null,"C11B3TM032L","LV426202","SEPAI","АВТОМ.ВЫКЛ. NSXm100B 25kA AC 3П 32A TMD ELINK"]
[null,"C11B3TM040L","LV426203","SEPAI","АВТОМ.ВЫКЛ. NSXm100B 25kA AC 3П 40A TMD ELINK"]
[null,"C11B3TM050L","LV426204","SEPAI","АВТОМ.ВЫКЛ. NSXm100B 25kA AC 3П 50A TMD ELINK"]
[null,"C11B3TM063L","LV426205","SEPAI","АВТОМ.ВЫКЛ. NSXm100B 25kA AC 3П 63A TMD ELINK"]
[null,"C11B3TM080L","LV426206","SEPAI","АВТОМ.ВЫКЛ. NSXm100B 25kA AC 3П 80A TMD ELINK"]
[null,"C11B3TM100L","LV426207","SEPAI","АВТОМ.ВЫКЛ. NSXm100B 25kA AC 3П 100A TMD ELINK"]
[null,"C12B3TM125L","LV426208","SEPAI","АВТОМ.ВЫКЛ. NSXm160B 25kA AC 3П 125A TMD ELINK"]
[null,"C12B3TM160L","LV426209","SEPAI","АВТОМ.ВЫКЛ. NSXm160B 25kA AC 3П 160A TMD ELINK"]
[null,"C11B4TM016L","LV426220","SEPAI","АВТОМ.ВЫКЛ. NSXm100B 25kA AC 4П4Т 16A TMD ELINK"]
[null,"C11B4TM025L","LV426221","SEPAI","АВТОМ.ВЫКЛ. NSXm100B 25kA AC 4П4Т 25A TMD ELINK"]
[null,"C11B4TM032L","LV426222","SEPAI","АВТОМ.ВЫКЛ. NSXm100B 25kA AC 4П4Т 32A TMD ELINK"]
[null,"C11B4TM040L","LV426223","SEPAI","АВТОМ.ВЫКЛ. NSXm100B 25kA AC 4П4Т 40A TMD ELINK"]
[null,"C11B4TM050L","LV426224","SEPAI","АВТОМ.ВЫКЛ. NSXm100B 25kA AC 4П4Т 50A TMD ELINK"]
[null,"C11B4TM063L","LV426225","SEPAI","АВТОМ.ВЫКЛ. NSXm100B 25kA AC 4П4Т 63A TMD ELINK"]
[null,"C11B4TM080L","LV426226","SEPAI","АВТОМ.ВЫКЛ. NSXm100B 25kA AC 4П4Т 80A TMD ELINK"]
[null,"C11B4TM100L","LV426227","SEPAI","АВТОМ.ВЫКЛ. NSXm100B 25kA AC 4П4Т 100A TMD ELINK"]
[null,"C12B4TM125L","LV426228","SEPAI","АВТОМ.ВЫКЛ. NSXm160B 25kA AC 4П4Т 125A TMD ELINK"]
[null,"C12B4TM160L","LV426229","SEPAI","АВТОМ.ВЫКЛ. NSXm160B 25kA AC 4П4Т 160A TMD ELINK"]
[null,"C11B3TM016B","LV426250","SEPAI","АВТОМ.ВЫКЛ. NSXm100B 25kA AC 3П 16A TMD"]
[null,"C11B3TM025B","LV426251","SEPAI","АВТОМ.ВЫКЛ. NSXm100B 25kA AC 3П 25A TMD"]
[null,"C11B3TM032B","LV426252","SEPAI","АВТОМ.ВЫКЛ. NSXm100B 25kA AC 3П 32A TMD"]
[null,"C11B3TM040B","LV426253","SEPAI","АВТОМ.ВЫКЛ. NSXm100B 25kA AC 3П 40A TMD"]
[null,"C11B3TM050B","LV426254","SEPAI","АВТОМ.ВЫКЛ. NSXm100B 25kA AC 3П 50A TMD"]
[null,"C11B3TM063B","LV426255","SEPAI","АВТОМ.ВЫКЛ. NSXm100B 25kA AC 3П 63A TMD"]
[null,"C11B3TM080B","LV426256","SEPAI","АВТОМ.ВЫКЛ. NSXm100B 25kA AC 3П 80A TMD"]
[null,"C11B3TM100B","LV426257","SEPAI","АВТОМ.ВЫКЛ. NSXm100B 25kA AC 3П 100A TMD"]
[null,"C12B3TM125B","LV426258","SEPAI","АВТОМ.ВЫКЛ. NSXm160B 25kA AC 3П 125A TMD"]
[null,"C12B3TM160B","LV426259","SEPAI","АВТОМ.ВЫКЛ. NSXm160B 25kA AC 3П 160A TMD"]
[null,"C11B4TM016B","LV426270","SEPAI","АВТОМ.ВЫКЛ. NSXm100B 25kA AC 4П4Т 16A TMD"]
[null,"C11B4TM025B","LV426271","SEPAI","АВТОМ.ВЫКЛ. NSXm100B 25kA AC 4П4Т 25A TMD"]
[null,"C11B4TM032B","LV426272","SEPAI","АВТОМ.ВЫКЛ. NSXm100B 25kA AC 4П4Т 32A TMD"]
[null,"C11B4TM040B","LV426273","SEPAI","АВТОМ.ВЫКЛ. NSXm100B 25kA AC 4П4Т 40A TMD"]
[null,"C11B4TM050B","LV426274","SEPAI","АВТОМ.ВЫКЛ. NSXm100B 25kA AC 4П4Т 50A TMD"]
[null,"C11B4TM063B","LV426275","SEPAI","АВТОМ.ВЫКЛ. NSXm100B 25kA AC 4П4Т 63A TMD"]
[null,"C11B4TM080B","LV426276","SEPAI","АВТОМ.ВЫКЛ. NSXm100B 25kA AC 4П4Т 80A TMD"]
[null,"C11B4TM100B","LV426277","SEPAI","АВТОМ.ВЫКЛ. NSXm100B 25kA AC 4П4Т 100A TMD"]
[null,"C12B4TM125B","LV426278","SEPAI","АВТОМ.ВЫКЛ. NSXm160B 25kA AC 4П4Т 125A TMD"]
[null,"C12B4TM160B","LV426279","SEPAI","АВТОМ.ВЫКЛ. NSXm160B 25kA AC 4П4Т 160A TMD"]
[null,"C11F3TM016L","LV426300","SEPAI","АВТОМ.ВЫКЛ. NSXm100F 36kA AC 3П 16A TMD ELINK"]
[null,"C11F3TM025L","LV426301","SEPAI","АВТОМ.ВЫКЛ. NSXm100F 36kA AC 3П 25A TMD ELINK"]
[null,"C11F3TM032L","LV426302","SEPAI","АВТОМ.ВЫКЛ. NSXm100F 36kA AC 3П 32A TMD ELINK"]
[null,"C11F3TM040L","LV426303","SEPAI","АВТОМ.ВЫКЛ. NSXm100F 36kA AC 3П 40A TMD ELINK"]
[null,"C11F3TM050L","LV426304","SEPAI","АВТОМ.ВЫКЛ. NSXm100F 36kA AC 3П 50A TMD ELINK"]
[null,"C11F3TM063L","LV426305","SEPAI","АВТОМ.ВЫКЛ. NSXm100F 36kA AC 3П 63A TMD ELINK"]
[null,"C11F3TM080L","LV426306","SEPAI","АВТОМ.ВЫКЛ. NSXm100F 36kA AC 3П 80A TMD ELINK"]
[null,"C11F3TM100L","LV426307","SEPAI","АВТОМ.ВЫКЛ. NSXm100F 36kA AC 3П 100A TMD ELINK"]
[null,"C12F3TM125L","LV426308","SEPAI","АВТОМ.ВЫКЛ. NSXm160F 36kA AC 3П 125A TMD ELINK"]
[null,"C12F3TM160L","LV426309","SEPAI","АВТОМ.ВЫКЛ. NSXm160F 36kA AC 3П 160A TMD ELINK"]
[null,"C11F4TM016L","LV426320","SEPAI","АВТОМ.ВЫКЛ. NSXm100F 36kA AC 4П4Т 16A TMD ELINK"]
[null,"C11F4TM025L","LV426321","SEPAI","АВТОМ.ВЫКЛ. NSXm100F 36kA AC 4П4Т 25A TMD ELINK"]
[null,"C11F4TM032L","LV426322","SEPAI","АВТОМ.ВЫКЛ. NSXm100F 36kA AC 4П4Т 32A TMD ELINK"]
[null,"C11F4TM040L","LV426323","SEPAI","АВТОМ.ВЫКЛ. NSXm100F 36kA AC 4П4Т 40A TMD ELINK"]
[null,"C11F4TM050L","LV426324","SEPAI","АВТОМ.ВЫКЛ. NSXm100F 36kA AC 4П4Т 50A TMD ELINK"]
[null,"C11F4TM063L","LV426325","SEPAI","АВТОМ.ВЫКЛ. NSXm100F 36kA AC 4П4Т 63A TMD ELINK"]
[null,"C11F4TM080L","LV426326","SEPAI","АВТОМ.ВЫКЛ. NSXm100F 36kA AC 4П4Т 80A TMD ELINK"]
[null,"C11F4TM100L","LV426327","SEPAI","АВТОМ.ВЫКЛ. NSXm100F 36kA AC 4П4Т 100A TMD ELINK"]
[null,"C12F4TM125L","LV426328","SEPAI","АВТОМ.ВЫКЛ. NSXm160F 36kA AC 4П4Т 125A TMD ELINK"]
[null,"C12F4TM160L","LV426329","SEPAI","АВТОМ.ВЫКЛ. NSXm160F 36kA AC 4П4Т 160A TMD ELINK"]
[null,"C11F3TM016B","LV426350","SEPAI","АВТОМ.ВЫКЛ. NSXm100F 36kA AC 3П 16A TMD"]
[null,"C11F3TM025B","LV426351","SEPAI","АВТОМ.ВЫКЛ. NSXm100F 36kA AC 3П 25A TMD"]
[null,"C11F3TM032B","LV426352","SEPAI","АВТОМ.ВЫКЛ. NSXm100F 36kA AC 3П 32A TMD"]
[null,"C11F3TM040B","LV426353","SEPAI","АВТОМ.ВЫКЛ. NSXm100F 36kA AC 3П 40A TMD"]
[null,"C11F3TM050B","LV426354","SEPAI","АВТОМ.ВЫКЛ. NSXm100F 36kA AC 3П 50A TMD"]
[null,"C11F3TM063B","LV426355","SEPAI","АВТОМ.ВЫКЛ. NSXm100F 36kA AC 3П 63A TMD"]
[null,"C11F3TM080B","LV426356","SEPAI","АВТОМ.ВЫКЛ. NSXm100F 36kA AC 3П 80A TMD"]
[null,"C11F3TM100B","LV426357","SEPAI","АВТОМ.ВЫКЛ. NSXm100F 36kA AC 3П 100A TMD"]
[null,"C12F3TM125B","LV426358","SEPAI","АВТОМ.ВЫКЛ. NSXm160F 36kA AC 3П 125A TMD"]
[null,"C12F3TM160B","LV426359","SEPAI","АВТОМ.ВЫКЛ. NSXm160F 36kA AC 3П 160A TMD"]
[null,"C11F4TM016B","LV426370","SEPAI","АВТОМ.ВЫКЛ. NSXm100F 36kA AC 4П4Т 16A TMD"]
[null,"C11F4TM025B","LV426371","SEPAI","АВТОМ.ВЫКЛ. NSXm100F 36kA AC 4П4Т 25A TMD"]
[null,"C11F4TM032B","LV426372","SEPAI","АВТОМ.ВЫКЛ. NSXm100F 36kA AC 4П4Т 32A TMD"]
[null,"C11F4TM040B","LV426373","SEPAI","АВТОМ.ВЫКЛ. NSXm100F 36kA AC 4П4Т 40A TMD"]
[null,"C11F4TM050B","LV426374","SEPAI","АВТОМ.ВЫКЛ. NSXm100F 36kA AC 4П4Т 50A TMD"]
[null,"C11F4TM063B","LV426375","SEPAI","АВТОМ.ВЫКЛ. NSXm100F 36kA AC 4П4Т 63A TMD"]
[null,"C11F4TM080B","LV426376","SEPAI","АВТОМ.ВЫКЛ. NSXm100F 36kA AC 4П4Т 80A TMD"]
[null,"C11F4TM100B","LV426377","SEPAI","АВТОМ.ВЫКЛ. NSXm100F 36kA AC 4П4Т 100A TMD"]
[null,"C12F4TM125B","LV426378","SEPAI","АВТОМ.ВЫКЛ. NSXm160F 36kA AC 4П4Т 125A TMD"]
[null,"C12F4TM160B","LV426379","SEPAI","АВТОМ.ВЫКЛ. NSXm160F 36kA AC 4П4Т 160A TMD"]
[null,"C11N3TM016L","LV426400","SEPAI","АВТОМ.ВЫКЛ. NSXm100N 50kA AC 3П 16A TMD ELINK"]
[null,"C11N3TM025L","LV426401","SEPAI","АВТОМ.ВЫКЛ. NSXm100N 50kA AC 3П 25A TMD ELINK"]
[null,"C11N3TM032L","LV426402","SEPAI","АВТОМ.ВЫКЛ. NSXm100N 50kA AC 3П 32A TMD ELINK"]
[null,"C11N3TM040L","LV426403","SEPAI","АВТОМ.ВЫКЛ. NSXm100N 50kA AC 3П 40A TMD ELINK"]
[null,"C11N3TM050L","LV426404","SEPAI","АВТОМ.ВЫКЛ. NSXm100N 50kA AC 3П 50A TMD ELINK"]
[null,"C11N3TM063L","LV426405","SEPAI","АВТОМ.ВЫКЛ. NSXm100N 50kA AC 3П 63A TMD ELINK"]
[null,"C11N3TM080L","LV426406","SEPAI","АВТОМ.ВЫКЛ. NSXm100N 50kA AC 3П 80A TMD ELINK"]
[null,"C11N3TM100L","LV426407","SEPAI","АВТОМ.ВЫКЛ. NSXm100N 50kA AC 3П 100A TMD ELINK"]
[null,"C12N3TM125L","LV426408","SEPAI","АВТОМ.ВЫКЛ. NSXm160N 50kA AC 3П 125A TMD ELINK"]
[null,"C12N3TM160L","LV426409","SEPAI","АВТОМ.ВЫКЛ. NSXm160N 50kA AC 3П 160A TMD ELINK"]
[null,"C11N4TM016L","LV426420","SEPAI","АВТОМ.ВЫКЛ. NSXm100N 50kA AC 4П4Т 16A TMD ELINK"]
[null,"C11N4TM025L","LV426421","SEPAI","АВТОМ.ВЫКЛ. NSXm100N 50kA AC 4П4Т 25A TMD ELINK"]
[null,"C11N4TM032L","LV426422","SEPAI","АВТОМ.ВЫКЛ. NSXm100N 50kA AC 4П4Т 32A TMD ELINK"]
[null,"C11N4TM040L","LV426423","SEPAI","АВТОМ.ВЫКЛ. NSXm100N 50kA AC 4П4Т 40A TMD ELINK"]
[null,"C11N4TM050L","LV426424","SEPAI","АВТОМ.ВЫКЛ. NSXm100N 50kA AC 4П4Т 50A TMD ELINK"]
[null,"C11N4TM063L","LV426425","SEPAI","АВТОМ.ВЫКЛ. NSXm100N 50kA AC 4П4Т 63A TMD ELINK"]
[null,"C11N4TM080L","LV426426","SEPAI","АВТОМ.ВЫКЛ. NSXm100N 50kA AC 4П4Т 80A TMD ELINK"]
[null,"C11N4TM100L","LV426427","SEPAI","АВТОМ.ВЫКЛ. NSXm100N 50kA AC 4П4Т 100A TMD ELINK"]
[null,"C12N4TM125L","LV426428","SEPAI","АВТОМ.ВЫКЛ. NSXm160N 50kA AC 4П4Т 125A TMD ELINK"]
[null,"C12N4TM160L","LV426429","SEPAI","АВТОМ.ВЫКЛ. NSXm160N 50kA AC 4П4Т 160A TMD ELINK"]
[null,"C11N3TM016B","LV426450","SEPAI","АВТОМ.ВЫКЛ. NSXm100N 50kA AC 3П 16A TMD"]
[null,"C11N3TM025B","LV426451","SEPAI","АВТОМ.ВЫКЛ. NSXm100N 50kA AC 3П 25A TMD"]
[null,"C11N3TM032B","LV426452","SEPAI","АВТОМ.ВЫКЛ. NSXm100N 50kA AC 3П 32A TMD"]
[null,"C11N3TM040B","LV426453","SEPAI","АВТОМ.ВЫКЛ. NSXm100N 50kA AC 3П 40A TMD"]
[null,"C11N3TM050B","LV426454","SEPAI","АВТОМ.ВЫКЛ. NSXm100N 50kA AC 3П 50A TMD"]
[null,"C11N3TM063B","LV426455","SEPAI","АВТОМ.ВЫКЛ. NSXm100N 50kA AC 3П 63A TMD"]
[null,"C11N3TM080B","LV426456","SEPAI","АВТОМ.ВЫКЛ. NSXm100N 50kA AC 3П 80A TMD"]
[null,"C11N3TM100B","LV426457","SEPAI","АВТОМ.ВЫКЛ. NSXm100N 50kA AC 3П 100A TMD"]
[null,"C12N3TM125B","LV426458","SEPAI","АВТОМ.ВЫКЛ. NSXm160N 50kA AC 3П 125A TMD"]
[null,"C12N3TM160B","LV426459","SEPAI","АВТОМ.ВЫКЛ. NSXm160N 50kA AC 3П 160A TMD"]
[null,"C11N4TM016B","LV426470","SEPAI","АВТОМ.ВЫКЛ. NSXm100N 50kA AC 4П4Т 16A TMD"]
[null,"C11N4TM025B","LV426471","SEPAI","АВТОМ.ВЫКЛ. NSXm100N 50kA AC 4П4Т 25A TMD"]
[null,"C11N4TM032B","LV426472","SEPAI","АВТОМ.ВЫКЛ. NSXm100N 50kA AC 4П4Т 32A TMD"]
[null,"C11N4TM040B","LV426473","SEPAI","АВТОМ.ВЫКЛ. NSXm100N 50kA AC 4П4Т 40A TMD"]
[null,"C11N4TM050B","LV426474","SEPAI","АВТОМ.ВЫКЛ. NSXm100N 50kA AC 4П4Т 50A TMD"]
[null,"C11N4TM063B","LV426475","SEPAI","АВТОМ.ВЫКЛ. NSXm100N 50kA AC 4П4Т 63A TMD"]
[null,"C11N4TM080B","LV426476","SEPAI","АВТОМ.ВЫКЛ. NSXm100N 50kA AC 4П4Т 80A TMD"]
[null,"C11N4TM100B","LV426477","SEPAI","АВТОМ.ВЫКЛ. NSXm100N 50kA AC 4П4Т 100A TMD"]
[null,"C12N4TM125B","LV426478","SEPAI","АВТОМ.ВЫКЛ. NSXm160N 50kA AC 4П4Т 125A TMD"]
[null,"C12N4TM160B","LV426479","SEPAI","АВТОМ.ВЫКЛ. NSXm160N 50kA AC 4П4Т 160A TMD"]
[null,"C11H3TM016L","LV426500","SEPAI","АВТОМ.ВЫКЛ. NSXm100H 70kA AC 3П 16A TMD ELINK"]
[null,"C11H3TM025L","LV426501","SEPAI","АВТОМ.ВЫКЛ. NSXm100H 70kA AC 3П 25A TMD ELINK"]
[null,"C11H3TM032L","LV426502","SEPAI","АВТОМ.ВЫКЛ. NSXm100H 70kA AC 3П 32A TMD ELINK"]
[null,"C11H3TM040L","LV426503","SEPAI","АВТОМ.ВЫКЛ. NSXm100H 70kA AC 3П 40A TMD ELINK"]
[null,"C11H3TM050L","LV426504","SEPAI","АВТОМ.ВЫКЛ. NSXm100H 70kA AC 3П 50A TMD ELINK"]
[null,"C11H3TM063L","LV426505","SEPAI","АВТОМ.ВЫКЛ. NSXm100H 70kA AC 3П 63A TMD ELINK"]
[null,"C11H3TM080L","LV426506","SEPAI","АВТОМ.ВЫКЛ. NSXm100H 70kA AC 3П 80A TMD ELINK"]
[null,"C11H3TM100L","LV426507","SEPAI","АВТОМ.ВЫКЛ. NSXm100H 70kA AC 3П 100A TMD ELINK"]
[null,"C12H3TM125L","LV426508","SEPAI","АВТОМ.ВЫКЛ. NSXm160H 70kA AC 3П 125A TMD ELINK"]
[null,"C12H3TM160L","LV426509","SEPAI","АВТОМ.ВЫКЛ. NSXm160H 70kA AC 3П 160A TMD ELINK"]
[null,"C11H4TM016L","LV426520","SEPAI","АВТОМ.ВЫКЛ. NSXm100H 70kA AC 4П4Т 16A TMD ELINK"]
[null,"C11H4TM025L","LV426521","SEPAI","АВТОМ.ВЫКЛ. NSXm100H 70kA AC 4П4Т 25A TMD ELINK"]
[null,"C11H4TM032L","LV426522","SEPAI","АВТОМ.ВЫКЛ. NSXm100H 70kA AC 4П4Т 32A TMD ELINK"]
[null,"C11H4TM040L","LV426523","SEPAI","АВТОМ.ВЫКЛ. NSXm100H 70kA AC 4П4Т 40A TMD ELINK"]
[null,"C11H4TM050L","LV426524","SEPAI","АВТОМ.ВЫКЛ. NSXm100H 70kA AC 4П4Т 50A TMD ELINK"]
[null,"C11H4TM063L","LV426525","SEPAI","АВТОМ.ВЫКЛ. NSXm100H 70kA AC 4П4Т 63A TMD ELINK"]
[null,"C11H4TM080L","LV426526","SEPAI","АВТОМ.ВЫКЛ. NSXm100H 70kA AC 4П4Т 80A TMD ELINK"]
[null,"C11H4TM100L","LV426527","SEPAI","АВТОМ.ВЫКЛ. NSXm100H 70kA AC 4П4Т 100A TMD ELINK"]
[null,"C12H4TM125L","LV426528","SEPAI","АВТОМ.ВЫКЛ. NSXm160H 70kA AC 4П4Т 125A TMD ELINK"]
[null,"C12H4TM160L","LV426529","SEPAI","АВТОМ.ВЫКЛ. NSXm160H 70kA AC 4П4Т 160A TMD ELINK"]
[null,"C11H3TM016B","LV426550","SEPAI","АВТОМ.ВЫКЛ. NSXm100H 70kA AC 3П 16A TMD"]
[null,"C11H3TM025B","LV426551","SEPAI","АВТОМ.ВЫКЛ. NSXm100H 70kA AC 3П 25A TMD"]
[null,"C11H3TM032B","LV426552","SEPAI","АВТОМ.ВЫКЛ. NSXm100H 70kA AC 3П 32A TMD"]
[null,"C11H3TM040B","LV426553","SEPAI","АВТОМ.ВЫКЛ. NSXm100H 70kA AC 3П 40A TMD"]
[null,"C11H3TM050B","LV426554","SEPAI","АВТОМ.ВЫКЛ. NSXm100H 70kA AC 3П 50A TMD"]
[null,"C11H3TM063B","LV426555","SEPAI","АВТОМ.ВЫКЛ. NSXm100H 70kA AC 3П 63A TMD"]
[null,"C11H3TM080B","LV426556","SEPAI","АВТОМ.ВЫКЛ. NSXm100H 70kA AC 3П 80A TMD"]
[null,"C11H3TM100B","LV426557","SEPAI","АВТОМ.ВЫКЛ. NSXm100H 70kA AC 3П 100A TMD"]
[null,"C12H3TM125B","LV426558","SEPAI","АВТОМ.ВЫКЛ. NSXm160H 70kA AC 3П 125A TMD"]
[null,"C12H3TM160B","LV426559","SEPAI","АВТОМ.ВЫКЛ. NSXm160H 70kA AC 3П 160A TMD"]
[null,"C11H4TM016B","LV426570","SEPAI","АВТОМ.ВЫКЛ. NSXm100H 70kA AC 4П4Т 16A TMD"]
[null,"C11H4TM025B","LV426571","SEPAI","АВТОМ.ВЫКЛ. NSXm100H 70kA AC 4П4Т 25A TMD"]
[null,"C11H4TM032B","LV426572","SEPAI","АВТОМ.ВЫКЛ. NSXm100H 70kA AC 4П4Т 32A TMD"]
[null,"C11H4TM040B","LV426573","SEPAI","АВТОМ.ВЫКЛ. NSXm100H 70kA AC 4П4Т 40A TMD"]
[null,"C11H4TM050B","LV426574","SEPAI","АВТОМ.ВЫКЛ. NSXm100H 70kA AC 4П4Т 50A TMD"]
[null,"C11H4TM063B","LV426575","SEPAI","АВТОМ.ВЫКЛ. NSXm100H 70kA AC 4П4Т 63A TMD"]
[null,"C11H4TM080B","LV426576","SEPAI","АВТОМ.ВЫКЛ. NSXm100H 70kA AC 4П4Т 80A TMD"]
[null,"C11H4TM100B","LV426577","SEPAI","АВТОМ.ВЫКЛ. NSXm100H 70kA AC 4П4Т 100A TMD"]
[null,"C12H4TM125B","LV426578","SEPAI","АВТОМ.ВЫКЛ. NSXm160H 70kA AC 4П4Т 125A TMD"]
[null,"C12H4TM160B","LV426579","SEPAI","АВТОМ.ВЫКЛ. NSXm160H 70kA AC 4П4Т 160A TMD"]
[null,"C113050LS","LV426600","SEPAI","ВЫКЛ.-РАЗЪЕД. NSXm100NA AC 3П 50A ELINK"]
[null,"C113100LS","LV426601","SEPAI","ВЫКЛ.-РАЗЪЕД. NSXm100NA AC 3П 100A ELINK"]
[null,"C123160LS","LV426602","SEPAI","ВЫКЛ.-РАЗЪЕД. NSXm160NA AC 3П 160A ELINK"]
[null,"C114050LS","LV426610","SEPAI","ВЫКЛ.-РАЗЪЕД. NSXm100NA AC 4П 50A ELINK"]
[null,"C114100LS","LV426611","SEPAI","ВЫКЛ.-РАЗЪЕД. NSXm100NA AC 4П 100A ELINK"]
[null,"C124160LS","LV426612","SEPAI","ВЫКЛ.-РАЗЪЕД. NSXm160NA AC 4П 160A ELINK"]
[null,"C113050BS","LV426650","SEPAI","ВЫКЛ.-РАЗЪЕД. NSXm100NA AC 3П 50A"]
[null,"C113100BS","LV426651","SEPAI","ВЫКЛ.-РАЗЪЕД. NSXm100NA AC 3П 100A"]
[null,"C123160BS","LV426652","SEPAI","ВЫКЛ.-РАЗЪЕД. NSXm160NA AC 3П 160A"]
[null,"C114050BS","LV426660","SEPAI","ВЫКЛ.-РАЗЪЕД. NSXm100NA AC 4П 50A"]
[null,"C114100BS","LV426661","SEPAI","ВЫКЛ.-РАЗЪЕД. NSXm100NA AC 4П 100A"]
[null,"C124160BS","LV426662","SEPAI","ВЫКЛ.-РАЗЪЕД. NSXm160NA AC 4П 160A"]
[null,"C11E34V025L","LV426700","SEPAI","ДИФФЕРЕНЦ. АВТОМ. ВЫКЛ.NSXm100E 16kA AC 3П 25A 4.1 ELINK"]
[null,"C11E34V050L","LV426701","SEPAI","ДИФФЕРЕНЦ. АВТОМ. ВЫКЛ.NSXm100E 16kA AC 3П 50A 4.1 ELINK"]
[null,"C11E34V100L","LV426702","SEPAI","ДИФФЕРЕНЦ. АВТОМ. ВЫКЛ.NSXm100E 16kA AC 3П 100A 4.1 ELINK"]
[null,"C12E34V160L","LV426703","SEPAI","ДИФФЕРЕНЦ. АВТОМ. ВЫКЛ.NSXm160E 16kA AC 3П 160A 4.1 ELINK"]
[null,"C11E44V025L","LV426705","SEPAI","ДИФФЕРЕНЦ. АВТОМ. ВЫКЛ.NSXm100E 16kA AC 4П 25A 4.1 ELINK"]
[null,"C11E44V050L","LV426706","SEPAI","ДИФФЕРЕНЦ. АВТОМ. ВЫКЛ.NSXm100E 16kA AC 4П 50A 4.1 ELINK"]
[null,"C11E44V100L","LV426707","SEPAI","ДИФФЕРЕНЦ. АВТОМ. ВЫКЛ.NSXm100E 16kA AC 4П 100A 4.1 ELINK"]
[null,"C12E44V160L","LV426708","SEPAI","ДИФФЕРЕНЦ. АВТОМ. ВЫКЛ.NSXm160E 16kA AC 4П 160A 4.1 ELINK"]
[null,"C11B34V025L","LV426710","SEPAI","ДИФФЕРЕНЦ. АВТОМ. ВЫКЛ.NSXm100B 25kA AC 3П 25A 4.1 ELINK"]
[null,"C11B34V050L","LV426711","SEPAI","ДИФФЕРЕНЦ. АВТОМ. ВЫКЛ.NSXm100B 25kA AC 3П 50A 4.1 ELINK"]
[null,"C11B34V100L","LV426712","SEPAI","ДИФФЕРЕНЦ. АВТОМ. ВЫКЛ.NSXm100B 25kA AC 3П 100A 4.1 ELINK"]
[null,"C12B34V160L","LV426713","SEPAI","ДИФФЕРЕНЦ. АВТОМ. ВЫКЛ.NSXm160B 25kA AC 3П 160A 4.1 ELINK"]
[null,"C11B44V025L","LV426715","SEPAI","ДИФФЕРЕНЦ. АВТОМ. ВЫКЛ.NSXm100B 25kA AC 4П 25A 4.1 ELINK"]
[null,"C11B44V050L","LV426716","SEPAI","ДИФФЕРЕНЦ. АВТОМ. ВЫКЛ.NSXm100B 25kA AC 4П 50A 4.1 ELINK"]
[null,"C11B44V100L","LV426717","SEPAI","ДИФФЕРЕНЦ. АВТОМ. ВЫКЛ.NSXm100B 25kA AC 4П 100A 4.1 ELINK"]
[null,"C12B44V160L","LV426718","SEPAI","ДИФФЕРЕНЦ. АВТОМ. ВЫКЛ.NSXm160B 25kA AC 4П 160A 4.1 ELINK"]
[null,"C11F34V025L","LV426720","SEPAI","ДИФФЕРЕНЦ. АВТОМ. ВЫКЛ.NSXm100F 36kA AC 3П 25A 4.1 ELINK"]
[null,"C11F34V050L","LV426721","SEPAI","ДИФФЕРЕНЦ. АВТОМ. ВЫКЛ.NSXm100F 36kA AC 3П 50A 4.1 ELINK"]
[null,"C11F34V100L","LV426722","SEPAI","ДИФФЕРЕНЦ. АВТОМ. ВЫКЛ.NSXm100F 36kA AC 3П 100A 4.1 ELINK"]
[null,"C12F34V160L","LV426723","SEPAI","ДИФФЕРЕНЦ. АВТОМ. ВЫКЛ.NSXm160F 36kA AC 3П 160A 4.1 ELINK"]
[null,"C11F44V025L","LV426725","SEPAI","ДИФФЕРЕНЦ. АВТОМ. ВЫКЛ.NSXm100F 36kA AC 4П 25A 4.1 ELINK"]
[null,"C11F44V050L","LV426726","SEPAI","ДИФФЕРЕНЦ. АВТОМ. ВЫКЛ.NSXm100F 36kA AC 4П 50A 4.1 ELINK"]
[null,"C11F44V100L","LV426727","SEPAI","ДИФФЕРЕНЦ. АВТОМ. ВЫКЛ.NSXm100F 36kA AC 4П 100A 4.1 ELINK"]
[null,"C12F44V160L","LV426728","SEPAI","ДИФФЕРЕНЦ. АВТОМ. ВЫКЛ.NSXm160F 36kA AC 4П 160A 4.1 ELINK"]
[null,"C11N34V025L","LV426730","SEPAI","ДИФФЕРЕНЦ. АВТОМ. ВЫКЛ.NSXm100N 50kA AC 3П 25A 4.1 ELINK"]
[null,"C11N34V050L","LV426731","SEPAI","ДИФФЕРЕНЦ. АВТОМ. ВЫКЛ.NSXm100N 50kA AC 3П 50A 4.1 ELINK"]
[null,"C11N34V100L","LV426732","SEPAI","ДИФФЕРЕНЦ. АВТОМ. ВЫКЛ.NSXm100N 50kA AC 3П 100A 4.1 ELINK"]
[null,"C12N34V160L","LV426733","SEPAI","ДИФФЕРЕНЦ. АВТОМ. ВЫКЛ.NSXm160N 50kA AC 3П 160A 4.1 ELINK"]
[null,"C11N44V025L","LV426735","SEPAI","ДИФФЕРЕНЦ. АВТОМ. ВЫКЛ.NSXm100N 50kA AC 4П 25A 4.1 ELINK"]
[null,"C11N44V050L","LV426736","SEPAI","ДИФФЕРЕНЦ. АВТОМ. ВЫКЛ.NSXm100N 50kA AC 4П 50A 4.1 ELINK"]
[null,"C11N44V100L","LV426737","SEPAI","ДИФФЕРЕНЦ. АВТОМ. ВЫКЛ.NSXm100N 50kA AC 4П 100A 4.1 ELINK"]
[null,"C12N44V160L","LV426738","SEPAI","ДИФФЕРЕНЦ. АВТОМ. ВЫКЛ.NSXm160N 50kA AC 4П 160A 4.1 ELINK"]
[null,"C11H34V025L","LV426740","SEPAI","ДИФФЕРЕНЦ. АВТОМ. ВЫКЛ.NSXm100H 70kA AC 3П 25A 4.1 ELINK"]
[null,"C11H34V050L","LV426741","SEPAI","ДИФФЕРЕНЦ. АВТОМ. ВЫКЛ.NSXm100H 70kA AC 3П 50A 4.1 ELINK"]
[null,"C11H34V100L","LV426742","SEPAI","ДИФФЕРЕНЦ. АВТОМ. ВЫКЛ.NSXm100H 70kA AC 3П 100A 4.1 ELINK"]
[null,"C12H34V160L","LV426743","SEPAI","ДИФФЕРЕНЦ. АВТОМ. ВЫКЛ.NSXm160H 70kA AC 3П 160A 4.1 ELINK"]
[null,"C11H44V025L","LV426745","SEPAI","ДИФФЕРЕНЦ. АВТОМ. ВЫКЛ.NSXm100H 70kA AC 4П 25A 4.1 ELINK"]
[null,"C11H44V050L","LV426746","SEPAI","ДИФФЕРЕНЦ. АВТОМ. ВЫКЛ.NSXm100H 70kA AC 4П 50A 4.1 ELINK"]
[null,"C11H44V100L","LV426747","SEPAI","ДИФФЕРЕНЦ. АВТОМ. ВЫКЛ.NSXm100H 70kA AC 4П 100A 4.1 ELINK"]
[null,"C12H44V160L","LV426748","SEPAI","ДИФФЕРЕНЦ. АВТОМ. ВЫКЛ.NSXm160H 70kA AC 4П 160A 4.1 ELINK"]
[null,"C11E34V025B","LV426750","SEPAI","ДИФФЕРЕНЦ. АВТОМ. ВЫКЛ.NSXm100E 16kA AC 3П 25A 4.1"]
[null,"C11E34V050B","LV426751","SEPAI","ДИФФЕРЕНЦ. АВТОМ. ВЫКЛ.NSXm100E 16kA AC 3П 50A 4.1"]
[null,"C11E34V100B","LV426752","SEPAI","ДИФФЕРЕНЦ. АВТОМ. ВЫКЛ.NSXm100E 16kA AC 3П 100A 4.1"]
[null,"C12E34V160B","LV426753","SEPAI","ДИФФЕРЕНЦ. АВТОМ. ВЫКЛ.NSXm160E 16kA AC 3П 160A 4.1"]
[null,"C11E44V025B","LV426755","SEPAI","ДИФФЕРЕНЦ. АВТОМ. ВЫКЛ.NSXm100E 16kA AC 4П 25A 4.1"]
[null,"C11E44V050B","LV426756","SEPAI","ДИФФЕРЕНЦ. АВТОМ. ВЫКЛ.NSXm100E 16kA AC 4П 50A 4.1"]
[null,"C11E44V100B","LV426757","SEPAI","ДИФФЕРЕНЦ. АВТОМ. ВЫКЛ.NSXm100E 16kA AC 4П 100A 4.1"]
[null,"C12E44V160B","LV426758","SEPAI","ДИФФЕРЕНЦ. АВТОМ. ВЫКЛ.NSXm160E 16kA AC 4П 160A 4.1"]
[null,"C11B34V025B","LV426760","SEPAI","ДИФФЕРЕНЦ. АВТОМ. ВЫКЛ.NSXm100B 25kA AC 3П 25A 4.1"]
[null,"C11B34V050B","LV426761","SEPAI","ДИФФЕРЕНЦ. АВТОМ. ВЫКЛ.NSXm100B 25kA AC 3П 50A 4.1"]
[null,"C11B34V100B","LV426762","SEPAI","ДИФФЕРЕНЦ. АВТОМ. ВЫКЛ.NSXm100B 25kA AC 3П 100A 4.1"]
[null,"C12B34V160B","LV426763","SEPAI","ДИФФЕРЕНЦ. АВТОМ. ВЫКЛ.NSXm160B 25kA AC 3П 160A 4.1"]
[null,"C11B44V025B","LV426765","SEPAI","ДИФФЕРЕНЦ. АВТОМ. ВЫКЛ.NSXm100B 25kA AC 4П 25A 4.1"]
[null,"C11B44V050B","LV426766","SEPAI","ДИФФЕРЕНЦ. АВТОМ. ВЫКЛ.NSXm100B 25kA AC 4П 50A 4.1"]
[null,"C11B44V100B","LV426767","SEPAI","ДИФФЕРЕНЦ. АВТОМ. ВЫКЛ.NSXm100B 25kA AC 4П 100A 4.1"]
[null,"C12B44V160B","LV426768","SEPAI","ДИФФЕРЕНЦ. АВТОМ. ВЫКЛ.NSXm160B 25kA AC 4П 160A 4.1"]
[null,"C11F34V025B","LV426770","SEPAI","ДИФФЕРЕНЦ. АВТОМ. ВЫКЛ.NSXm100F 36kA AC 3П 25A 4.1"]
[null,"C11F34V050B","LV426771","SEPAI","ДИФФЕРЕНЦ. АВТОМ. ВЫКЛ.NSXm100F 36kA AC 3П 50A 4.1"]
[null,"C11F34V100B","LV426772","SEPAI","ДИФФЕРЕНЦ. АВТОМ. ВЫКЛ.NSXm100F 36kA AC 3П 100A 4.1"]
[null,"C12F34V160B","LV426773","SEPAI","ДИФФЕРЕНЦ. АВТОМ. ВЫКЛ.NSXm160F 36kA AC 3П 160A 4.1"]
[null,"C11F44V025B","LV426775","SEPAI","ДИФФЕРЕНЦ. АВТОМ. ВЫКЛ.NSXm100F 36kA AC 4П 25A 4.1"]
[null,"C11F44V050B","LV426776","SEPAI","ДИФФЕРЕНЦ. АВТОМ. ВЫКЛ.NSXm100F 36kA AC 4П 50A 4.1"]
[null,"C11F44V100B","LV426777","SEPAI","ДИФФЕРЕНЦ. АВТОМ. ВЫКЛ.NSXm100F 36kA AC 4П 100A 4.1"]
[null,"C12F44V160B","LV426778","SEPAI","ДИФФЕРЕНЦ. АВТОМ. ВЫКЛ.NSXm160F 36kA AC 4П 160A 4.1"]
[null,"C11N34V025B","LV426780","SEPAI","ДИФФЕРЕНЦ. АВТОМ. ВЫКЛ.NSXm100N 50kA AC 3П 25A 4.1"]
[null,"C11N34V050B","LV426781","SEPAI","ДИФФЕРЕНЦ. АВТОМ. ВЫКЛ.NSXm100N 50kA AC 3П 50A 4.1"]
[null,"C11N34V100B","LV426782","SEPAI","ДИФФЕРЕНЦ. АВТОМ. ВЫКЛ.NSXm100N 50kA AC 3П 100A 4.1"]
[null,"C12N34V160B","LV426783","SEPAI","ДИФФЕРЕНЦ. АВТОМ. ВЫКЛ.NSXm160N 50kA AC 3П 160A 4.1"]
[null,"C11N44V025B","LV426785","SEPAI","ДИФФЕРЕНЦ. АВТОМ. ВЫКЛ.NSXm100N 50kA AC 4П 25A 4.1"]
[null,"C11N44V050B","LV426786","SEPAI","ДИФФЕРЕНЦ. АВТОМ. ВЫКЛ.NSXm100N 50kA AC 4П 50A 4.1"]
[null,"C11N44V100B","LV426787","SEPAI","ДИФФЕРЕНЦ. АВТОМ. ВЫКЛ.NSXm100N 50kA AC 4П 100A 4.1"]
[null,"C12N44V160B","LV426788","SEPAI","ДИФФЕРЕНЦ. АВТОМ. ВЫКЛ.NSXm160N 50kA AC 4П 160A 4.1"]
[null,"C11H34V025B","LV426790","SEPAI","ДИФФЕРЕНЦ. АВТОМ. ВЫКЛ.NSXm100H 70kA AC 3П 25A 4.1"]
[null,"C11H34V050B","LV426791","SEPAI","ДИФФЕРЕНЦ. АВТОМ. ВЫКЛ.NSXm100H 70kA AC 3П 50A 4.1"]
[null,"C11H34V100B","LV426792","SEPAI","ДИФФЕРЕНЦ. АВТОМ. ВЫКЛ.NSXm100H 70kA AC 3П 100A 4.1"]
[null,"C12H34V160B","LV426793","SEPAI","ДИФФЕРЕНЦ. АВТОМ. ВЫКЛ.NSXm160H 70kA AC 3П 160A 4.1"]
[null,"C11H44V025B","LV426795","SEPAI","ДИФФЕРЕНЦ. АВТОМ. ВЫКЛ.NSXm100H 70kA AC 4П 25A 4.1"]
[null,"C11H44V050B","LV426796","SEPAI","ДИФФЕРЕНЦ. АВТОМ. ВЫКЛ.NSXm100H 70kA AC 4П 50A 4.1"]
[null,"C11H44V100B","LV426797","SEPAI","ДИФФЕРЕНЦ. АВТОМ. ВЫКЛ.NSXm100H 70kA AC 4П 100A 4.1"]
[null,"C12H44V160B","LV426798","SEPAI","ДИФФЕРЕНЦ. АВТОМ. ВЫКЛ.NSXm160H 70kA AC 4П 160A 4.1"]
[null,"C10F3","LV429003","SEPAI","КОММУТАЦИОННЫЙ БЛОК NSX100F 36kA AC 3П 100A"]
[null,"C10H3","LV429004","SEPAI","КОММУТАЦИОННЫЙ БЛОК NSX100H 70kA AC 3П 100A"]
[null,"C10L3","LV429005","SEPAI","КОММУТАЦИОННЫЙ БЛОК NSX100L 150kA AC 3П 100A"]
[null,"C10N3","LV429006","SEPAI","КОММУТАЦИОННЫЙ БЛОК NSX100N 50kA AC 3П 100A"]
[null,"C10F4","LV429008","SEPAI","КОММУТАЦИОННЫЙ БЛОК NSX100F 36kA AC 4П 100A"]
[null,"C10H4","LV429009","SEPAI","КОММУТАЦИОННЫЙ БЛОК NSX100H 70kA AC 4П 100A"]
[null,"C10L4","LV429010","SEPAI","КОММУТАЦИОННЫЙ БЛОК NSX100L 150kA AC 4П 100A"]
[null,"C10N4","LV429011","SEPAI","КОММУТАЦИОННЫЙ БЛОК NSX100N 50kA AC 4П 100A"]
[null,"C10B3","LV429014","SEPAI","КОММУТАЦИОННЫЙ БЛОК NSX100B 25kA AC 3П 100A"]
[null,"C10B4","LV429015","SEPAI","КОММУТАЦИОННЫЙ БЛОК NSX100B 25kA AC 4П 100A"]
[null,"C10S3","LV429018","SEPAI","КОММУТАЦИОННЫЙ БЛОК NSX100S 100kA AC 3П 100A"]
[null,"C10S4","LV429019","SEPAI","КОММУТАЦИОННЫЙ БЛОК NSX100S 100kA AC 4П 100A"]
[null,"C103TM100","LV429030","SEPAI","РАСЦЕПИТЕЛЬ NSX100 AC 3П3Т 100A TMD"]
[null,"C103TM080","LV429031","SEPAI","РАСЦЕПИТЕЛЬ NSX100 AC 3П3Т 80A TMD"]
[null,"C103TM063","LV429032","SEPAI","РАСЦЕПИТЕЛЬ NSX100 AC 3П3Т 63A TMD"]
[null,"C103TM050","LV429033","SEPAI","РАСЦЕПИТЕЛЬ NSX100 AC 3П3Т 50A TMD"]
[null,"C103TM040","LV429034","SEPAI","РАСЦЕПИТЕЛЬ NSX100 AC 3П3Т 40A TMD"]
[null,"C103TM032","LV429035","SEPAI","РАСЦЕПИТЕЛЬ NSX100 AC 3П3Т 32A TMD"]
[null,"C103TM025","LV429036","SEPAI","РАСЦЕПИТЕЛЬ NSX100 AC 3П3Т 25A TMD"]
[null,"C103TM016","LV429037","SEPAI","РАСЦЕПИТЕЛЬ NSX100 AC 3П3Т 16A TMD"]
[null,"C106TM100","LV429040","SEPAI","РАСЦЕПИТЕЛЬ NSX100 AC 4П3Т 100A TMD"]
[null,"C106TM080","LV429041","SEPAI","РАСЦЕПИТЕЛЬ NSX100 AC 4П3Т 80A TMD"]
[null,"C106TM063","LV429042","SEPAI","РАСЦЕПИТЕЛЬ NSX100 AC 4П3Т 63A TMD"]
[null,"C106TM050","LV429043","SEPAI","РАСЦЕПИТЕЛЬ NSX100 AC 4П3Т 50A TMD"]
[null,"C106TM040","LV429044","SEPAI","РАСЦЕПИТЕЛЬ NSX100 AC 4П3Т 40A TMD"]
[null,"C106TM032","LV429045","SEPAI","РАСЦЕПИТЕЛЬ NSX100 AC 4П3Т 32A TMD"]
[null,"C106TM025","LV429046","SEPAI","РАСЦЕПИТЕЛЬ NSX100 AC 4П3Т 25A TMD"]
[null,"C106TM016","LV429047","SEPAI","РАСЦЕПИТЕЛЬ NSX100 AC 4П3Т 16A TMD"]
[null,"C104TM100","LV429050","SEPAI","РАСЦЕПИТЕЛЬ NSX100 AC 4П4Т 100A TMD"]
[null,"C104TM080","LV429051","SEPAI","РАСЦЕПИТЕЛЬ NSX100 AC 4П4Т 80A TMD"]
[null,"C254TM200","LV429052","SEPAI","РАСЦЕПИТЕЛЬ NSX250 AC 4П4Т 200A TMD"]
[null,"C104TM050","LV429053","SEPAI","РАСЦЕПИТЕЛЬ NSX100 AC 4П4Т 50A TMD"]
[null,"C104TM040","LV429054","SEPAI","РАСЦЕПИТЕЛЬ NSX100 AC 4П4Т 40A TMD"]
[null,"C104TM032","LV429055","SEPAI","РАСЦЕПИТЕЛЬ NSX100 AC 4П4Т 32A TMD"]
[null,"C104TM025","LV429056","SEPAI","РАСЦЕПИТЕЛЬ NSX100 AC 4П4Т 25A TMD"]
[null,"C104TM016","LV429057","SEPAI","РАСЦЕПИТЕЛЬ NSX100 AC 4П4Т 16A TMD"]
[null,"C1032D100","LV429070","SEPAI","РАСЦЕПИТЕЛЬ NSX100 AC 3П3Т 100A MLOGIC 2.2"]
[null,"C1032D040","LV429072","SEPAI","РАСЦЕПИТЕЛЬ NSX100 AC 3П3Т 40A MLOGIC 2.2"]
[null,"C1032G100","LV429075","SEPAI","РАСЦЕПИТЕЛЬ NSX100 AC 3П3Т 100A MLOGIC 2.2G"]
[null,"C1032G040","LV429076","SEPAI","РАСЦЕПИТЕЛЬ NSX100 AC 3П3Т 40A MLOGIC 2.2G"]
[null,"C1042D100","LV429080","SEPAI","РАСЦЕПИТЕЛЬ NSX100 AC 4П4Т 100A MLOGIC 2.2"]
[null,"C1042D040","LV429082","SEPAI","РАСЦЕПИТЕЛЬ NSX100 AC 4П4Т 40A MLOGIC 2.2"]
[null,"C1042G100","LV429085","SEPAI","РАСЦЕПИТЕЛЬ NSX100 AC 4П4Т 100A MLOGIC 2.2G"]
[null,"C1042G040","LV429086","SEPAI","РАСЦЕПИТЕЛЬ NSX100 AC 4П4Т 40A MLOGIC 2.2G"]
[null,"C1035E100","LV429095","SEPAI","РАСЦЕПИТЕЛЬ NSX100 AC 3П3Т 100A MLOGIC.5.2E"]
[null,"C1035E040","LV429096","SEPAI","РАСЦЕПИТЕЛЬ NSX100 AC 3П3Т 40A MLOGIC.5.2E"]
[null,"C1045E100","LV429105","SEPAI","РАСЦЕПИТЕЛЬ NSX100 AC 4П4Т 100A MLOGIC.5.2E"]
[null,"C1045E040","LV429106","SEPAI","РАСЦЕПИТЕЛЬ NSX100 AC 4П4Т 40A MLOGIC.5.2E"]
[null,"C1036E100","LV429115","SEPAI","РАСЦЕПИТЕЛЬ NSX100 AC 3П3Т 100A MLOGIC.6.2E"]
[null,"C1036E040","LV429116","SEPAI","РАСЦЕПИТЕЛЬ NSX100 AC 3П3Т 40A MLOGIC.6.2E"]
[null,"C103MA100","LV429120","SEPAI","РАСЦЕПИТЕЛЬ NSX100 AC 3П3Т 100A MA"]
[null,"C103MA050","LV429121","SEPAI","РАСЦЕПИТЕЛЬ NSX100 AC 3П3Т 50A MA"]
[null,"C103MA025","LV429122","SEPAI","РАСЦЕПИТЕЛЬ NSX100 AC 3П3Т 25A MA"]
[null,"C103MA013","LV429123","SEPAI","РАСЦЕПИТЕЛЬ NSX100 AC 3П3Т 12.5A MA"]
[null,"C103MA007","LV429124","SEPAI","РАСЦЕПИТЕЛЬ NSX100 AC 3П3Т 6.3A MA"]
[null,"C103MA003","LV429125","SEPAI","РАСЦЕПИТЕЛЬ NSX100 AC 3П3Т 2.5A MA"]
[null,"C106MA100","LV429130","SEPAI","РАСЦЕПИТЕЛЬ NSX100 AC 4П3Т 100A MA"]
[null,"C1046E100","LV429140","SEPAI","РАСЦЕПИТЕЛЬ NSX100 AC 4П4Т 100A MLOGIC.6.2E"]
[null,"C1046E040","LV429141","SEPAI","РАСЦЕПИТЕЛЬ NSX100 AC 4П4Т 40A MLOGIC.6.2E"]
[null,"C103MG063","LV429152","SEPAI","РАСЦЕПИТЕЛЬ NSX100 AC 3П3Т 63A TMG"]
[null,"C103MG040","LV429153","SEPAI","РАСЦЕПИТЕЛЬ NSX100 AC 3П3Т 40A TMG"]
[null,"C103MG025","LV429154","SEPAI","РАСЦЕПИТЕЛЬ NSX100 AC 3П3Т 25A TMG"]
[null,"C103MG016","LV429155","SEPAI","РАСЦЕПИТЕЛЬ NSX100 AC 3П3Т 16A TMG"]
[null,"C104MG063","LV429162","SEPAI","РАСЦЕПИТЕЛЬ NSX100 AC 4П4Т 63A TMG"]
[null,"C104MG040","LV429163","SEPAI","РАСЦЕПИТЕЛЬ NSX100 AC 4П4Т 40A TMG"]
[null,"C104MG025","LV429164","SEPAI","РАСЦЕПИТЕЛЬ NSX100 AC 4П4Т 25A TMG"]
[null,"C104MG016","LV429165","SEPAI","РАСЦЕПИТЕЛЬ NSX100 AC 4П4Т 16A TMG"]
[null,"C1032M100","LV429170","SEPAI","РАСЦЕПИТЕЛЬ NSX100 AC 3П3Т 100A MLOGIC 2.2M"]
[null,"C1032M050","LV429172","SEPAI","РАСЦЕПИТЕЛЬ NSX100 AC 3П3Т 50A MLOGIC 2.2M"]
[null,"C1032M025","LV429174","SEPAI","РАСЦЕПИТЕЛЬ NSX100 AC 3П3Т 25A MLOGIC 2.2M"]
[null,"C1036M080","LV429180","SEPAI","РАСЦЕПИТЕЛЬ NSX100 AC 3П3Т 80A MLOGIC.6.2EM"]
[null,"C1036M050","LV429182","SEPAI","РАСЦЕПИТЕЛЬ NSX100 AC 3П3Т 50A MLOGIC.6.2EM"]
[null,"C1036M025","LV429184","SEPAI","РАСЦЕПИТЕЛЬ NSX100 AC 3П3Т 25A MLOGIC.6.2EM"]
[null,"LV429354T","LV429354","SEPAI","МЕХ.БЛОК./2 РЫЧАГА УПРАВЛ. (NSX100-250)"]
[null,"LV429369T","LV429369","SEPAI","МЕХ.БЛОКИР/2 ПОВОР. РУКОЯТ.(NSX00-250)"]
[null,"LV429369ET","LV429369","SEPAI","МЕХ.БЛОКИР/2 ВЫНОС.ПОВ. РУК.(NSX00-250)"]
[null,"C10B3TM100","LV429550","SEPAI","АВТОМ.ВЫКЛ.NSX100B 25kA AC 3П3Т 100A TMD"]
[null,"C10B3TM080","LV429551","SEPAI","АВТОМ.ВЫКЛ.NSX100B 25kA AC 3П3Т 80A TMD"]
[null,"C10B3TM063","LV429552","SEPAI","АВТОМ.ВЫКЛ.NSX100B 25kA AC 3П3Т 63A TMD"]
[null,"C10B3TM050","LV429553","SEPAI","АВТОМ.ВЫКЛ.NSX100B 25kA AC 3П3Т 50A TMD"]
[null,"C10B3TM040","LV429554","SEPAI","АВТОМ.ВЫКЛ.NSX100B 25kA AC 3П3Т 40A TMD"]
[null,"C10B3TM032","LV429555","SEPAI","АВТОМ.ВЫКЛ.NSX100B 25kA AC 3П3Т 32A TMD"]
[null,"C10B3TM025","LV429556","SEPAI","АВТОМ.ВЫКЛ.NSX100B 25kA AC 3П3Т 25A TMD"]
[null,"C10B3TM016","LV429557","SEPAI","АВТОМ.ВЫКЛ.NSX100B 25kA AC 3П3Т 16A TMD"]
[null,"C10B6TM100","LV429560","SEPAI","АВТОМ.ВЫКЛ.NSX100B 25kA AC 4П3Т 100A TMD"]
[null,"C10B6TM080","LV429561","SEPAI","АВТОМ.ВЫКЛ.NSX100B 25kA AC 4П3Т 80A TMD"]
[null,"C10B6TM063","LV429562","SEPAI","АВТОМ.ВЫКЛ.NSX100B 25kA AC 4П3Т 63A TMD"]
[null,"C10B6TM050","LV429563","SEPAI","АВТОМ.ВЫКЛ.NSX100B 25kA AC 4П3Т 50A TMD"]
[null,"C10B6TM040","LV429564","SEPAI","АВТОМ.ВЫКЛ.NSX100B 25kA AC 4П3Т 40A TMD"]
[null,"C10B6TM032","LV429565","SEPAI","АВТОМ.ВЫКЛ.NSX100B 25kA AC 4П3Т 32A TMD"]
[null,"C10B6TM025","LV429566","SEPAI","АВТОМ.ВЫКЛ.NSX100B 25kA AC 4П3Т 25A TMD"]
[null,"C10B6TM016","LV429567","SEPAI","АВТОМ.ВЫКЛ.NSX100B 25kA AC 4П3Т 16A TMD"]
[null,"C10B4TM100","LV429570","SEPAI","АВТОМ.ВЫКЛ.NSX100B 25kA AC 4П4Т 100A TMD"]
[null,"C10B4TM080","LV429571","SEPAI","АВТОМ.ВЫКЛ.NSX100B 25kA AC 4П4Т 80A TMD"]
[null,"C10B4TM063","LV429572","SEPAI","АВТОМ.ВЫКЛ.NSX100B 25kA AC 4П4Т 63A TMD"]
[null,"C10B4TM050","LV429573","SEPAI","АВТОМ.ВЫКЛ.NSX100B 25kA AC 4П4Т 50A TMD"]
[null,"C10B4TM040","LV429574","SEPAI","АВТОМ.ВЫКЛ.NSX100B 25kA AC 4П4Т 40A TMD"]
[null,"C10B4TM032","LV429575","SEPAI","АВТОМ.ВЫКЛ.NSX100B 25kA AC 4П4Т 32A TMD"]
[null,"C10B4TM025","LV429576","SEPAI","АВТОМ.ВЫКЛ.NSX100B 25kA AC 4П4Т 25A TMD"]
[null,"C10B4TM016","LV429577","SEPAI","АВТОМ.ВЫКЛ.NSX100B 25kA AC 4П4Т 16A TMD"]
[null,"C102100S","LV429619","SEPAI","ВЫКЛ.-РАЗЪЕД.NSX100NA AC 2П 100A"]
[null,"C103100S","LV429629","SEPAI","ВЫКЛ.-РАЗЕЪД..NSX100NA AC 3П 100A"]
[null,"C10F3TM100","LV429630","SEPAI","АВТОМ.ВЫКЛ.NSX100F 36kA AC 3П3Т 100A TMD"]
[null,"C10F3TM080","LV429631","SEPAI","АВТОМ.ВЫКЛ.NSX100F 36kA AC 3П3Т 80A TMD"]
[null,"C10F3TM063","LV429632","SEPAI","АВТОМ.ВЫКЛ.NSX100F 36kA AC 3П3Т 63A TMD"]
[null,"C10F3TM050","LV429633","SEPAI","АВТОМ.ВЫКЛ.NSX100F 36kA AC 3П3Т 50A TMD"]
[null,"C10F3TM040","LV429634","SEPAI","АВТОМ.ВЫКЛ.NSX100F 36kA AC 3П3Т 40A TMD"]
[null,"C10F3TM032","LV429635","SEPAI","АВТОМ.ВЫКЛ.NSX100F 36kA AC 3П3Т 32A TMD"]
[null,"C10F3TM025","LV429636","SEPAI","АВТОМ.ВЫКЛ.NSX100F 36kA AC 3П3Т 25A TMD"]
[null,"C10F3TM016","LV429637","SEPAI","АВТОМ.ВЫКЛ.NSX100F 36kA AC 3П3Т 16A TMD"]
[null,"C104100S","LV429639","SEPAI","ВЫКЛ.-РАЗЕЪД..NSX100NA AC 4П 100A"]
[null,"C10F6TM100","LV429640","SEPAI","АВТОМ.ВЫКЛ.NSX100F 36kA AC 4П3Т 100A TMD"]
[null,"C10F6TM080","LV429641","SEPAI","АВТОМ.ВЫКЛ.NSX100F 36kA AC 4П3Т 80A TMD"]
[null,"C10F6TM063","LV429642","SEPAI","АВТОМ.ВЫКЛ.NSX100F 36kA AC 4П3Т 63A TMD"]
[null,"C10F6TM050","LV429643","SEPAI","АВТОМ.ВЫКЛ.NSX100F 36kA AC 4П3Т 50A TMD"]
[null,"C10F6TM040","LV429644","SEPAI","АВТОМ.ВЫКЛ.NSX100F 36kA AC 4П3Т 40A TMD"]
[null,"C10F6TM032","LV429645","SEPAI","АВТОМ.ВЫКЛ.NSX100F 36kA AC 4П3Т 32A TMD"]
[null,"C10F6TM025","LV429646","SEPAI","АВТОМ.ВЫКЛ.NSX100F 36kA AC 4П3Т 25A TMD"]
[null,"C10F6TM016","LV429647","SEPAI","АВТОМ.ВЫКЛ.NSX100F 36kA AC 4П3Т 16A TMD"]
[null,"C10F4TM100","LV429650","SEPAI","АВТОМ.ВЫКЛ.NSX100F 36kA AC 4П4Т 100A TMD"]
[null,"C10F4TM080","LV429651","SEPAI","АВТОМ.ВЫКЛ.NSX100F 36kA AC 4П4Т 80A TMD"]
[null,"C10F4TM063","LV429652","SEPAI","АВТОМ.ВЫКЛ.NSX100F 36kA AC 4П4Т 63A TMD"]
[null,"C10F4TM050","LV429653","SEPAI","АВТОМ.ВЫКЛ.NSX100F 36kA AC 4П4Т 50A TMD"]
[null,"C10F4TM040","LV429654","SEPAI","АВТОМ.ВЫКЛ.NSX100F 36kA AC 4П4Т 40A TMD"]
[null,"C10F4TM032","LV429655","SEPAI","АВТОМ.ВЫКЛ.NSX100F 36kA AC 4П4Т 32A TMD"]
[null,"C10F4TM025","LV429656","SEPAI","АВТОМ.ВЫКЛ.NSX100F 36kA AC 4П4Т 25A TMD"]
[null,"C10F4TM016","LV429657","SEPAI","АВТОМ.ВЫКЛ.NSX100F 36kA AC 4П4Т 16A TMD"]
[null,"C10H3TM100","LV429670","SEPAI","АВТОМ.ВЫКЛ.NSX100H 70kA AC 3П3Т 100A TMD"]
[null,"C10H3TM080","LV429671","SEPAI","АВТОМ.ВЫКЛ.NSX100H 70kA AC 3П3Т 80A TMD"]
[null,"C10H3TM063","LV429672","SEPAI","АВТОМ.ВЫКЛ.NSX100H 70kA AC 3П3Т 63A TMD"]
[null,"C10H3TM050","LV429673","SEPAI","АВТОМ.ВЫКЛ.NSX100H 70kA AC 3П3Т 50A TMD"]
[null,"C10H3TM040","LV429674","SEPAI","АВТОМ.ВЫКЛ.NSX100H 70kA AC 3П3Т 40A TMD"]
[null,"C10H3TM032","LV429675","SEPAI","АВТОМ.ВЫКЛ.NSX100H 70kA AC 3П3Т 32A TMD"]
[null,"C10H3TM025","LV429676","SEPAI","АВТОМ.ВЫКЛ.NSX100H 70kA AC 3П3Т 25A TMD"]
[null,"C10H3TM016","LV429677","SEPAI","АВТОМ.ВЫКЛ.NSX100H 70kA AC 3П3Т 16A TMD"]
[null,"C10H6TM100","LV429680","SEPAI","АВТОМ.ВЫКЛ.NSX100H 70kA AC 4П3Т 100A TMD"]
[null,"C10H6TM080","LV429681","SEPAI","АВТОМ.ВЫКЛ.NSX100H 70kA AC 4П3Т 80A TMD"]
[null,"C10H6TM063","LV429682","SEPAI","АВТОМ.ВЫКЛ.NSX100H 70kA AC 4П3Т 63A TMD"]
[null,"C10H6TM050","LV429683","SEPAI","АВТОМ.ВЫКЛ.NSX100H 70kA AC 4П3Т 50A TMD"]
[null,"C10H6TM040","LV429684","SEPAI","АВТОМ.ВЫКЛ.NSX100H 70kA AC 4П3Т 40A TMD"]
[null,"C10H6TM032","LV429685","SEPAI","АВТОМ.ВЫКЛ.NSX100H 70kA AC 4П3Т 32A TMD"]
[null,"C10H6TM025","LV429686","SEPAI","АВТОМ.ВЫКЛ.NSX100H 70kA AC 4П3Т 25A TMD"]
[null,"C10H6TM016","LV429687","SEPAI","АВТОМ.ВЫКЛ.NSX100H 70kA AC 4П3Т 16A TMD"]
[null,"C10H4TM100","LV429690","SEPAI","АВТОМ.ВЫКЛ.NSX100H 70kA AC 4П4Т 100A TMD"]
[null,"C10H4TM080","LV429691","SEPAI","АВТОМ.ВЫКЛ.NSX100H 70kA AC 4П4Т 80A TMD"]
[null,"C10H4TM063","LV429692","SEPAI","АВТОМ.ВЫКЛ.NSX100H 70kA AC 4П4Т 63A TMD"]
[null,"C10H4TM050","LV429693","SEPAI","АВТОМ.ВЫКЛ.NSX100H 70kA AC 4П4Т 50A TMD"]
[null,"C10H4TM040","LV429694","SEPAI","АВТОМ.ВЫКЛ.NSX100H 70kA AC 4П4Т 40A TMD"]
[null,"C10H4TM032","LV429695","SEPAI","АВТОМ.ВЫКЛ.NSX100H 70kA AC 4П4Т 32A TMD"]
[null,"C10H4TM025","LV429696","SEPAI","АВТОМ.ВЫКЛ.NSX100H 70kA AC 4П4Т 25A TMD"]
[null,"C10H4TM016","LV429697","SEPAI","АВТОМ.ВЫКЛ.NSX100H 70kA AC 4П4Т 16A TMD"]
[null,"C10F3MA100","LV429740","SEPAI","АВТОМ.ВЫКЛ.NSX100F 36kA AC 3П3Т 100A MA"]
[null,"C10F3MA050","LV429741","SEPAI","АВТОМ.ВЫКЛ.NSX100F 36kA AC 3П3Т 50A MA"]
[null,"C10F3MA025","LV429742","SEPAI","АВТОМ.ВЫКЛ.NSX100F 36kA AC 3П3Т 25A MA"]
[null,"C10F3MA007","LV429744","SEPAI","АВТОМ.ВЫКЛ.NSX100F 36kA AC 3П3Т 6,3A MA"]
[null,"C10F3MA003","LV429745","SEPAI","АВТОМ.ВЫКЛ.NSX100F 36kA AC 3П3Т 2,5A MA"]
[null,"C10N3MA100","LV429750","SEPAI","АВТОМ.ВЫКЛ.NSX100N 50kA AC 3П3Т 100A MA"]
[null,"C10N3MA025","LV429752","SEPAI","АВТОМ.ВЫКЛ.NSX100N 50kA AC 3П3Т 25A MA"]
[null,"C10N3MA013","LV429753","SEPAI","АВТОМ.ВЫКЛ.NSX100N 50kA AC 3П3Т 12,5A MA"]
[null,"C10N3MA007","LV429754","SEPAI","АВТОМ.ВЫКЛ.NSX100N 50kA AC 3П3Т 6.3A MA"]
[null,"C10N3MA003","LV429755","SEPAI","АВТОМ.ВЫКЛ.NSX100N 50kA AC 3П3Т 2.5A MA"]
[null,"C10H3MA050","LV429761","SEPAI","АВТОМ.ВЫКЛ.NSX100H 70kA AC 3П3Т 50A MA"]
[null,"C10H3MA025","LV429762","SEPAI","АВТОМ.ВЫКЛ.NSX100H 70kA AC 3П3Т 25A MA"]
[null,"C10H3MA013","LV429763","SEPAI","АВТОМ.ВЫКЛ.NSX100H 70kA AC 3П3Т 12.5A MA"]
[null,"C10H3MA007","LV429764","SEPAI","АВТОМ.ВЫКЛ.NSX100H 70kA AC 3П3Т 6.3A MA"]
[null,"C10H3MA003","LV429765","SEPAI","АВТОМ.ВЫКЛ.NSX100H 70kA AC 3П3Т 2.5A MA"]
[null,"C10F32D100","LV429770","SEPAI","АВТОМ.ВЫКЛ.NSX100F 36kA AC 3П3Т 100A MLOGIC 2.2"]
[null,"C10F32D040","LV429772","SEPAI","АВТОМ.ВЫКЛ.NSX100F 36kA AC 3П3Т 40A MLOGIC 2.2"]
[null,"C10B32D100","LV429775","SEPAI","АВТОМ.ВЫКЛ.NSX100B 25kA AC 3П 100A MLOGIC 2.2"]
[null,"C10B32D040","LV429777","SEPAI","АВТОМ.ВЫКЛ.NSX100B 25kA AC 3П 40A MLOGIC 2.2"]
[null,"C10F42D100","LV429780","SEPAI","АВТОМ.ВЫКЛ.NSX100F 36kA AC 4П4Т 100A MLOGIC 2.2"]
[null,"C10F42D040","LV429782","SEPAI","АВТОМ.ВЫКЛ.NSX100F 36kA AC 4П4Т 40A MLOGIC 2.2"]
[null,"C10B42D100","LV429785","SEPAI","АВТОМ.ВЫКЛ.NSX100B 25kA AC 4П 100A MLOGIC 2.2"]
[null,"C10B42D040","LV429787","SEPAI","АВТОМ.ВЫКЛ.NSX100B 25kA AC 4П 40A MLOGIC 2.2"]
[null,"C10H32D100","LV429790","SEPAI","АВТОМ.ВЫКЛ.NSX100H 70kA AC 3П3Т 100A MLOGIC 2.2"]
[null,"C10H32D040","LV429792","SEPAI","АВТОМ.ВЫКЛ.NSX100H 70kA AC 3П3Т 40A MLOGIC 2.2"]
[null,"C10N32D100","LV429795","SEPAI","АВТОМ.ВЫКЛ.NSX100N 50kA AC 3П3Т 100A MLOGIC 2.2"]
[null,"C10N32D040","LV429797","SEPAI","АВТОМ.ВЫКЛ.NSX100N 50kA AC 3П3Т 40A MLOGIC 2.2"]
[null,"C10H42D100","LV429800","SEPAI","АВТОМ.ВЫКЛ.NSX100H 70kA AC 4П4Т 100A MLOGIC 2.2"]
[null,"C10H42D040","LV429802","SEPAI","АВТОМ.ВЫКЛ.NSX100H 70kA AC 4П4Т 40A MLOGIC 2.2"]
[null,"C10N42D100","LV429805","SEPAI","АВТОМ.ВЫКЛ.NSX100N 50kA AC 4П4Т 100A MLOGIC 2.2"]
[null,"C10N42D040","LV429807","SEPAI","АВТОМ.ВЫКЛ.NSX100N 50kA AC 4П4Т 40A MLOGIC 2.2"]
[null,"C10H32M100","LV429835","SEPAI","АВТОМ.ВЫКЛ.NSX100H 70kA AC 3П3Т 100A MLOGIC 2.2M"]
[null,"C10H32M025","LV429838","SEPAI","АВТОМ.ВЫКЛ.NSX100H 70kA AC 3П3Т 25A MLOGIC 2.2M"]
[null,"C10N3TM100","LV429840","SEPAI","АВТОМ.ВЫКЛ.NSX100N 50kA AC 3П3Т 100A TMD"]
[null,"C10N3TM080","LV429841","SEPAI","АВТОМ.ВЫКЛ.NSX100N 50kA AC 3П3Т 80A TMD"]
[null,"C10N3TM063","LV429842","SEPAI","АВТОМ.ВЫКЛ.NSX100N 50kA AC 3П3Т 63A TMD"]
[null,"C10N3TM050","LV429843","SEPAI","АВТОМ.ВЫКЛ.NSX100N 50kA AC 3П3Т 50A TMD"]
[null,"C10N3TM040","LV429844","SEPAI","АВТОМ.ВЫКЛ.NSX100N 50kA AC 3П3Т 40A TMD"]
[null,"C10N3TM032","LV429845","SEPAI","АВТОМ.ВЫКЛ.NSX100N 50kA AC 3П3Т 32A TMD"]
[null,"C10N3TM025","LV429846","SEPAI","АВТОМ.ВЫКЛ.NSX100N 50kA AC 3П3Т 25A TMD"]
[null,"C10N3TM016","LV429847","SEPAI","АВТОМ.ВЫКЛ.NSX100N 50kA AC 3П3Т 16A TMD"]
[null,"C10N6TM100","LV429850","SEPAI","АВТОМ.ВЫКЛ.NSX100N 50kA AC 4П3Т 100A TMD"]
[null,"C10N6TM080","LV429851","SEPAI","АВТОМ.ВЫКЛ.NSX100N 50kA AC 4П3Т 80A TMD"]
[null,"C10N6TM063","LV429852","SEPAI","АВТОМ.ВЫКЛ.NSX100N 50kA AC 4П3Т 63A TMD"]
[null,"C10N6TM050","LV429853","SEPAI","АВТОМ.ВЫКЛ.NSX100N 50kA AC 4П3Т 50A TMD"]
[null,"C10N6TM040","LV429854","SEPAI","АВТОМ.ВЫКЛ.NSX100N 50kA AC 4П3Т 40A TMD"]
[null,"C10N6TM032","LV429855","SEPAI","АВТОМ.ВЫКЛ.NSX100N 50kA AC 4П3Т 32A TMD"]
[null,"C10N6TM025","LV429856","SEPAI","АВТОМ.ВЫКЛ.NSX100N 50kA AC 4П3Т 25A TMD"]
[null,"C10N6TM016","LV429857","SEPAI","АВТОМ.ВЫКЛ.NSX100N 50kA AC 4П3Т 16A TMD"]
[null,"C10N4TM100","LV429860","SEPAI","АВТОМ.ВЫКЛ.NSX100N 50kA AC 4П4Т 100A TMD"]
[null,"C10N4TM080","LV429861","SEPAI","АВТОМ.ВЫКЛ.NSX100N 50kA AC 4П4Т 80A TMD"]
[null,"C10N4TM063","LV429862","SEPAI","АВТОМ.ВЫКЛ.NSX100N 50kA AC 4П4Т 63A TMD"]
[null,"C10N4TM050","LV429863","SEPAI","АВТОМ.ВЫКЛ.NSX100N 50kA AC 4П4Т 50A TMD"]
[null,"C10N4TM040","LV429864","SEPAI","АВТОМ.ВЫКЛ.NSX100N 50kA AC 4П4Т 40A TMD"]
[null,"C10N4TM032","LV429865","SEPAI","АВТОМ.ВЫКЛ.NSX100N 50kA AC 4П4Т 32A TMD"]
[null,"C10N4TM025","LV429866","SEPAI","АВТОМ.ВЫКЛ.NSX100N 50kA AC 4П4Т 25A TMD"]
[null,"C10B62D100","LV429984","SEPAI","АВТОМ.ВЫКЛ.NSX100B 25kA AC 4П3Т 100A MLOGIC 2.2"]
[null,"C10B62D040","LV429985","SEPAI","АВТОМ.ВЫКЛ.NSX100B 25kA AC 4П3Т 40A MLOGIC 2.2"]
[null,"C103MG080","LV430080","SEPAI","РАСЦЕПИТЕЛЬ NSX100 AC 3П3Т 80A TMG"]
[null,"C103MG100","LV430081","SEPAI","РАСЦЕПИТЕЛЬ NSX100 AC 3П3Т 100A TMG"]
[null,"C163MG125","LV430082","SEPAI","РАСЦЕПИТЕЛЬ NSX160 AC 3П3Т 125A TMG"]
[null,"C163MG160","LV430083","SEPAI","РАСЦЕПИТЕЛЬ NSX160 AC 3П3Т 160A TMG"]
[null,"C253MG200","LV430084","SEPAI","РАСЦЕПИТЕЛЬ NSX250 AC 3П3Т 200A TMG"]
[null,"C253MG250","LV430085","SEPAI","РАСЦЕПИТЕЛЬ NSX250 AC 3П3Т 250A TMG"]
[null,"C104MG080","LV430092","SEPAI","РАСЦЕПИТЕЛЬ NSX100 AC 4П4Т 80A TMG"]
[null,"C104MG100","LV430093","SEPAI","РАСЦЕПИТЕЛЬ NSX100 AC 4П4Т 100A TMG"]
[null,"C164MG125","LV430094","SEPAI","РАСЦЕПИТЕЛЬ NSX160 AC 4П4Т 125A TMG"]
[null,"C164MG160","LV430095","SEPAI","РАСЦЕПИТЕЛЬ NSX160 AC 4П4Т 160A TMG"]
[null,"C254MG200","LV430096","SEPAI","РАСЦЕПИТЕЛЬ NSX250 AC 4П4Т 200A TMG"]
[null,"C254MG250","LV430097","SEPAI","РАСЦЕПИТЕЛЬ NSX250 AC 4П4Т 250A TMG"]
[null,"C16B3TM160","LV430310","SEPAI","АВТОМ.ВЫКЛ.NSX160B 25kA AC 3П3Т 160A TMD"]
[null,"C16B3TM125","LV430311","SEPAI","АВТОМ.ВЫКЛ.NSX160B 25kA AC 3П3Т 125A TMD"]
[null,"C16B3TM100","LV430312","SEPAI","АВТОМ.ВЫКЛ.NSX160B 25kA AC 3П3Т 100A TMD"]
[null,"C16B3TM080","LV430313","SEPAI","АВТОМ.ВЫКЛ.NSX160B 25kA AC 3П3Т 80A TMD"]
[null,"C16B6TM160","LV430320","SEPAI","АВТОМ.ВЫКЛ.NSX160B 25kA AC 4П3Т 160A TMD"]
[null,"C16B6TM125","LV430321","SEPAI","АВТОМ.ВЫКЛ.NSX160B 25kA AC 4П3Т 125A TMD"]
[null,"C16B6TM100","LV430322","SEPAI","АВТОМ.ВЫКЛ.NSX160B 25kA AC 4П3Т 100A TMD"]
[null,"C16B6TM080","LV430323","SEPAI","АВТОМ.ВЫКЛ.NSX160B 25kA AC 4П3Т 80A TMD"]
[null,"C16B4TM160","LV430330","SEPAI","АВТОМ.ВЫКЛ.NSX160B 25kA AC 4П4Т 160A TMD"]
[null,"C16B4TM100","LV430332","SEPAI","АВТОМ.ВЫКЛ.NSX160B 25kA AC 4П4Т 100A TMD"]
[null,"C16B4TM080","LV430333","SEPAI","АВТОМ.ВЫКЛ.NSX160B 25kA AC 4П4Т 80A TMD"]
[null,"C16B3","LV430390","SEPAI","КОММУТАЦИОННЫЙ БЛОК NSX160B 25kA AC 3П 160A"]
[null,"C16S3","LV430391","SEPAI","КОММУТАЦИОННЫЙ БЛОК NSX160S 100kA AC 3П 160A"]
[null,"C16B4","LV430395","SEPAI","КОММУТАЦИОННЫЙ БЛОК NSX160B 25kA AC 4П 160A"]
[null,"C16S4","LV430396","SEPAI","КОММУТАЦИОННЫЙ БЛОК NSX160S 100kA AC 4П 160A"]
[null,"C16F3","LV430403","SEPAI","КОММУТАЦИОННЫЙ БЛОК NSX160F 36kA AC 3П 160A"]
[null,"C16H3","LV430404","SEPAI","КОММУТАЦИОННЫЙ БЛОК NSX160H 70kA AC 3П 160A"]
[null,"C16L3","LV430405","SEPAI","КОММУТАЦИОННЫЙ БЛОК NSX160L 150kA AC 3П 160A"]
[null,"C16N3","LV430406","SEPAI","КОММУТАЦИОННЫЙ БЛОК NSX160N 50kA AC 3П 160A"]
[null,"C16F4","LV430408","SEPAI","КОММУТАЦИОННЫЙ БЛОК NSX160F 36kA AC 4П 160A"]
[null,"C16H4","LV430409","SEPAI","КОММУТАЦИОННЫЙ БЛОК NSX160H 70kA AC 4П 160A"]
[null,"C16L4","LV430410","SEPAI","КОММУТАЦИОННЫЙ БЛОК NSX160L 150kA AC 4П 160A"]
[null,"C16N4","LV430411","SEPAI","КОММУТАЦИОННЫЙ БЛОК NSX160N 50kA AC 4П 160A"]
[null,"C163TM160","LV430430","SEPAI","РАСЦЕПИТЕЛЬ NSX160 AC 3П3Т 160A TMD"]
[null,"C163TM125","LV430431","SEPAI","РАСЦЕПИТЕЛЬ NSX160 AC 3П3Т 125A TMD"]
[null,"C166TM160","LV430440","SEPAI","РАСЦЕПИТЕЛЬ NSX160 AC 4П3Т 160A TMD"]
[null,"C166TM125","LV430441","SEPAI","РАСЦЕПИТЕЛЬ NSX160 AC 4П3Т 125A TMD"]
[null,"C164TM160","LV430450","SEPAI","РАСЦЕПИТЕЛЬ NSX160 AC 4П4Т 160A TMD"]
[null,"C164TM125","LV430451","SEPAI","РАСЦЕПИТЕЛЬ NSX160 AC 4П4Т 125A TMD"]
[null,"C1632D160","LV430470","SEPAI","РАСЦЕПИТЕЛЬ NSX160 AC 3П3Т 160A MLOGIC 2.2"]
[null,"C1632G160","LV430475","SEPAI","РАСЦЕПИТЕЛЬ NSX160 AC 3П3Т 160A MLOGIC 2.2G"]
[null,"C1642D160","LV430480","SEPAI","РАСЦЕПИТЕЛЬ NSX160 AC 4П4Т 160A MLOGIC 2.2"]
[null,"C1642G160","LV430485","SEPAI","РАСЦЕПИТЕЛЬ NSX160 AC 4П4Т 160A MLOGIC 2.2G"]
[null,"C1635E160","LV430491","SEPAI","РАСЦЕПИТЕЛЬ NSX160 AC 3П3Т 160A MLOGIC.5.2E"]
[null,"C1645E160","LV430496","SEPAI","РАСЦЕПИТЕЛЬ NSX160 AC 4П4Т 160A MLOGIC.5.2E"]
[null,"C163MA150","LV430500","SEPAI","РАСЦЕПИТЕЛЬ NSX160 AC 3П3Т 150A MA"]
[null,"C1636E160","LV430506","SEPAI","РАСЦЕПИТЕЛЬ NSX160 AC 3П3Т 160A MLOGIC.6.2E"]
[null,"C166MA150","LV430510","SEPAI","РАСЦЕПИТЕЛЬ NSX160 AC 4П3Т 150A MA"]
[null,"C1646E160","LV430516","SEPAI","РАСЦЕПИТЕЛЬ NSX160 AC 4П4Т 160A MLOGIC.6.2E"]
[null,"C1632M150","LV430520","SEPAI","РАСЦЕПИТЕЛЬ NSX160 AC 3П3Т 150A MLOGIC 2.2M"]
[null,"C1636M150","LV430521","SEPAI","РАСЦЕПИТЕЛЬ NSX160 AC 3П3Т 150A MLOGIC.6.2EM"]
[null,"C163160S","LV430629","SEPAI","ВЫКЛ.-РАЗЕЪД..NSX160NA AC 3П 160A"]
[null,"C16F3TM160","LV430630","SEPAI","АВТОМ.ВЫКЛ.NSX160F 36kA AC 3П3Т 160A TMD"]
[null,"C16F3TM125","LV430631","SEPAI","АВТОМ.ВЫКЛ.NSX160F 36kA AC 3П3Т 125A TMD"]
[null,"C16F3TM100","LV430632","SEPAI","АВТОМ.ВЫКЛ.NSX160F 36kA AC 3П3Т 100A TMD"]
[null,"C16F3TM080","LV430633","SEPAI","АВТОМ.ВЫКЛ.NSX160F 36kA AC 3П3Т 80A TMD"]
[null,"C164160S","LV430639","SEPAI","ВЫКЛ.-РАЗЕЪД..NSX160NA AC 4П 160A"]
[null,"C16F6TM160","LV430640","SEPAI","АВТОМ.ВЫКЛ.NSX160F 36kA AC 4П3Т 160A TMD"]
[null,"C16F6TM125","LV430641","SEPAI","АВТОМ.ВЫКЛ.NSX160F 36kA AC 4П3Т 125A TMD"]
[null,"C16F6TM100","LV430642","SEPAI","АВТОМ.ВЫКЛ.NSX160F 36kA AC 4П3Т 100A TMD"]
[null,"C16F6TM080","LV430643","SEPAI","АВТОМ.ВЫКЛ.NSX160F 36kA AC 4П3Т 80A TMD"]
[null,"C16F4TM160","LV430650","SEPAI","АВТОМ.ВЫКЛ.NSX160F 36kA AC 4П4Т 160A TMD"]
[null,"C16F4TM125","LV430651","SEPAI","АВТОМ.ВЫКЛ.NSX160F 36kA AC 4П4Т 125A TMD"]
[null,"C16F4TM080","LV430653","SEPAI","АВТОМ.ВЫКЛ.NSX160F 36kA AC 4П4Т 80A TMD"]
[null,"C16H3TM160","LV430670","SEPAI","АВТОМ.ВЫКЛ.NSX160H 70kA AC 3П3Т 160A TMD"]
[null,"C16H3TM125","LV430671","SEPAI","АВТОМ.ВЫКЛ.NSX160H 70kA AC 3П3Т 125A TMD"]
[null,"C16H3TM080","LV430673","SEPAI","АВТОМ.ВЫКЛ.NSX160H 70kA AC 3П3Т 80A TMD"]
[null,"C16H6TM160","LV430680","SEPAI","АВТОМ.ВЫКЛ.NSX160H 70kA AC 4П3Т 160A TMD"]
[null,"C16H6TM125","LV430681","SEPAI","АВТОМ.ВЫКЛ.NSX160H 70kA AC 4П3Т 125A TMD"]
[null,"C16H6TM100","LV430682","SEPAI","АВТОМ.ВЫКЛ.NSX160H 70kA AC 4П3Т 100A TMD"]
[null,"C16H6TM080","LV430683","SEPAI","АВТОМ.ВЫКЛ.NSX160H 70kA AC 4П3Т 80A TMD"]
[null,"C16H4TM160","LV430690","SEPAI","АВТОМ.ВЫКЛ.NSX160H 70kA AC 4П4Т 160A TMD"]
[null,"C16H4TM100","LV430692","SEPAI","АВТОМ.ВЫКЛ.NSX160H 70kA AC 4П4Т 100A TMD"]
[null,"C16H4TM080","LV430693","SEPAI","АВТОМ.ВЫКЛ.NSX160H 70kA AC 4П4Т 80A TMD"]
[null,"C16B32D160","LV430745","SEPAI","АВТОМ.ВЫКЛ.NSX160B 25kA AC 3П 160A MLOGIC 2.2"]
[null,"C16B32D100","LV430746","SEPAI","АВТОМ.ВЫКЛ.NSX160B 25kA AC 3П 100A MLOGIC 2.2"]
[null,"C16B42D100","LV430751","SEPAI","АВТОМ.ВЫКЛ.NSX160B 25kA AC 4П 100A MLOGIC 2.2"]
[null,"C16F32D160","LV430770","SEPAI","АВТОМ.ВЫКЛ.NSX160F 36kA AC 3П3Т 160A MLOGIC 2.2"]
[null,"C16F32D100","LV430771","SEPAI","АВТОМ.ВЫКЛ.NSX160F 36kA AC 3П3Т 100A MLOGIC 2.2"]
[null,"C16N32D160","LV430775","SEPAI","АВТОМ.ВЫКЛ.NSX160N 50kA AC 3П3Т 160A MLOGIC 2.2"]
[null,"C16N32D100","LV430776","SEPAI","АВТОМ.ВЫКЛ.NSX160N 50kA AC 3П3Т 100A MLOGIC 2.2"]
[null,"C16F42D100","LV430781","SEPAI","АВТОМ.ВЫКЛ.NSX160F 36kA AC 4П4Т 100A MLOGIC 2.2"]
[null,"C16N42D100","LV430786","SEPAI","АВТОМ.ВЫКЛ.NSX160N 50kA AC 4П4Т 100A MLOGIC 2.2"]
[null,"C16H32D100","LV430791","SEPAI","АВТОМ.ВЫКЛ.NSX160H 70kA AC 3П3Т 100A MLOGIC 2.2"]
[null,"C16H42D100","LV430801","SEPAI","АВТОМ.ВЫКЛ.NSX160H 70kA AC 4П4Т 100A MLOGIC 2.2"]
[null,"C16F3MA150","LV430830","SEPAI","АВТОМ.ВЫКЛ.NSX160F 36kA AC 3П3Т 150A MA"]
[null,"C16F3MA100","LV430831","SEPAI","АВТОМ.ВЫКЛ.NSX160F 36kA AC 3П3Т 100A MA"]
[null,"C16N3MA150","LV430832","SEPAI","АВТОМ.ВЫКЛ.NSX160N 50kA AC 3П3Т 150A MA"]
[null,"C16N3MA100","LV430833","SEPAI","АВТОМ.ВЫКЛ.NSX160N 50kA AC 3П3Т 100A MA"]
[null,"C16H3MA150","LV430834","SEPAI","АВТОМ.ВЫКЛ.NSX160H 70kA AC 3П3Т 150A MA"]
[null,"C16H3MA100","LV430835","SEPAI","АВТОМ.ВЫКЛ.NSX160H 70kA AC 3П3Т 100A MA"]
[null,"C16N3TM160","LV430840","SEPAI","АВТОМ.ВЫКЛ.NSX160N 50kA AC 3П3Т 160A TMD"]
[null,"C16N3TM125","LV430841","SEPAI","АВТОМ.ВЫКЛ.NSX160N 50kA AC 3П3Т 125A TMD"]
[null,"C16N3TM100","LV430842","SEPAI","АВТОМ.ВЫКЛ.NSX160N 50kA AC 3П3Т 100A TMD"]
[null,"C16N3TM080","LV430843","SEPAI","АВТОМ.ВЫКЛ.NSX160N 50kA AC 3П3Т 80A TMD"]
[null,"C16N6TM160","LV430850","SEPAI","АВТОМ.ВЫКЛ.NSX160N 50kA AC 4П3Т 160A TMD"]
[null,"C16N6TM125","LV430851","SEPAI","АВТОМ.ВЫКЛ.NSX160N 50kA AC 4П3Т 125A TMD"]
[null,"C16N6TM100","LV430852","SEPAI","АВТОМ.ВЫКЛ.NSX160N 50kA AC 4П3Т 100A TMD"]
[null,"C16N6TM080","LV430853","SEPAI","АВТОМ.ВЫКЛ.NSX160N 50kA AC 4П3Т 80A TMD"]
[null,"C16N4TM160","LV430860","SEPAI","АВТОМ.ВЫКЛ.NSX160N 50kA AC 4П4Т 160A TMD"]
[null,"C16N4TM100","LV430862","SEPAI","АВТОМ.ВЫКЛ.NSX160N 50kA AC 4П4Т 100A TMD"]
[null,"C16N4TM080","LV430863","SEPAI","АВТОМ.ВЫКЛ.NSX160N 50kA AC 4П4Т 80A TMD"]
[null,"C16H32M100","LV430992","SEPAI","АВТОМ.ВЫКЛ.NSX160H 70kA AC 3П3Т 100A MLOGIC 2.2M"]
[null,"C16B62D160","LV430995","SEPAI","АВТОМ.ВЫКЛ.NSX160B 25kA AC 4П3Т 160A MLOGIC 2.2"]
[null,"C16B62D100","LV430996","SEPAI","АВТОМ.ВЫКЛ.NSX160B 25kA AC 4П3Т 100A MLOGIC 2.2"]
[null,"C16B62D040","LV430997","SEPAI","АВТОМ.ВЫКЛ.NSX160B 25kA AC 4П3Т 40A MLOGIC 2.2"]
[null,"C25B3TM250","LV431110","SEPAI","АВТОМ.ВЫКЛ.NSX250B 25kA AC 3П3Т 250A TMD"]
[null,"C25B3TM200","LV431111","SEPAI","АВТОМ.ВЫКЛ.NSX250B 25kA AC 3П3Т 200A TMD"]
[null,"C25B3TM160","LV431112","SEPAI","АВТОМ.ВЫКЛ.NSX250B 25kA AC 3П3Т 160A TMD"]
[null,"C25B3TM125","LV431113","SEPAI","АВТОМ.ВЫКЛ.NSX250B 25kA AC 3П3Т 125A TMD"]
[null,"C25B6TM250","LV431120","SEPAI","АВТОМ.ВЫКЛ.NSX250B 25kA AC 4П3Т 250A TMD"]
[null,"C25B6TM200","LV431121","SEPAI","АВТОМ.ВЫКЛ.NSX250B 25kA AC 4П3Т 200A TMD"]
[null,"C25B6TM160","LV431122","SEPAI","АВТОМ.ВЫКЛ.NSX250B 25kA AC 4П3Т 160A TMD"]
[null,"C25B6TM125","LV431123","SEPAI","АВТОМ.ВЫКЛ.NSX250B 25kA AC 4П3Т 125A TMD"]
[null,"C25B4TM250","LV431130","SEPAI","АВТОМ.ВЫКЛ.NSX250B 25kA AC 4П4Т 250A TMD"]
[null,"C25B4TM160","LV431132","SEPAI","АВТОМ.ВЫКЛ.NSX250B 25kA AC 4П4Т 160A TMD"]
[null,"C25B4TM125","LV431133","SEPAI","АВТОМ.ВЫКЛ.NSX250B 25kA AC 4П4Т 125A TMD"]
[null,"C25B32D250","LV431140","SEPAI","АВТОМ.ВЫКЛ.NSX250B 25kA AC 3П 250A MLOGIC 2.2"]
[null,"C25B32D160","LV431141","SEPAI","АВТОМ.ВЫКЛ.NSX250B 25kA AC 3П 160A MLOGIC 2.2"]
[null,"C25B32D100","LV431142","SEPAI","АВТОМ.ВЫКЛ.NSX250B 25kA AC 3П 100A MLOGIC 2.2"]
[null,"C25B42D160","LV431151","SEPAI","АВТОМ.ВЫКЛ.NSX250B 25kA AC 4П 160A MLOGIC 2.2"]
[null,"C25B42D100","LV431152","SEPAI","АВТОМ.ВЫКЛ.NSX250B 25kA AC 4П 100A MLOGIC 2.2"]
[null,"C25H32M150","LV431171","SEPAI","АВТОМ.ВЫКЛ.NSX250H 70kA AC 3П3Т 150A MLOGIC 2.2M"]
[null,"C25B3","LV431390","SEPAI","КОММУТАЦИОННЫЙ БЛОК NSX250B 25kA AC 3П 250A"]
[null,"C25S3","LV431391","SEPAI","КОММУТАЦИОННЫЙ БЛОК NSX250S 100kA AC 3П 250A"]
[null,"C25B4","LV431395","SEPAI","КОММУТАЦИОННЫЙ БЛОК NSX250B 25kA AC 4П 250A"]
[null,"C25S4","LV431396","SEPAI","КОММУТАЦИОННЫЙ БЛОК NSX250S 100kA AC 4П 250A"]
[null,"C25F3","LV431403","SEPAI","КОММУТАЦИОННЫЙ БЛОК NSX250F 36kA AC 3П 250A"]
[null,"C25H3","LV431404","SEPAI","КОММУТАЦИОННЫЙ БЛОК NSX250H 70kA AC 3П 250A"]
[null,"C25L3","LV431405","SEPAI","КОММУТАЦИОННЫЙ БЛОК NSX250L 150kA AC 3П 250A"]
[null,"C25N3","LV431406","SEPAI","КОММУТАЦИОННЫЙ БЛОК NSX250N 50kA AC 3П 250A"]
[null,"C25F4","LV431408","SEPAI","КОММУТАЦИОННЫЙ БЛОК NSX250F 36kA AC 4П 250A"]
[null,"C25H4","LV431409","SEPAI","КОММУТАЦИОННЫЙ БЛОК NSX250H 70kA AC 4П 250A"]
[null,"C25L4","LV431410","SEPAI","КОММУТАЦИОННЫЙ БЛОК NSX250L 150kA AC 4П 250A"]
[null,"C25N4","LV431411","SEPAI","КОММУТАЦИОННЫЙ БЛОК NSX250N 50kA AC 4П 250A"]
[null,"C253TM250","LV431430","SEPAI","РАСЦЕПИТЕЛЬ NSX250 AC 3П3Т 250A TMD"]
[null,"C253TM200","LV431431","SEPAI","РАСЦЕПИТЕЛЬ NSX250 AC 3П3Т 200A TMD"]
[null,"C253TM160","LV431432","SEPAI","РАСЦЕПИТЕЛЬ NSX250 AC 3П3Т 160A TMD"]
[null,"C256TM250","LV431440","SEPAI","РАСЦЕПИТЕЛЬ NSX250 AC 4П3Т 250A TMD"]
[null,"C256TM200","LV431441","SEPAI","РАСЦЕПИТЕЛЬ NSX250 AC 4П3Т 200A TMD"]
[null,"C256TM160","LV431442","SEPAI","РАСЦЕПИТЕЛЬ NSX250 AC 4П3Т 160A TMD"]
[null,"C254TM250","LV431450","SEPAI","РАСЦЕПИТЕЛЬ NSX250 AC 4П4Т 250A TMD"]
[null,"C254TM200","LV429052","SEPAI","РАСЦЕПИТЕЛЬ NSX250 AC 4П4Т 200A TMD"]
[null,"C254TM160","LV431452","SEPAI","РАСЦЕПИТЕЛЬ NSX250 AC 4П4Т 160A TMD"]
[null,"C2532D250","LV431470","SEPAI","РАСЦЕПИТЕЛЬ NSX250 AC 3П3Т 250A MLOGIC 2.2"]
[null,"C2532G250","LV431475","SEPAI","РАСЦЕПИТЕЛЬ NSX250 AC 3П3Т 250A MLOGIC 2.2G"]
[null,"C2542D250","LV431480","SEPAI","РАСЦЕПИТЕЛЬ NSX250 AC 4П4Т 250A MLOGIC 2.2"]
[null,"C2542G250","LV431485","SEPAI","РАСЦЕПИТЕЛЬ NSX250 AC 4П4Т 250A MLOGIC 2.2G"]
[null,"C2535E250","LV431491","SEPAI","РАСЦЕПИТЕЛЬ NSX250 AC 3П3Т 250A MLOGIC.5.2E"]
[null,"C2545E250","LV431496","SEPAI","РАСЦЕПИТЕЛЬ NSX250 AC 4П4Т 250A MLOGIC.5.2E"]
[null,"C253MA220","LV431500","SEPAI","РАСЦЕПИТЕЛЬ NSX250 AC 3П3Т 220A MA"]
[null,"C2536E250","LV431506","SEPAI","РАСЦЕПИТЕЛЬ NSX250 AC 3П3Т 250A MLOGIC.6.2E"]
[null,"C256MA220","LV431510","SEPAI","РАСЦЕПИТЕЛЬ NSX250 AC 4П3Т 220A MA"]
[null,"C2546E250","LV431516","SEPAI","РАСЦЕПИТЕЛЬ NSX250 AC 4П4Т 250A MLOGIC.6.2E"]
[null,"C2532M220","LV431520","SEPAI","РАСЦЕПИТЕЛЬ NSX250 AC 3П3Т 220A MLOGIC 2.2M"]
[null,"C2536M220","LV431521","SEPAI","РАСЦЕПИТЕЛЬ NSX250 AC 3П3Т 220A MLOGIC.6.2EM"]
[null,"C253250S","LV431629","SEPAI","ВЫКЛ.-РАЗЕЪД..NSX250NA AC 3П 250A"]
[null,"C25F3TM250","LV431630","SEPAI","АВТОМ.ВЫКЛ.NSX250F 36kA AC 3П3Т 250A TMD"]
[null,"C25F3TM200","LV431631","SEPAI","АВТОМ.ВЫКЛ.NSX250F 36kA AC 3П3Т 200A TMD"]
[null,"C25F3TM160","LV431632","SEPAI","АВТОМ.ВЫКЛ.NSX250F 36kA AC 3П3Т 160A TMD"]
[null,"C25F3TM125","LV431633","SEPAI","АВТОМ.ВЫКЛ.NSX250F 36kA AC 3П3Т 125A TMD"]
[null,"C254250S","LV431639","SEPAI","ВЫКЛ.-РАЗЕЪД..NSX250NA AC 4П 250A"]
[null,"C25F6TM250","LV431640","SEPAI","АВТОМ.ВЫКЛ.NSX250F 36kA AC 4П3Т 250A TMD"]
[null,"C25F6TM200","LV431641","SEPAI","АВТОМ.ВЫКЛ.NSX250F 36kA AC 4П3Т 200A TMD"]
[null,"C25F6TM160","LV431642","SEPAI","АВТОМ.ВЫКЛ.NSX250F 36kA AC 4П3Т 160A TMD"]
[null,"C25F6TM125","LV431643","SEPAI","АВТОМ.ВЫКЛ.NSX250F 36kA AC 4П3Т 125A TMD"]
[null,"C25F4TM250","LV431650","SEPAI","АВТОМ.ВЫКЛ.NSX250F 36kA AC 4П4Т 250A TMD"]
[null,"C25F4TM160","LV431652","SEPAI","АВТОМ.ВЫКЛ.NSX250F 36kA AC 4П4Т 160A TMD"]
[null,"C25F4TM125","LV431653","SEPAI","АВТОМ.ВЫКЛ.NSX250F 36kA AC 4П4Т 125A TMD"]
[null,"C25H3TM250","LV431670","SEPAI","АВТОМ.ВЫКЛ.NSX250H 70kA AC 3П3Т 250A TMD"]
[null,"C25H3TM200","LV431671","SEPAI","АВТОМ.ВЫКЛ.NSX250H 70kA AC 3П3Т 200A TMD"]
[null,"C25H3TM125","LV431673","SEPAI","АВТОМ.ВЫКЛ.NSX250H 70kA AC 3П3Т 125A TMD"]
[null,"C25H6TM250","LV431680","SEPAI","АВТОМ.ВЫКЛ.NSX250H 70kA AC 4П3Т 250A TMD"]
[null,"C25H6TM200","LV431681","SEPAI","АВТОМ.ВЫКЛ.NSX250H 70kA AC 4П3Т 200A TMD"]
[null,"C25H6TM160","LV431682","SEPAI","АВТОМ.ВЫКЛ.NSX250H 70kA AC 4П3Т 160A TMD"]
[null,"C25H6TM125","LV431683","SEPAI","АВТОМ.ВЫКЛ.NSX250H 70kA AC 4П3Т 125A TMD"]
[null,"C25H4TM250","LV431690","SEPAI","АВТОМ.ВЫКЛ.NSX250H 70kA AC 4П4Т 250A TMD"]
[null,"C25H4TM160","LV431692","SEPAI","АВТОМ.ВЫКЛ.NSX250H 70kA AC 4П4Т 160A TMD"]
[null,"C25H4TM125","LV431693","SEPAI","АВТОМ.ВЫКЛ.NSX250H 70kA AC 4П4Т 125A TMD"]
[null,"C25F3MA150","LV431749","SEPAI","АВТОМ.ВЫКЛ.NSX250F 36kA AC 3П3Т 150A MA"]
[null,"C25N3MA220","LV431752","SEPAI","АВТОМ.ВЫКЛ.NSX250N 50kA AC 3П3Т 220A MA"]
[null,"C25N3MA150","LV431753","SEPAI","АВТОМ.ВЫКЛ.NSX250N 50kA AC 3П3Т 150A MA"]
[null,"C25H3MA150","LV431757","SEPAI","АВТОМ.ВЫКЛ.NSX250H 70kA AC 3П3Т 150A MA"]
[null,"C25F32D250","LV431770","SEPAI","АВТОМ.ВЫКЛ.NSX250F 36kA AC 3П3Т 250A MLOGIC 2.2"]
[null,"C25F32D160","LV431771","SEPAI","АВТОМ.ВЫКЛ.NSX250F 36kA AC 3П3Т 160A MLOGIC 2.2"]
[null,"C25F32D100","LV431772","SEPAI","АВТОМ.ВЫКЛ.NSX250F 36kA AC 3П3Т 100A MLOGIC 2.2"]
[null,"C25F42D160","LV431781","SEPAI","АВТОМ.ВЫКЛ.NSX250F 36kA AC 4П4Т 160A MLOGIC 2.2"]
[null,"C25F42D100","LV431782","SEPAI","АВТОМ.ВЫКЛ.NSX250F 36kA AC 4П4Т 100A MLOGIC 2.2"]
[null,"C25H32D250","LV431790","SEPAI","АВТОМ.ВЫКЛ.NSX250H 70kA AC 3П3Т 250A MLOGIC 2.2"]
[null,"C25H32D160","LV431791","SEPAI","АВТОМ.ВЫКЛ.NSX250H 70kA AC 3П3Т 160A MLOGIC 2.2"]
[null,"C25H32D100","LV431792","SEPAI","АВТОМ.ВЫКЛ.NSX250H 70kA AC 3П3Т 100A MLOGIC 2.2"]
[null,"C25H42D160","LV431801","SEPAI","АВТОМ.ВЫКЛ.NSX250H 70kA AC 4П4Т 160A MLOGIC 2.2"]
[null,"C25H42D100","LV431802","SEPAI","АВТОМ.ВЫКЛ.NSX250H 70kA AC 4П4Т 100A MLOGIC 2.2"]
[null,"C25N3TM250","LV431830","SEPAI","АВТОМ.ВЫКЛ.NSX250N 50kA AC 3П3Т 250A TMD"]
[null,"C25N3TM200","LV431831","SEPAI","АВТОМ.ВЫКЛ.NSX250N 50kA AC 3П3Т 200A TMD"]
[null,"C25N3TM160","LV431832","SEPAI","АВТОМ.ВЫКЛ.NSX250N 50kA AC 3П3Т 160A TMD"]
[null,"C25N3TM125","LV431833","SEPAI","АВТОМ.ВЫКЛ.NSX250N 50kA AC 3П3Т 125A TMD"]
[null,"C25N6TM250","LV431840","SEPAI","АВТОМ.ВЫКЛ.NSX250N 50kA AC 4П3Т 250A TMD"]
[null,"C25N6TM200","LV431841","SEPAI","АВТОМ.ВЫКЛ.NSX250N 50kA AC 4П3Т 200A TMD"]
[null,"C25N6TM160","LV431842","SEPAI","АВТОМ.ВЫКЛ.NSX250N 50kA AC 4П3Т 160A TMD"]
[null,"C25N6TM125","LV431843","SEPAI","АВТОМ.ВЫКЛ.NSX250N 50kA AC 4П3Т 125A TMD"]
[null,"C25N4TM250","LV431850","SEPAI","АВТОМ.ВЫКЛ.NSX250N 50kA AC 4П4Т 250A TMD"]
[null,"C25N4TM160","LV431852","SEPAI","АВТОМ.ВЫКЛ.NSX250N 50kA AC 4П4Т 160A TMD"]
[null,"C25N4TM125","LV431853","SEPAI","АВТОМ.ВЫКЛ.NSX250N 50kA AC 4П4Т 125A TMD"]
[null,"C25N32D250","LV431870","SEPAI","АВТОМ.ВЫКЛ.NSX250N 50kA AC 3П3Т 250A MLOGIC 2.2"]
[null,"C25N32D160","LV431871","SEPAI","АВТОМ.ВЫКЛ.NSX250N 50kA AC 3П3Т 160A MLOGIC 2.2"]
[null,"C25N32D100","LV431872","SEPAI","АВТОМ.ВЫКЛ.NSX250N 50kA AC 3П3Т 100A MLOGIC 2.2"]
[null,"C25N42D160","LV431876","SEPAI","АВТОМ.ВЫКЛ.NSX250N 50kA AC 4П4Т 160A MLOGIC 2.2"]
[null,"C25N42D100","LV431877","SEPAI","АВТОМ.ВЫКЛ.NSX250N 50kA AC 4П4Т 100A MLOGIC 2.2"]
[null,"C25B62D250","LV431985","SEPAI","АВТОМ.ВЫКЛ.NSX250B 25kA AC 4П3Т 250A MLOGIC 2.2"]
[null,"C25B62D160","LV431986","SEPAI","АВТОМ.ВЫКЛ.NSX250B 25kA AC 4П3Т 160A MLOGIC 2.2"]
[null,"C25B62D100","LV431987","SEPAI","АВТОМ.ВЫКЛ.NSX250B 25kA AC 4П3Т 100A MLOGIC 2.2"]
[null,"C6331M500","LV432068","SEPAI","РАСЦЕПИТЕЛЬ NSX630 AC 3П3Т 500A 1.3M"]
[null,"C4031M320","LV432069","SEPAI","РАСЦЕПИТЕЛЬ NSX400 AC 3П3Т 320A 1.3M"]
[null,"C6332M500","LV432071","SEPAI","РАСЦЕПИТЕЛЬ NSX630 AC 3П3Т 500A ML2.3M"]
[null,"C4032M320","LV432072","SEPAI","РАСЦЕПИТЕЛЬ NSX400 AC 3П3Т 320A ML2.3M"]
[null,"C6336M500","LV432074","SEPAI","РАСЦЕПИТЕЛЬ NSX630 AC 3П3Т 500A 6.3EM"]
[null,"C4036M320","LV432075","SEPAI","РАСЦЕПИТЕЛЬ NSX400 AC 3П3Т 320A 6.3EM"]
[null,"C6341M500","LV432077","SEPAI","РАСЦЕПИТЕЛЬ NSX630 AC 4П4Т 500A 1.3M"]
[null,"C4041M320","LV432078","SEPAI","РАСЦЕПИТЕЛЬ NSX400 AC 4П4Т 320A 1.3M"]
[null,"C6332D630","LV432080","SEPAI","РАСЦЕПИТЕЛЬ NSX630 AC 3П3Т 630A ML2.3"]
[null,"C4032D400","LV432081","SEPAI","РАСЦЕПИТЕЛЬ NSX400 AC 3П3Т 400A ML2.3"]
[null,"C4032D250","LV432082","SEPAI","РАСЦЕПИТЕЛЬ NSX400 AC 3П3Т 250A ML2.3"]
[null,"C6342D630","LV432084","SEPAI","РАСЦЕПИТЕЛЬ NSX630 AC 4П4Т 630A 2.3"]
[null,"C4042D400","LV432085","SEPAI","РАСЦЕПИТЕЛЬ NSX400 AC 4П4Т 400A ML2.3"]
[null,"C4042D250","LV432086","SEPAI","РАСЦЕПИТЕЛЬ NSX400 AC 4П4Т 250A 2.3"]
[null,"C6335E630","LV432096","SEPAI","РАСЦЕПИТЕЛЬ NSX630 AC 3П3Т 630A 5.3E"]
[null,"C4035E400","LV432097","SEPAI","РАСЦЕПИТЕЛЬ NSX400 AC 3П3Т 400A 5.3E"]
[null,"C6345E630","LV432099","SEPAI","РАСЦЕПИТЕЛЬ NSX630 AC 4П4Т 630A 5.3E"]
[null,"C4045E400","LV432100","SEPAI","РАСЦЕПИТЕЛЬ NSX400 AC 4П4Т 400A 5.3E"]
[null,"C6336E630","LV432108","SEPAI","РАСЦЕПИТЕЛЬ NSX630 AC 3П3Т 630A 6.3E"]
[null,"C4036E400","LV432109","SEPAI","РАСЦЕПИТЕЛЬ NSX400 AC 3П3Т 400A 6.3E"]
[null,"C6346E630","LV432111","SEPAI","РАСЦЕПИТЕЛЬ NSX630 AC 4П4Т 630A 6.3E"]
[null,"C4046E400","LV432112","SEPAI","РАСЦЕПИТЕЛЬ NSX400 AC 4П4Т 400A 6.3E"]
[null,"C40N3","LV432403","SEPAI","КОММУТАЦИОННЫЙ БЛОК NSX400N 50kA AC 3П 400A"]
[null,"C40H3","LV432404","SEPAI","КОММУТАЦИОННЫЙ БЛОК NSX400H 70kA AC 3П 400A"]
[null,"C40L3","LV432405","SEPAI","КОММУТАЦИОННЫЙ БЛОК NSX400L 150kA AC 3П 400A"]
[null,"C40N4","LV432408","SEPAI","КОММУТАЦИОННЫЙ БЛОК NSX400N 50kA AC 4П 400A"]
[null,"C40H4","LV432409","SEPAI","КОММУТАЦИОННЫЙ БЛОК NSX400H 70kA AC 4П 400A"]
[null,"C40L4","LV432410","SEPAI","КОММУТАЦИОННЫЙ БЛОК NSX400L 150kA AC 4П 400A"]
[null,"C40F3","LV432413","SEPAI","КОММУТАЦИОННЫЙ БЛОК NSX400F 36kA AC 3П 400A"]
[null,"C40S3","LV432414","SEPAI","КОММУТАЦИОННЫЙ БЛОК NSX400S 100kA AC 3П 400A"]
[null,"C40F4","LV432415","SEPAI","КОММУТАЦИОННЫЙ БЛОК NSX400F 36kA AC 4П 400A"]
[null,"C40S4","LV432416","SEPAI","КОММУТАЦИОННЫЙ БЛОК NSX400S 100kA AC 4П 400A"]
[null,"LV432614T","LV432614","SEPAI","МЕХ.БЛОК./2 РЫЧАГА УПРАВЛ. (NSX400/630)"]
[null,"LV432621T","LV432621","SEPAI","МЕХ.БЛОКИР/2 ПОВОР. РУКОЯТ.(NSX400/630)"]
[null,"LV432621ET","LV432621","SEPAI","МЕХ.БЛОКИР/2 ВЫНОС.ПОВ. РУК.(NSX400/630)"]
[null,"C40F32D400","LV432676","SEPAI","АВТОМ.ВЫКЛ.NSX400F 36kA AC 3П3Т 400A MLOGIC 2.3"]
[null,"C40F42D400","LV432677","SEPAI","АВТОМ.ВЫКЛ.NSX400F 36kA AC 4П4Т 400A MLOGIC 2.3"]
[null,"C40F32D250","LV432682","SEPAI","АВТОМ.ВЫКЛ.NSX400F 36kA AC 3П3Т 250A MLOGIC 2.3"]
[null,"C40F42D250","LV432683","SEPAI","АВТОМ.ВЫКЛ.NSX400F 36kA AC 4П4Т 250A MLOGIC 2.3"]
[null,"C40N32D400","LV432693","SEPAI","АВТОМ.ВЫКЛ.NSX400N 50kA AC 3П3Т 400A MLOGIC 2.3"]
[null,"C40N42D400","LV432694","SEPAI","АВТОМ.ВЫКЛ.NSX400N 50kA AC 4П4Т 400A MLOGIC 2.3"]
[null,"C40H32D400","LV432695","SEPAI","АВТОМ.ВЫКЛ.NSX400H 70kA AC 3П3Т 400A MLOGIC 2.3"]
[null,"C40H42D400","LV432696","SEPAI","АВТОМ.ВЫКЛ.NSX400H 70kA AC 4П4Т 400A MLOGIC 2.3"]
[null,"C40N32D250","LV432707","SEPAI","АВТОМ.ВЫКЛ.NSX400N 50kA AC 3П3Т 250A MLOGIC 2.3"]
[null,"C40H32D250","LV432709","SEPAI","АВТОМ.ВЫКЛ.NSX400H 70kA AC 3П3Т 250A MLOGIC 2.3"]
[null,"C40H42D250","LV432710","SEPAI","АВТОМ.ВЫКЛ.NSX400H 70kA AC 4П4Т 250A MLOGIC 2.3"]
[null,"C40F31M320","LV432748","SEPAI","АВТОМ.ВЫКЛ.NSX400F 36kA AC 3П3Т 320A MLOGIC 1.3M"]
[null,"C40N31M320","LV432749","SEPAI","АВТОМ.ВЫКЛ.NSX400N 50kA AC 3П3Т 320A MLOGIC 1.3M"]
[null,"C40H31M320","LV432750","SEPAI","АВТОМ.ВЫКЛ.NSX400H 70kA AC 3П3Т 320A MLOGIC 1.3M"]
[null,"C403400S","LV432756","SEPAI","ВЫКЛ.-РАЗЕЪД.NSX400NA AC 3П 400A"]
[null,"C404400S","LV432757","SEPAI","ВЫКЛ.-РАЗЪЕД..NSX400NA AC 4П 400A"]
[null,"C40F32M320","LV432775","SEPAI","АВТОМ.ВЫКЛ.NSX400F 36kA AC 3П3Т 320A MLOGIC 2.3M"]
[null,"C40H32M320","LV432777","SEPAI","АВТОМ.ВЫКЛ.NSX400H 70kA AC 3П3Т 320A MLOGIC 2.3M"]
[null,"C63N3","LV432803","SEPAI","КОММУТАЦИОННЫЙ БЛОК NSX630N 50kA AC 3П 630A"]
[null,"C63H3","LV432804","SEPAI","КОММУТАЦИОННЫЙ БЛОК NSX630H 70kA AC 3П 630A"]
[null,"C63L3","LV432805","SEPAI","КОММУТАЦИОННЫЙ БЛОК NSX630L 150kA AC 3П 630A"]
[null,"C63N4","LV432808","SEPAI","КОММУТАЦИОННЫЙ БЛОК NSX630N 50kA AC 4П 630A"]
[null,"C63H4","LV432809","SEPAI","КОММУТАЦИОННЫЙ БЛОК NSX630H 70kA AC 4П 630A"]
[null,"C63L4","LV432810","SEPAI","КОММУТАЦИОННЫЙ БЛОК NSX630L 150kA AC 4П 630A"]
[null,"C63F3","LV432813","SEPAI","КОММУТАЦИОННЫЙ БЛОК NSX630F 36kA AC 3П 630A"]
[null,"C63S3","LV432814","SEPAI","КОММУТАЦИОННЫЙ БЛОК NSX630S 100kA AC 3П 630A"]
[null,"C63F4","LV432815","SEPAI","КОММУТАЦИОННЫЙ БЛОК NSX630F 36kA AC 4П 630A"]
[null,"C63S4","LV432816","SEPAI","КОММУТАЦИОННЫЙ БЛОК NSX630S 100kA AC 4П 630A"]
[null,"C63F32D630","LV432876","SEPAI","АВТОМ.ВЫКЛ.NSX630F 36kA AC 3П3Т 630A MLOGIC 2.3"]
[null,"C63F42D630","LV432877","SEPAI","АВТОМ.ВЫКЛ.NSX630F 36kA AC 4П4Т 630A MLOGIC 2.3"]
[null,"C63N32D630","LV432893","SEPAI","АВТОМ.ВЫКЛ.NSX630N 50kA AC 3П3Т 630A MLOGIC 2.3"]
[null,"C63N42D630","LV432894","SEPAI","АВТОМ.ВЫКЛ.NSX630N 50kA AC 4П4Т 630A MLOGIC 2.3"]
[null,"C63H32D630","LV432895","SEPAI","АВТОМ.ВЫКЛ.NSX630H 70kA AC 3П3Т 630A MLOGIC 2.3"]
[null,"C63H42D630","LV432896","SEPAI","АВТОМ.ВЫКЛ.NSX630H 70kA AC 4П4Т 630A MLOGIC 2.3"]
[null,"C63F31M500","LV432948","SEPAI","АВТОМ.ВЫКЛ.NSX630F 36kA AC 3П3Т 500A MLOGIC 1.3M"]
[null,"C63N31M500","LV432949","SEPAI","АВТОМ.ВЫКЛ.NSX630N 50kA AC 3П3Т 500A MLOGIC 1.3M"]
[null,"C63H31M500","LV432950","SEPAI","АВТОМ.ВЫКЛ.NSX630H 70kA AC 3П3Т 500A MLOGIC 1.3M"]
[null,"C633630S","LV432956","SEPAI","ВЫКЛ.-РАЗЪЕД.NSX630NA AC 3П 630A"]
[null,"C634630S","LV432957","SEPAI","ВЫКЛ.-РАЗЪЕД..NSX630NA AC 4П 630A"]
[null,"C63F32M500","LV432975","SEPAI","АВТОМ.ВЫКЛ.NSX630F 36kA AC 3П3Т 500A MLOGIC 2.3M"]
[null,"C63N32M500","LV432976","SEPAI","АВТОМ.ВЫКЛ.NSX630N 50kA AC 3П3Т 500A MLOGIC 2.3M"]
[null,"C63H32M500","LV432977","SEPAI","АВТОМ.ВЫКЛ.NSX630H 70kA AC 3П3Т 500A MLOGIC 2.3M"]
[null,"C10R3TM040","LV433200","SEPAI","АВТОМ.ВЫКЛ.NSX100R 200kA AC 3П3Т 40A TMD"]
[null,"C10R4TM040","LV433201","SEPAI","АВТОМ.ВЫКЛ.NSX100R 200kA AC 4П4Т 40A TMD"]
[null,"C10R3TM050","LV433202","SEPAI","АВТОМ.ВЫКЛ.NSX100R 200kA AC 3П3Т 50A TMD"]
[null,"C10R4TM050","LV433203","SEPAI","АВТОМ.ВЫКЛ.NSX100R 200kA AC 4П4Т 50A TMD"]
[null,"C10R3TM063","LV433204","SEPAI","АВТОМ.ВЫКЛ.NSX100R 200kA AC 3П3Т 63A TMD"]
[null,"C10R4TM063","LV433205","SEPAI","АВТОМ.ВЫКЛ.NSX100R 200kA AC 4П4Т 63A TMD"]
[null,"C10R3TM080","LV433206","SEPAI","АВТОМ.ВЫКЛ.NSX100R 200kA AC 3П3Т 80A TMD"]
[null,"C10R4TM080","LV433207","SEPAI","АВТОМ.ВЫКЛ.NSX100R 200kA AC 4П4Т 80A TMD"]
[null,"C10R3TM100","LV433208","SEPAI","АВТОМ.ВЫКЛ.NSX100R 200kA AC 3П3Т 100A TMD"]
[null,"C10R4TM100","LV433209","SEPAI","АВТОМ.ВЫКЛ.NSX100R 200kA AC 4П4Т 100A TMD"]
[null,"C10V3TM040","LV433210","SEPAI","АВТОМ.ВЫКЛ.NSX100HB1 75kA AC 3П 40A TMD"]
[null,"C10V4TM040","LV433211","SEPAI","АВТОМ.ВЫКЛ.NSX100HB1 75kA AC 4П 40A TMD"]
[null,"C10V3TM050","LV433212","SEPAI","АВТОМ.ВЫКЛ.NSX100HB1 75kA AC 3П 50A TMD"]
[null,"C10V4TM050","LV433213","SEPAI","АВТОМ.ВЫКЛ.NSX100HB1 75kA AC 4П 50A TMD"]
[null,"C10V3TM063","LV433214","SEPAI","АВТОМ.ВЫКЛ.NSX100HB1 75kA AC 3П3Т 63A TMD"]
[null,"C10V4TM063","LV433215","SEPAI","АВТОМ.ВЫКЛ.NSX100HB1 75kA AC 4П4Т 63A TMD"]
[null,"C10V3TM080","LV433216","SEPAI","АВТОМ.ВЫКЛ.NSX100HB1 75kA AC 3П3Т 80A TMD"]
[null,"C10V4TM080","LV433217","SEPAI","АВТОМ.ВЫКЛ.NSX100HB1 75kA AC 4П4Т 80A TMD"]
[null,"C10V3TM100","LV433218","SEPAI","АВТОМ.ВЫКЛ.NSX100HB1 75kA AC 3П3Т 100A TMD"]
[null,"C10V4TM100","LV433219","SEPAI","АВТОМ.ВЫКЛ.NSX100HB1 75kA AC 4П4Т 100A TMD"]
[null,"C10W3TM063","LV433224","SEPAI","АВТОМ.ВЫКЛ.NSX100HB2 100kA AC 3П3Т 63A TMD"]
[null,"C10W4TM063","LV433225","SEPAI","АВТОМ.ВЫКЛ.NSX100HB2 100kA AC 4П4Т 63A TMD"]
[null,"C10W3TM080","LV433226","SEPAI","АВТОМ.ВЫКЛ.NSX100HB2 100kA AC 3П3Т 80A TMD"]
[null,"C10W4TM080","LV433227","SEPAI","АВТОМ.ВЫКЛ.NSX100HB2 100kA AC 4П4Т 80A TMD"]
[null,"C10W3TM100","LV433228","SEPAI","АВТОМ.ВЫКЛ.NSX100HB2 100kA AC 3П3Т 100A TMD"]
[null,"C10W4TM100","LV433229","SEPAI","АВТОМ.ВЫКЛ.NSX100HB2 100kA AC 4П4Т 100A TMD"]
[null,"C10R3MA013","LV433242","SEPAI","АВТОМ.ВЫКЛ.NSX100R 200kA AC 3П3Т 12.5A MA"]
[null,"C10R3MA025","LV433243","SEPAI","АВТОМ.ВЫКЛ.NSX100R 200kA AC 3П3Т 25A MA"]
[null,"C10R3MA050","LV433244","SEPAI","АВТОМ.ВЫКЛ.NSX100R 200kA AC 3П3Т 50A MA"]
[null,"C10R3MA100","LV433245","SEPAI","АВТОМ.ВЫКЛ.NSX100R 200kA AC 3П3Т 100A MA"]
[null,"C10V3MA013","LV433248","SEPAI","АВТОМ.ВЫКЛ.NSX100HB1 75kA AC 3П3Т 12.5A MA"]
[null,"C10V3MA025","LV433249","SEPAI","АВТОМ.ВЫКЛ.NSX100HB1 75kA AC 3П3Т 25A MA"]
[null,"C10V3MA050","LV433250","SEPAI","АВТОМ.ВЫКЛ.NSX100HB1 75kA AC 3П3Т 50A MA"]
[null,"C10V3MA100","LV433251","SEPAI","АВТОМ.ВЫКЛ.NSX100HB1 75kA AC 3П3Т 100A MA"]
[null,"C10W3MA013","LV433254","SEPAI","АВТОМ.ВЫКЛ.NSX100HB2 100kA AC 3П3Т 12.5A MA"]
[null,"C10W3MA025","LV433255","SEPAI","АВТОМ.ВЫКЛ.NSX100HB2 100kA AC 3П3Т 25A MA"]
[null,"C10W3MA050","LV433256","SEPAI","АВТОМ.ВЫКЛ.NSX100HB2 100kA AC 3П3Т 50A MA"]
[null,"C10W3MA100","LV433257","SEPAI","АВТОМ.ВЫКЛ.NSX100HB2 100kA AC 3П3Т 100A MA"]
[null,"C10R32D040","LV433270","SEPAI","АВТОМ.ВЫКЛ.NSX100R 200kA AC 3П3Т 40A MLOGIC 2.2"]
[null,"C10R42D040","LV433271","SEPAI","АВТОМ.ВЫКЛ.NSX100R 200kA AC 4П4Т 40A MLOGIC 2.2"]
[null,"C10R32D100","LV433272","SEPAI","АВТОМ.ВЫКЛ.NSX100R 200kA AC 3П3Т 100A MLOGIC 2.2"]
[null,"C10R42D100","LV433273","SEPAI","АВТОМ.ВЫКЛ.NSX100R 200kA AC 4П4Т 100A MLOGIC 2.2"]
[null,"C10R32M025","LV433274","SEPAI","АВТОМ.ВЫКЛ.NSX100R 200kA AC 3П3Т 25A MLOGIC 2.2M"]
[null,"C10R32M050","LV433275","SEPAI","АВТОМ.ВЫКЛ.NSX100R 200kA AC 3П3Т 50A MLOGIC 2.2M"]
[null,"C10R32M100","LV433276","SEPAI","АВТОМ.ВЫКЛ.NSX100R 200kA AC 3П3Т 100A MLOGIC 2.2M"]
[null,"C10R35E040","LV433277","SEPAI","АВТОМ.ВЫКЛ.NSX100R 200kA AC 3П3Т 40A MLOGIC 5.2E"]
[null,"C10R45E040","LV433278","SEPAI","АВТОМ.ВЫКЛ.NSX100R 200kA AC 4П4Т 40A MLOGIC 5.2E"]
[null,"C10R35E100","LV433279","SEPAI","АВТОМ.ВЫКЛ.NSX100R 200kA AC 3П3Т 100A MLOGIC 5.2E"]
[null,"C10R45E100","LV433280","SEPAI","АВТОМ.ВЫКЛ.NSX100R 200kA AC 4П4Т 100A MLOGIC 5.2E"]
[null,"C10R36E040","LV433281","SEPAI","АВТОМ.ВЫКЛ.NSX100R 200kA AC 3П3Т 40A MLOGIC 6.2E"]
[null,"C10R46E040","LV433282","SEPAI","АВТОМ.ВЫКЛ.NSX100R 200kA AC 4П4Т 40A MLOGIC 6.2E"]
[null,"C10R36E100","LV433283","SEPAI","АВТОМ.ВЫКЛ.NSX100R 200kA AC 3П3Т 100A MLOGIC 6.2E"]
[null,"C10R46E100","LV433284","SEPAI","АВТОМ.ВЫКЛ.NSX100R 200kA AC 4П4Т 100A MLOGIC 6.2E"]
[null,"C10R36M025","LV433285","SEPAI","АВТОМ.ВЫКЛ.NSX100R 200kA AC 3П3Т 25A MLOGIC 6.2EM"]
[null,"C10R36M050","LV433286","SEPAI","АВТОМ.ВЫКЛ.NSX100R 200kA AC 3П3Т 50A MLOGIC 6.2EM"]
[null,"C10R36M080","LV433287","SEPAI","АВТОМ.ВЫКЛ.NSX100R 200kA AC 3П3Т 80A MLOGIC 6.2EM"]
[null,"C10V32D040","LV433300","SEPAI","АВТОМ.ВЫКЛ.NSX100HB1 75kA AC 3П3Т 40A MLOGIC 2.2"]
[null,"C10V42D040","LV433301","SEPAI","АВТОМ.ВЫКЛ.NSX100HB1 75kA AC 4П4Т 40A MLOGIC 2.2"]
[null,"C10V32D100","LV433302","SEPAI","АВТОМ.ВЫКЛ.NSX100HB1 75kA AC 3П3Т 100A MLOGIC 2.2"]
[null,"C10V42D100","LV433303","SEPAI","АВТОМ.ВЫКЛ.NSX100HB1 75kA AC 4П4Т 100A MLOGIC 2.2"]
[null,"C10V32M025","LV433304","SEPAI","АВТОМ.ВЫКЛ.NSX100HB1 75kA AC 3П3Т 25A MLOGIC 2.2M"]
[null,"C10V32M050","LV433305","SEPAI","АВТОМ.ВЫКЛ.NSX100HB1 75kA AC 3П3Т 50A MLOGIC 2.2M"]
[null,"C10V32M100","LV433306","SEPAI","АВТОМ.ВЫКЛ.NSX100HB1 75kA AC 3П3Т 100A MLOGIC 2.2M"]
[null,"C10V35E040","LV433307","SEPAI","АВТОМ.ВЫКЛ.NSX100HB1 75kA AC 3П3Т 40A MLOGIC 5.2E"]
[null,"C10V45E040","LV433308","SEPAI","АВТОМ.ВЫКЛ.NSX100HB1 75kA AC 4П4Т 40A MLOGIC 5.2E"]
[null,"C10V35E100","LV433309","SEPAI","АВТОМ.ВЫКЛ.NSX100HB1 75kA AC 3П3Т 100A MLOGIC 5.2E"]
[null,"C10V45E100","LV433310","SEPAI","АВТОМ.ВЫКЛ.NSX100HB1 75kA AC 4П4Т 100A MLOGIC 5.2E"]
[null,"C10V36E040","LV433311","SEPAI","АВТОМ.ВЫКЛ.NSX100HB1 75kA AC 3П3Т 40A MLOGIC 6.2E"]
[null,"C10V46E040","LV433312","SEPAI","АВТОМ.ВЫКЛ.NSX100HB1 75kA AC 4П4Т 40A MLOGIC 6.2E"]
[null,"C10V36E100","LV433313","SEPAI","АВТОМ.ВЫКЛ.NSX100HB1 75kA AC 3П3Т 100A MLOGIC 6.2E"]
[null,"C10V46E100","LV433314","SEPAI","АВТОМ.ВЫКЛ.NSX100HB1 75kA AC 4П4Т 100A MLOGIC 6.2E"]
[null,"C10V36M025","LV433315","SEPAI","АВТОМ.ВЫКЛ.NSX100HB1 75kA AC 3П3Т 25A MLOGIC 6.2EM"]
[null,"C10V36M050","LV433316","SEPAI","АВТОМ.ВЫКЛ.NSX100HB1 75kA AC 3П3Т 50A MLOGIC 6.2EM"]
[null,"C10V36M080","LV433317","SEPAI","АВТОМ.ВЫКЛ.NSX100HB1 75kA AC 3П3Т 80A MLOGIC 6.2EM"]
[null,"C10W32D040","LV433330","SEPAI","АВТОМ.ВЫКЛ.NSX100HB2 100kA AC 3П3Т 40A MLOGIC 2.2"]
[null,"C10W42D040","LV433331","SEPAI","АВТОМ.ВЫКЛ.NSX100HB2 100kA AC 4П4Т 40A MLOGIC 2.2"]
[null,"C10W32D100","LV433332","SEPAI","АВТОМ.ВЫКЛ.NSX100HB2 100kA AC 3П3Т 100A MLOGIC 2.2"]
[null,"C10W42D100","LV433333","SEPAI","АВТОМ.ВЫКЛ.NSX100HB2 100kA AC 4П4Т 100A MLOGIC 2.2"]
[null,"C10W32M025","LV433334","SEPAI","АВТОМ.ВЫКЛ.NSX100HB2 100kA AC 3П3Т 25A MLOGIC 2.2M"]
[null,"C10W32M050","LV433335","SEPAI","АВТОМ.ВЫКЛ.NSX100HB2 100kA AC 3П3Т 50A MLOGIC 2.2M"]
[null,"C10W32M100","LV433336","SEPAI","АВТОМ.ВЫКЛ.NSX100HB2 100kA AC 3П3Т 100A MLOGIC 2.2M"]
[null,"C10W35E040","LV433337","SEPAI","АВТОМ.ВЫКЛ.NSX100HB2 100kA AC 3П3Т 40A MLOGIC 5.2E"]
[null,"C10W45E040","LV433338","SEPAI","АВТОМ.ВЫКЛ.NSX100HB2 100kA AC 4П4Т 40A MLOGIC 5.2E"]
[null,"C10W35E100","LV433339","SEPAI","АВТОМ.ВЫКЛ.NSX100HB2 100kA AC 3П3Т 100A MLOGIC 5.2E"]
[null,"C10W45E100","LV433340","SEPAI","АВТОМ.ВЫКЛ.100HB2 100kA AC 4П4Т 100A MLOGIC 5.2E"]
[null,"C10W36M025","LV433345","SEPAI","АВТОМ.ВЫКЛ.NSX100HB2 100kA AC 3П3Т 25A MLOGIC 6.2EM"]
[null,"C10W36M050","LV433346","SEPAI","АВТОМ.ВЫКЛ.100HB2 100kA AC 3П3Т 50A MLOGIC 6.2EM"]
[null,"C10W36M080","LV433347","SEPAI","АВТОМ.ВЫКЛ.NSX100HB2 100kA AC 3П3Т 80A MLOGIC 6.2EM"]
[null,"C25R3TM125","LV433470","SEPAI","АВТОМ.ВЫКЛ.250R 200kA AC 3П3Т 125A TMD"]
[null,"C25R4TM125","LV433471","SEPAI","АВТОМ.ВЫКЛ.NSX250R 200kA AC 4П4Т 125A TMD"]
[null,"C25R3TM160","LV433472","SEPAI","АВТОМ.ВЫКЛ.250R 200kA AC 3П3Т 160A TMD"]
[null,"C25R4TM160","LV433473","SEPAI","АВТОМ.ВЫКЛ.NSX250R 200kA AC 4П4Т 160A TMD"]
[null,"C25R3TM200","LV433474","SEPAI","АВТОМ.ВЫКЛ.NSX250R 200kA AC 3П3Т 200A TMD"]
[null,"C25R4TM200","LV433475","SEPAI","АВТОМ.ВЫКЛ.NSX250R 200kA AC 4П4Т 200A TMD"]
[null,"C25R3TM250","LV433476","SEPAI","АВТОМ.ВЫКЛ.NSX250R 200kA AC 3П3Т 250A TMD"]
[null,"C25R4TM250","LV433477","SEPAI","АВТОМ.ВЫКЛ.250R 200kA AC 4П4Т 250A TMD"]
[null,"C25V4TM160","LV433481","SEPAI","АВТОМ.ВЫКЛ.NSX250HB1 75kA AC 4П4Т 160A TMD"]
[null,"C25V3TM200","LV433482","SEPAI","АВТОМ.ВЫКЛ.NSX250HB1 75kA AC 3П3Т 200A TMD"]
[null,"C25V4TM200","LV433483","SEPAI","АВТОМ.ВЫКЛ.NSX250HB1 75kA AC 4П4Т 200A TMD"]
[null,"C25V3TM250","LV433484","SEPAI","АВТОМ.ВЫКЛ.NSX250HB1 75kA AC 3П3Т 250A TMD"]
[null,"C25V4TM250","LV433485","SEPAI","АВТОМ.ВЫКЛ.250HB1 75kA AC 4П4Т 250A TMD"]
[null,"C25W4TM160","LV433489","SEPAI","АВТОМ.ВЫКЛ.NSX250HB2 100kA AC 4П4Т 160A TMD"]
[null,"C25W3TM200","LV433490","SEPAI","АВТОМ.ВЫКЛ.NSX250HB2 100kA AC 3П3Т 200A TMD"]
[null,"C25W4TM200","LV433491","SEPAI","АВТОМ.ВЫКЛ.NSX250HB2 100kA AC 4П4Т 200A TMD"]
[null,"C25W3TM250","LV433492","SEPAI","АВТОМ.ВЫКЛ.NSX250HB2 100kA AC 3П3Т 250A TMD"]
[null,"C25W4TM250","LV433493","SEPAI","АВТОМ.ВЫКЛ.250HB2 100kA AC 4П4Т 250A TMD"]
[null,"C25R3MA150","LV433500","SEPAI","АВТОМ.ВЫКЛ.NSX250R 200kA AC 3П3Т 150A MA"]
[null,"C25R3MA220","LV433501","SEPAI","АВТОМ.ВЫКЛ.250R 200kA AC 3П3Т 220A MA"]
[null,"C25V3MA150","LV433502","SEPAI","АВТОМ.ВЫКЛ.NSX250HB1 75kA AC 3П3Т 150A MA"]
[null,"C25V3MA220","LV433503","SEPAI","АВТОМ.ВЫКЛ.250HB1 75kA AC 3П3Т 220A MA"]
[null,"C25W3MA150","LV433504","SEPAI","АВТОМ.ВЫКЛ.NSX250HB2 100kA AC 3П3Т 150A MA"]
[null,"C25W3MA220","LV433505","SEPAI","АВТОМ.ВЫКЛ.NSX250HB2 100kA AC 3П3Т 220A MA"]
[null,"C25R32D100","LV433510","SEPAI","АВТОМ.ВЫКЛ.250R 200kA AC 3П3Т 100A MLOGIC 2.2"]
[null,"C25R42D100","LV433511","SEPAI","АВТОМ.ВЫКЛ.NSX250R 200kA AC 4П4Т 100A MLOGIC 2.2"]
[null,"C25R32D160","LV433512","SEPAI","АВТОМ.ВЫКЛ.250R 200kA AC 3П3Т 160A MLOGIC 2.2"]
[null,"C25R42D160","LV433513","SEPAI","АВТОМ.ВЫКЛ.NSX250R 200kA AC 4П4Т 160A MLOGIC 2.2"]
[null,"C25R32D250","LV433514","SEPAI","АВТОМ.ВЫКЛ.NSX250R 200kA AC 3П3Т 250A MLOGIC 2.2"]
[null,"C25R42D250","LV433515","SEPAI","АВТОМ.ВЫКЛ.250R 200kA AC 4П4Т 250A MLOGIC 2.2"]
[null,"C25R32M150","LV433516","SEPAI","АВТОМ.ВЫКЛ.NSX250R 200kA AC 3П3Т 150A MLOGIC 2.2M"]
[null,"C25R32M220","LV433517","SEPAI","АВТОМ.ВЫКЛ.NSX250R 200kA AC 3П3Т 220A MLOGIC 2.2M"]
[null,"C25R35E100","LV433518","SEPAI","АВТОМ.ВЫКЛ.250R 200kA AC 3П3Т 100A MLOGIC 5.2E"]
[null,"C25R45E100","LV433519","SEPAI","АВТОМ.ВЫКЛ.NSX250R 200kA AC 4П4Т 100A MLOGIC 5.2E"]
[null,"C25R35E160","LV433520","SEPAI","АВТОМ.ВЫКЛ.NSX250R 200kA AC 3П3Т 160A MLOGIC 5.2E"]
[null,"C25R45E160","LV433521","SEPAI","АВТОМ.ВЫКЛ.NSX250R 200kA AC 4П4Т 160A MLOGIC 5.2E"]
[null,"C25R35E250","LV433522","SEPAI","АВТОМ.ВЫКЛ.NSX250R 200kA AC 3П3Т 250A MLOGIC 5.2E"]
[null,"C25R45E250","LV433523","SEPAI","АВТОМ.ВЫКЛ.250R 200kA AC 4П4Т 250A MLOGIC 5.2E"]
[null,"C25R46E160","LV433527","SEPAI","АВТОМ.ВЫКЛ.NSX250R 200kA AC 4П4Т 160A MLOGIC 6.2E"]
[null,"C25R36E250","LV433528","SEPAI","АВТОМ.ВЫКЛ.NSX250R 200kA AC 3П3Т 250A MLOGIC 6.2E"]
[null,"C25R46E250","LV433529","SEPAI","АВТОМ.ВЫКЛ.NSX250R 200kA AC 4П4Т 250A MLOGIC 6.2E"]
[null,"C25R36M150","LV433530","SEPAI","АВТОМ.ВЫКЛ.NSX250R 200kA AC 3П3Т 150A MLOGIC 6.2EM"]
[null,"C25R36M220","LV433531","SEPAI","АВТОМ.ВЫКЛ.250R 200kA AC 3П3Т 220A MLOGIC 6.2EM"]
[null,"C25V42D160","LV433543","SEPAI","АВТОМ.ВЫКЛ.NSX250HB1 75kA AC 4П4Т 160A MLOGIC 2.2"]
[null,"C25V32D250","LV433544","SEPAI","АВТОМ.ВЫКЛ.NSX250HB1 75kA AC 3П3Т 250A MLOGIC 2.2"]
[null,"C25V42D250","LV433545","SEPAI","АВТОМ.ВЫКЛ.250HB1 75kA AC 4П4Т 250A MLOGIC 2.2"]
[null,"C25V32M150","LV433546","SEPAI","АВТОМ.ВЫКЛ.NSX250HB1 75kA AC 3П3Т 150A MLOGIC 2.2M"]
[null,"C25V32M220","LV433547","SEPAI","АВТОМ.ВЫКЛ.NSX250HB1 75kA AC 3П3Т 220A MLOGIC 2.2M"]
[null,"C25V35E100","LV433548","SEPAI","АВТОМ.ВЫКЛ.250HB1 75kA AC 3П3Т 100A MLOGIC 5.2E"]
[null,"C25V45E100","LV433549","SEPAI","АВТОМ.ВЫКЛ.NSX250HB1 75kA AC 4П4Т 100A MLOGIC 5.2E"]
[null,"C25V35E160","LV433550","SEPAI","АВТОМ.ВЫКЛ.NSX250HB1 75kA AC 3П3Т 160A MLOGIC 5.2E"]
[null,"C25V45E160","LV433551","SEPAI","АВТОМ.ВЫКЛ.NSX250HB1 75kA AC 4П4Т 160A MLOGIC 5.2E"]
[null,"C25V35E250","LV433552","SEPAI","АВТОМ.ВЫКЛ.NSX250HB1 75kA AC 3П3Т 250A MLOGIC 5.2E"]
[null,"C25V45E250","LV433553","SEPAI","АВТОМ.ВЫКЛ.250HB1 75kA AC 4П4Т 250A MLOGIC 5.2E"]
[null,"C25V36E160","LV433556","SEPAI","АВТОМ.ВЫКЛ.NSX250HB1 75kA 3П3Т 160A6.2E"]
[null,"C25V46E160","LV433557","SEPAI","АВТОМ.ВЫКЛ.NSX250HB1 75kA AC 4П4Т 160A MLOGIC 6.2E"]
[null,"C25V36E250","LV433558","SEPAI","АВТОМ.ВЫКЛ.NSX250HB1 75kA AC 3П3Т 250A MLOGIC 6.2E"]
[null,"C25V46E250","LV433559","SEPAI","АВТОМ.ВЫКЛ.250HB1 75kA AC 4П4Т 250A MLOGIC 6.2E"]
[null,"C25V36M150","LV433560","SEPAI","АВТОМ.ВЫКЛ.NSX250HB1 75kA AC 3П3Т 150A MLOGIC 6.2EM"]
[null,"C25V36M220","LV433561","SEPAI","АВТОМ.ВЫКЛ.250HB1 75kA AC 3П3Т 220A MLOGIC 6.2EM"]
[null,"C25W42D160","LV433573","SEPAI","АВТОМ.ВЫКЛ.NSX250HB2 100kA AC 4П4Т 160A MLOGIC 2.2"]
[null,"C25W32D250","LV433574","SEPAI","АВТОМ.ВЫКЛ.NSX250HB2 100kA AC 3П3Т 250A MLOGIC 2.2"]
[null,"C25W42D250","LV433575","SEPAI","АВТОМ.ВЫКЛ.250HB2 100kA AC 4П4Т 250A MLOGIC 2.2"]
[null,"C25W32M150","LV433576","SEPAI","АВТОМ.ВЫКЛ.NSX250HB2 100kA AC 3П3Т 150A MLOGIC 2.2M"]
[null,"C25W32M220","LV433577","SEPAI","АВТОМ.ВЫКЛ.250HB2 100kA AC 3П3Т 220A MLOGIC 2.2M"]
[null,"C25W45E160","LV433581","SEPAI","АВТОМ.ВЫКЛ.NSX250HB2 100kA AC 4П4Т 160A MLOGIC 5.2E"]
[null,"C25W35E250","LV433582","SEPAI","АВТОМ.ВЫКЛ.NSX250HB2 100kA AC 3П3Т 250A MLOGIC 5.2E"]
[null,"C25W45E250","LV433583","SEPAI","АВТОМ.ВЫКЛ.250HB2 100kA AC 4П4Т 250A MLOGIC 5.2E"]
[null,"C25W36E250","LV433588","SEPAI","АВТОМ.ВЫКЛ.NSX250HB2 100kA AC 3П3Т 250A MLOGIC 6.2E"]
[null,"C25W46E250","LV433589","SEPAI","АВТОМ.ВЫКЛ.250HB2 100kA AC 4П4Т 250A MLOGIC 6.2E"]
[null,"C25W36M220","LV433591","SEPAI","АВТОМ.ВЫКЛ.NSX250HB2 100kA AC 3П3Т 220A MLOGIC 6.2EM"]
[null,"C40R32D250","LV433600","SEPAI","АВТОМ.ВЫКЛ.NSX400R 200kA AC 3П3Т 250A MLOGIC 2.3"]
[null,"C40R42D250","LV433601","SEPAI","АВТОМ.ВЫКЛ.NSX400R 200kA AC 4П4Т 250A MLOGIC 2.3"]
[null,"C40R32D400","LV433602","SEPAI","АВТОМ.ВЫКЛ.NSX400R 200kA AC 3П3Т 400A MLOGIC 2.3"]
[null,"C40R42D400","LV433603","SEPAI","АВТОМ.ВЫКЛ.NSX400R 200kA AC 4П4Т 400A MLOGIC 2.3"]
[null,"C40R31M320","LV433604","SEPAI","АВТОМ.ВЫКЛ.NSX400R 200kA AC 3П3Т 320A MLOGIC 1.3M"]
[null,"C40R32M320","LV433605","SEPAI","АВТОМ.ВЫКЛ.NSX400R 200kA AC 3П3Т 320A MLOGIC 2.3M"]
[null,"C40R35E400","LV433606","SEPAI","АВТОМ.ВЫКЛ.NSX400R 200kA AC 3П3Т 400A 5.3E"]
[null,"C40R45E400","LV433607","SEPAI","АВТОМ.ВЫКЛ.NSX400R 200kA AC 4П4Т 400A 5.3E"]
[null,"C40R36E400","LV433608","SEPAI","АВТОМ.ВЫКЛ.NSX400R 200kA AC 3П3Т 400A MLOGIC 6.3E"]
[null,"C40R46E400","LV433609","SEPAI","АВТОМ.ВЫКЛ.NSX400R 200kA AC 4П4Т 400A MLOGIC 6.3E"]
[null,"C40R36M320","LV433610","SEPAI","АВТОМ.ВЫКЛ.NSX400R 200kA AC 3П3Т 320A MLOGIC 6.3EM"]
[null,"C40V32D250","LV433620","SEPAI","АВТОМ.ВЫКЛ.NSX400HB1 75kA AC 3П3Т 250A MLOGIC 2.3"]
[null,"C40V42D250","LV433621","SEPAI","АВТОМ.ВЫКЛ.NSX400HB1 75kA AC 4П4Т 250A MLOGIC 2.3"]
[null,"C40V32D400","LV433622","SEPAI","АВТОМ.ВЫКЛ.NSX400HB1 75kA AC 3П3Т 400A MLOGIC 2.3"]
[null,"C40V42D400","LV433623","SEPAI","АВТОМ.ВЫКЛ.NSX400HB1 75kA AC 4П4Т 400A MLOGIC 2.3"]
[null,"C40V31M320","LV433624","SEPAI","АВТОМ.ВЫКЛ.NSX400HB1 75kA AC 3П3Т 320A MLOGIC 1.3M"]
[null,"C40V32M320","LV433625","SEPAI","АВТОМ.ВЫКЛ.NSX400HB1 75kA AC 3П3Т 320A MLOGIC 2.3M"]
[null,"C40V35E400","LV433626","SEPAI","АВТОМ.ВЫКЛ.NSX400HB1 75kA AC 3П3Т 400A 5.3E"]
[null,"C40V45E400","LV433627","SEPAI","АВТОМ.ВЫКЛ.NSX400HB1 75kA AC 4П4Т 400A 5.3E"]
[null,"C40V36E400","LV433628","SEPAI","АВТОМ.ВЫКЛ.NSX400HB1 75kA AC 3П3Т 400A MLOGIC 6.3E"]
[null,"C40V46E400","LV433629","SEPAI","АВТОМ.ВЫКЛ.NSX400HB1 75kA AC 4П4Т 400A MLOGIC 6.3E"]
[null,"C40V36M320","LV433630","SEPAI","АВТОМ.ВЫКЛ.NSX400HB1 75kA AC 3П3Т 320A MLOGIC 6.3EM"]
[null,"C40W32D250","LV433640","SEPAI","АВТОМ.ВЫКЛ.NSX400HB2 100kA AC 3П3Т 250A MLOGIC 2.3"]
[null,"C40W42D250","LV433641","SEPAI","АВТОМ.ВЫКЛ.NSX400HB2 100kA AC 4П4Т 250A MLOGIC 2.3"]
[null,"C40W32D400","LV433642","SEPAI","АВТОМ.ВЫКЛ.NSX400HB2 100kA AC 3П3Т 400A MLOGIC 2.3"]
[null,"C40W42D400","LV433643","SEPAI","АВТОМ.ВЫКЛ.NSX400HB2 100kA AC 4П4Т 400A MLOGIC 2.3"]
[null,"C40W31M320","LV433644","SEPAI","АВТОМ.ВЫКЛ.NSX400HB2 100kA AC 3П3Т 320A MLOGIC 1.3M"]
[null,"C40W32M320","LV433645","SEPAI","АВТОМ.ВЫКЛ.NSX400HB2 100kA AC 3П3Т 320A MLOGIC 2.3M"]
[null,"C40W35E400","LV433646","SEPAI","АВТОМ.ВЫКЛ.NSX400HB2 100kA AC 3П3Т 400A 5.3E"]
[null,"C40W45E400","LV433647","SEPAI","АВТОМ.ВЫКЛ.NSX400HB2 100kA AC 4П4Т 400A 5.3E"]
[null,"C40W36E400","LV433648","SEPAI","АВТОМ.ВЫКЛ.NSX400HB2 100kA AC 3П3Т 400A MLOGIC 6.3E"]
[null,"C40W46E400","LV433649","SEPAI","АВТОМ.ВЫКЛ.NSX400HB2 100kA AC 4П4Т 400A MLOGIC 6.3E"]
[null,"C40W36M320","LV433650","SEPAI","АВТОМ.ВЫКЛ.NSX400HB2 100kA AC 3П3Т 320A MLOGIC 6.3EM"]
[null,"C63R32D630","LV433700","SEPAI","АВТОМ.ВЫКЛ.NSX630R 200kA AC 3П3Т 630A MLOGIC 2.3"]
[null,"C63R42D630","LV433701","SEPAI","АВТОМ.ВЫКЛ.NSX630R 200kA AC 4П4Т 630A MLOGIC 2.3"]
[null,"C63R31M500","LV433702","SEPAI","АВТОМ.ВЫКЛ.NSX630R 200kA AC 3П3Т 500A MLOGIC 1.3M"]
[null,"C63R32M500","LV433703","SEPAI","АВТОМ.ВЫКЛ.NSX630R 200kA AC 3П3Т 500A MLOGIC 2.3M"]
[null,"C63R35E630","LV433704","SEPAI","АВТОМ.ВЫКЛ.NSX630R 200kA AC 3П3Т 630A 5.3E"]
[null,"C63R45E630","LV433705","SEPAI","АВТОМ.ВЫКЛ.NSX630R 200kA AC 4П4Т 630A 5.3E"]
[null,"C63R36E630","LV433706","SEPAI","АВТОМ.ВЫКЛ.NSX630R 200kA AC 3П3Т 630A MLOGIC 6.3E"]
[null,"C63R46E630","LV433707","SEPAI","АВТОМ.ВЫКЛ.NSX630R 200kA AC 4П4Т 630A MLOGIC 6.3E"]
[null,"C63R36M500","LV433708","SEPAI","АВТОМ.ВЫКЛ.NSX630R 200kA AC 3П3Т 500A MLOGIC 6.3EM"]
[null,"C63V32D630","LV433720","SEPAI","АВТОМ.ВЫКЛ.NSX630HB1 75kA AC 3П3Т 630A MLOGIC 2.3"]
[null,"C63V42D630","LV433721","SEPAI","АВТОМ.ВЫКЛ.NSX630HB1 75kA AC 4П4Т 630A MLOGIC 2.3"]
[null,"C63V31M500","LV433722","SEPAI","АВТОМ.ВЫКЛ.NSX630HB1 75kA AC 3П3Т 500A MLOGIC 1.3M"]
[null,"C63V32M500","LV433723","SEPAI","АВТОМ.ВЫКЛ.NSX630HB1 75kA AC 3П3Т 500A MLOGIC 2.3M"]
[null,"C63V35E630","LV433724","SEPAI","АВТОМ.ВЫКЛ.NSX630HB1 75kA AC 3П3Т 630A 5.3E"]
[null,"C63V45E630","LV433725","SEPAI","АВТОМ.ВЫКЛ.NSX630HB1 75kA AC 4П4Т 630A 5.3E"]
[null,"C63V36E630","LV433726","SEPAI","АВТОМ.ВЫКЛ.NSX630HB1 75kA AC 3П3Т 630A MLOGIC 6.3E"]
[null,"C63V46E630","LV433727","SEPAI","АВТОМ.ВЫКЛ.NSX630HB1 75kA AC 4П4Т 630A MLOGIC 6.3E"]
[null,"C63V36M500","LV433728","SEPAI","АВТОМ.ВЫКЛ.NSX630HB1 75kA AC 3П3Т 500A MLOGIC 6.3EM"]
[null,"C63W32D630","LV433740","SEPAI","АВТОМ.ВЫКЛ.NSX630HB2 100kA AC 3П3Т 630A MLOGIC 2.3"]
[null,"C63W42D630","LV433741","SEPAI","АВТОМ.ВЫКЛ.NSX630HB2 100kA AC 4П4Т 630A MLOGIC 2.3"]
[null,"C63W31M500","LV433742","SEPAI","АВТОМ.ВЫКЛ.NSX630HB2 100kA AC 3П3Т 500A MLOGIC 1.3M"]
[null,"C63W32M500","LV433743","SEPAI","АВТОМ.ВЫКЛ.NSX630HB2 100kA AC 3П3Т 500A MLOGIC 2.3M"]
[null,"C63W35E630","LV433744","SEPAI","АВТОМ.ВЫКЛ.NSX630HB2 100kA AC 3П3Т 630A 5.3E"]
[null,"C63W45E630","LV433745","SEPAI","АВТОМ.ВЫКЛ.NSX630HB2 100kA AC 4П4Т 630A 5.3E"]
[null,"C63W36E630","LV433746","SEPAI","АВТОМ.ВЫКЛ.NSX630HB2 100kA AC 3П3Т 630A MLOGIC 6.3E"]
[null,"C63W46E630","LV433747","SEPAI","АВТОМ.ВЫКЛ.NSX630HB2 100kA AC 4П4Т 630A MLOGIC 6.3E"]
[null,"C63W36M500","LV433748","SEPAI","АВТОМ.ВЫКЛ.630HB2 100kA MLOGIC3П3Т 500A MLOGIC 6.3EM"]
[null,"C1034V040","LV433800","SEPAI","РАСЦЕПИТЕЛЬ NSX100 AC 3П3Т 40A MLOGIC.4.2"]
[null,"C1034V100","LV433801","SEPAI","РАСЦЕПИТЕЛЬ NSX100 AC 3П3Т 100A MLOGIC.4.2"]
[null,"C1634V160","LV433802","SEPAI","РАСЦЕПИТЕЛЬ NSX160 AC 3П3Т 160A MLOGIC.4.2"]
[null,"C2534V250","LV433803","SEPAI","РАСЦЕПИТЕЛЬ NSX250 AC 3П3Т 250A MLOGIC.4.2"]
[null,"C1044V040","LV433805","SEPAI","РАСЦЕПИТЕЛЬ NSX100 AC 4П4Т 40A MLOGIC.4.2"]
[null,"C1044V100","LV433806","SEPAI","РАСЦЕПИТЕЛЬ NSX100 AC 4П4Т 100A MLOGIC.4.2"]
[null,"C1644V160","LV433807","SEPAI","РАСЦЕПИТЕЛЬ NSX160 AC 4П4Т 160A MLOGIC.4.2"]
[null,"C2544V250","LV433808","SEPAI","РАСЦЕПИТЕЛЬ NSX250 AC 4П4Т 250A MLOGIC.4.2"]
[null,"C25B34V250","LV433816","SEPAI","АВТОМ.ВЫКЛ.NSX250B 25kA AC 3П3Т 250A MLOGIC 4.2"]
[null,"C1047E040","LV433879","SEPAI","РАСЦЕПИТЕЛЬ NSX100 AC 4П4Т 40A MLOGIC.7.2E"]
[null,"C1047E100","LV433880","SEPAI","РАСЦЕПИТЕЛЬ NSX100 AC 4П4Т 100A MLOGIC.7.2E"]
[null,"C1647E160","LV433881","SEPAI","РАСЦЕПИТЕЛЬ NSX160 AC 4П4Т 160A MLOGIC.7.2E"]
[null,"C2547E250","LV433882","SEPAI","РАСЦЕПИТЕЛЬ NSX250 AC 4П4Т 250A MLOGIC.7.2E"]
[null,"C1034A040","LV433884","SEPAI","РАСЦЕПИТЕЛЬ NSX100 AC 3П3Т 40A MLOGIC.4.2AL"]
[null,"C1034A100","LV433885","SEPAI","РАСЦЕПИТЕЛЬ NSX100 AC 3П3Т 100A MLOGIC.4.2AL"]
[null,"C1634A160","LV433886","SEPAI","РАСЦЕПИТЕЛЬ NSX160 AC 3П3Т 160A MLOGIC.4.2AL"]
[null,"C2534A250","LV433887","SEPAI","РАСЦЕПИТЕЛЬ NSX250 AC 3П3Т 250A MLOGIC.4.2AL"]
[null,"C1044A040","LV433889","SEPAI","РАСЦЕПИТЕЛЬ NSX100 AC 4П4Т 40A MLOGIC.4.2AL"]
[null,"C1044A100","LV433890","SEPAI","РАСЦЕПИТЕЛЬ NSX100 AC 4П4Т 100A MLOGIC.4.2AL"]
[null,"C1644A160","LV433891","SEPAI","РАСЦЕПИТЕЛЬ NSX160 AC 4П4Т 160A MLOGIC.4.2AL"]
[null,"C2544A250","LV433892","SEPAI","РАСЦЕПИТЕЛЬ NSX250 AC 4П4Т 250A MLOGIC.4.2AL"]
[null,"C1047A040","LV433898","SEPAI","РАСЦЕПИТЕЛЬ NSX100 AC 4П4Т 40A MLOGIC.7.2E-AL"]
[null,"C1047A100","LV433899","SEPAI","РАСЦЕПИТЕЛЬ NSX100 AC 4П4Т 100A MLOGIC.7.2E-AL"]
[null,"C1647A160","LV433900","SEPAI","РАСЦЕПИТЕЛЬ NSX160 AC 4П4Т 160A MLOGIC.7.2E-AL"]
[null,"C2547A250","LV433901","SEPAI","РАСЦЕПИТЕЛЬ NSX250 AC 4П4Т 250A MLOGIC.7.2E-AL"]
[null,"C4034V400","LV433930","SEPAI","РАСЦЕПИТЕЛЬ NSX400 AC 3П3Т 400A 4.3"]
[null,"C6334V570","LV433931","SEPAI","РАСЦЕПИТЕЛЬ NSX630 AC 3П3Т 570A 4.3"]
[null,"C4044V400","LV433932","SEPAI","РАСЦЕПИТЕЛЬ NSX400 AC 4П4Т 400A 4.3"]
[null,"C6344V570","LV433933","SEPAI","РАСЦЕПИТЕЛЬ NSX630 AC 4П4Т 570A 4.3"]
[null,"C4037E400","LV433950","SEPAI","РАСЦЕПИТЕЛЬ NSX400 AC 3П3Т 400A 7.3E"]
[null,"C6337E570","LV433951","SEPAI","РАСЦЕПИТЕЛЬ NSX630 AC 3П3Т 570A 7.3E"]
[null,"C4047E400","LV433952","SEPAI","РАСЦЕПИТЕЛЬ NSX400 AC 4П4Т 400A 7.3E"]
[null,"C6347E570","LV433953","SEPAI","РАСЦЕПИТЕЛЬ NSX630 AC 4П4Т 570A 7.3E"]
[null,"C4034A400","LV433960","SEPAI","РАСЦЕПИТЕЛЬ NSX400 AC 3П3Т 400A 4.3AL"]
[null,"C6334A570","LV433961","SEPAI","РАСЦЕПИТЕЛЬ NSX630 AC 3П3Т 570A 4.3AL"]
[null,"C4044A400","LV433962","SEPAI","РАСЦЕПИТЕЛЬ NSX400 AC 4П4Т 400A 4.3AL"]
[null,"C6344A570","LV433963","SEPAI","РАСЦЕПИТЕЛЬ NSX630 AC 4П4Т 570A 4.3AL"]
[null,"C4037A400","LV433965","SEPAI","РАСЦЕПИТЕЛЬ NSX400 AC 3П3Т 400A 7.3E-AL"]
[null,"C6337A570","LV433966","SEPAI","РАСЦЕПИТЕЛЬ NSX630 AC 3П3Т 570A 7.3E-AL"]
[null,"C4047A400","LV433967","SEPAI","РАСЦЕПИТЕЛЬ NSX400 AC 4П4Т 400A 7.3E-AL"]
[null,"C6347A570","LV433968","SEPAI","РАСЦЕПИТЕЛЬ NSX630 AC 4П4Т 570A 7.3E-AL"]
[null,"C10F3D","LV438003","SEPAI","КОММУТАЦИОННЫЙ БЛОК NSX100F 36kA DC 3П 100A"]
[null,"C10F4D","LV438008","SEPAI","КОММУТАЦИОННЫЙ БЛОК NSX100F 36kA DC 4П 100A"]
[null,"C10S3D","LV438018","SEPAI","КОММУТАЦИОННЫЙ БЛОК NSX100S 100kA DC 3П 100A"]
[null,"C10S4D","LV438019","SEPAI","КОММУТАЦИОННЫЙ БЛОК NSX100S 100kA DC 4П 100A"]
[null,"C103TM100D","LV438028","SEPAI","РАСЦЕПИТЕЛЬ NSX100 DC 3П 100A TMD"]
[null,"C103TM080D","LV438029","SEPAI","РАСЦЕПИТЕЛЬ NSX100 DC 3П 80A TMD"]
[null,"C104TM100D","LV438048","SEPAI","РАСЦЕПИТЕЛЬ NSX100 DC 4П 100A TMD"]
[null,"C104TM080D","LV438049","SEPAI","РАСЦЕПИТЕЛЬ NSX100 DC 4П 80A TMD"]
[null,"C16F3D","LV438103","SEPAI","КОММУТАЦИОННЫЙ БЛОК NSX160F 36kA DC 3П 160A"]
[null,"C16F4D","LV438108","SEPAI","КОММУТАЦИОННЫЙ БЛОК NSX160F 36kA DC 4П 160A"]
[null,"C16S3D","LV438118","SEPAI","КОММУТАЦИОННЫЙ БЛОК NSX160S 100kA DC 3П 160A"]
[null,"C16S4D","LV438119","SEPAI","КОММУТАЦИОННЫЙ БЛОК NSX160S 100kA DC 4П 160A"]
[null,"C16F4TM125D1","LV438126","SEPAI","АВТОМ.ВЫКЛ.NSX160F 36kA DCPV 4П4Т 125A TMD"]
[null,"C163TM160D","LV438135","SEPAI","РАСЦЕПИТЕЛЬ NSX160 DC 3П 160A TMD"]
[null,"C163TM125D","LV438136","SEPAI","РАСЦЕПИТЕЛЬ NSX160 DC 3П 125A TMD"]
[null,"C164TM160D","LV438145","SEPAI","РАСЦЕПИТЕЛЬ NSX160 DC 4П 160A TMD"]
[null,"C164TM125D","LV438146","SEPAI","РАСЦЕПИТЕЛЬ NSX160 DC 4П 125A TMD"]
[null,"C404400DS","LV438151","SEPAI","ВЫКЛ.-РАЗЪЕД.NSX400NA DC 4П 400A"]
[null,"C634630DS","LV438152","SEPAI","ВЫКЛ.-РАЗЪЕД.NSX630NA DC 4П 630A"]
[null,"C403400DS","LV438153","SEPAI","ВЫКЛ.-РАЗЪЕД.NSX400NA DC 3П 400A"]
[null,"C25F3D","LV438203","SEPAI","КОММУТАЦИОННЫЙ БЛОК NSX250F 36kA DC 3П 250A"]
[null,"C25F4D","LV438208","SEPAI","КОММУТАЦИОННЫЙ БЛОК NSX250F 36kA DC 4П 250A"]
[null,"C25S3D","LV438218","SEPAI","КОММУТАЦИОННЫЙ БЛОК NSX250S 100kA DC 3П 250A"]
[null,"C25S4D","LV438219","SEPAI","КОММУТАЦИОННЫЙ БЛОК NSX250S 100kA DC 4П 250A"]
[null,"C253TM250D","LV438245","SEPAI","РАСЦЕПИТЕЛЬ NSX250 DC 3П 250A TMD"]
[null,"C253TM200D","LV438246","SEPAI","РАСЦЕПИТЕЛЬ NSX250 DC 3П 200A TMD"]
[null,"C254TM250D","LV438255","SEPAI","РАСЦЕПИТЕЛЬ NSX250 DC 4П 250A TMD"]
[null,"C254TM200D","LV438256","SEPAI","РАСЦЕПИТЕЛЬ NSX250 DC 4П 200A TMD"]
[null,"C40F4TM250D","LV438260","SEPAI","АВТОМ.ВЫКЛ.NSX400F 36kADC 4П4Т 250ATMD"]
[null,"C40F4TM320D","LV438261","SEPAI","АВТОМ.ВЫКЛ.NSX400F 36kADC 4П4Т 320ATMD"]
[null,"C40F4TM400D","LV438262","SEPAI","АВТОМ.ВЫКЛ.NSX400F 36kADC 4П4Т 400ATMD"]
[null,"C63F4TM500D","LV438263","SEPAI","АВТОМ.ВЫКЛ.NSX630F 36kADC 4П4Т 500ATMD"]
[null,"C63F4TM600D","LV438264","SEPAI","АВТОМ.ВЫКЛ.NSX630F 36kADC 4П4Т 600ATMD"]
[null,"C40F3TM250D","LV438265","SEPAI","АВТОМ.ВЫКЛ.NSX400F 36kADC 3П3Т 250ATMD"]
[null,"C40F3TM320D","LV438266","SEPAI","АВТОМ.ВЫКЛ.NSX400F 36kADC 3П3Т 320ATMD"]
[null,"C40F3TM400D","LV438267","SEPAI","АВТОМ.ВЫКЛ.NSX400F 36kADC 3П3Т 400ATMD"]
[null,"C63F3TM500D","LV438268","SEPAI","АВТОМ.ВЫКЛ.NSX630F 36kADC 3П3Т 500ATMD"]
[null,"C63F3TM600D","LV438269","SEPAI","АВТОМ.ВЫКЛ.NSX630F 36kADC 3П3Т 600ATMD"]
[null,"C40S4TM250D","LV438270","SEPAI","АВТОМ.ВЫКЛ.NSX400S 100kADC 4П4Т 250ATMD"]
[null,"C40S4TM320D","LV438271","SEPAI","АВТОМ.ВЫКЛ.NSX400S 100kADC 4П4Т 320ATMD"]
[null,"C40S4TM400D","LV438272","SEPAI","АВТОМ.ВЫКЛ.NSX400S 100kADC 4П4Т 400ATMD"]
[null,"C63S4TM500D","LV438273","SEPAI","АВТОМ.ВЫКЛ.NSX630S 100kADC 4П4Т 500ATMD"]
[null,"C63S4TM600D","LV438274","SEPAI","АВТОМ.ВЫКЛ.NSX630S 100kADC 4П4Т 600ATMD"]
[null,"C40S3TM250D","LV438275","SEPAI","АВТОМ.ВЫКЛ.NSX400S 100kADC 3П3Т 250ATMD"]
[null,"C40S3TM320D","LV438276","SEPAI","АВТОМ.ВЫКЛ.NSX400S 100kADC 3П3Т 320ATMD"]
[null,"C40S3TM400D","LV438277","SEPAI","АВТОМ.ВЫКЛ.NSX400S 100kADC 3П3Т 400ATMD"]
[null,"C63S3TM500D","LV438278","SEPAI","АВТОМ.ВЫКЛ.NSX630S 100kADC 3П3Т 500ATMD"]
[null,"C63S3TM600D","LV438279","SEPAI","АВТОМ.ВЫКЛ.NSX630S 100kADC 3П3Т 600ATMD"]
[null,"C404400D1S","LV438300","SEPAI","ВЫКЛ.-РАЗЪЕД. NSX400NA DCPV 4П 400A"]
[null,"C634500D1S","LV438500","SEPAI","ВЫКЛ.-РАЗЪЕД. NSX630NA DCPV 4П 500A"]
[null,"C10F1TM016","LV438562","SEPAI","АВТОМ.ВЫКЛ.NSX100F 18kA AC-DC 1П 16A TMD"]
[null,"C10F1TM020","LV438563","SEPAI","АВТОМ.ВЫКЛ.NSX100F 18kA AC-DC 1П 20A TMD"]
[null,"C10F1TM025","LV438564","SEPAI","АВТОМ.ВЫКЛ.NSX100F 18kA AC-DC 1П 25A TMD"]
[null,"C10F1TM030","LV438565","SEPAI","АВТОМ.ВЫКЛ.NSX100F 18kA AC-DC 1П 30A TMD"]
[null,"C10F1TM040","LV438566","SEPAI","АВТОМ.ВЫКЛ.NSX100F 18kA AC-DC 1П 40A TMD"]
[null,"C10F1TM050","LV438567","SEPAI","АВТОМ.ВЫКЛ.NSX100F 18kA AC-DC 1П 50A TMD"]
[null,"C10F1TM063","LV438568","SEPAI","АВТОМ.ВЫКЛ.NSX100F 18kA AC-DC 1П 63A TMD"]
[null,"C10F1TM080","LV438569","SEPAI","АВТОМ.ВЫКЛ.NSX100F 18kA AC-DC 1П 80A TMD"]
[null,"C10F1TM100","LV438570","SEPAI","АВТОМ.ВЫКЛ.NSX100F 18kA AC-DC 1П 100A TMD"]
[null,"C10N1TM016","LV438572","SEPAI","АВТОМ.ВЫКЛ.NSX100N 25kA DC 1П 16A TMD"]
[null,"C10N1TM020","LV438573","SEPAI","АВТОМ.ВЫКЛ.NSX100N 25kA DC 1П 20A TMD"]
[null,"C10N1TM025","LV438574","SEPAI","АВТОМ.ВЫКЛ.NSX100N 25kA DC 1П 25A TMD"]
[null,"C10N1TM030","LV438575","SEPAI","АВТОМ.ВЫКЛ.NSX100N 25kA DC 1П 30A TMD"]
[null,"C10N1TM040","LV438576","SEPAI","АВТОМ.ВЫКЛ.NSX100N 25kA DC 1П 40A TMD"]
[null,"C10N1TM050","LV438577","SEPAI","АВТОМ.ВЫКЛ.NSX100N 25kA DC 1П 50A TMD"]
[null,"C10N1TM063","LV438578","SEPAI","АВТОМ.ВЫКЛ.NSX100N 25kA DC 1П 63A TMD"]
[null,"C10N1TM080","LV438579","SEPAI","АВТОМ.ВЫКЛ.NSX100N 25kA DC 1П 80A TMD"]
[null,"C10N1TM100","LV438580","SEPAI","АВТОМ.ВЫКЛ.NSX100N 25kA DC 1П 100A TMD"]
[null,"C10M1TM016","LV438582","SEPAI","АВТОМ.ВЫКЛ.NSX100M 40kA AC-DC 1П 16A TMD"]
[null,"C10M1TM020","LV438583","SEPAI","АВТОМ.ВЫКЛ.NSX100M 40kA AC-DC 1П 20A TMD"]
[null,"C10M1TM025","LV438584","SEPAI","АВТОМ.ВЫКЛ.NSX100M 40kA AC-DC 1П 25A TMD"]
[null,"C10M1TM030","LV438585","SEPAI","АВТОМ.ВЫКЛ.NSX100M 40kA AC-DC 1П 30A TMD"]
[null,"C10M1TM040","LV438586","SEPAI","АВТОМ.ВЫКЛ.NSX100M 40kA AC-DC 1П 40A TMD"]
[null,"C10M1TM050","LV438587","SEPAI","АВТОМ.ВЫКЛ.NSX100M 40kA AC-DC 1П 50A TMD"]
[null,"C10M1TM063","LV438588","SEPAI","АВТОМ.ВЫКЛ.NSX100M 40kA AC-DC 1П 63A TMD"]
[null,"C10M1TM080","LV438589","SEPAI","АВТОМ.ВЫКЛ.NSX100M 40kA AC-DC 1П 80A TMD"]
[null,"C10M1TM100","LV438590","SEPAI","АВТОМ.ВЫКЛ.NSX100M 40kA AC-DC 1П 100A TMD"]
[null,"C10F2TM016","LV438592","SEPAI","АВТОМ.ВЫКЛ.NSX100F 18kA DC 2П 16A TMD"]
[null,"C10F2TM020","LV438593","SEPAI","АВТОМ.ВЫКЛ.NSX100F 18kA DC 2П 20A TMD"]
[null,"C10F2TM025","LV438594","SEPAI","АВТОМ.ВЫКЛ.NSX100F 18kA DC 2П 25A TMD"]
[null,"C10F2TM030","LV438595","SEPAI","АВТОМ.ВЫКЛ.NSX100F 18kA DC 2П 30A TMD"]
[null,"C10F2TM040","LV438596","SEPAI","АВТОМ.ВЫКЛ.NSX100F 18kA DC 2П 40A TMD"]
[null,"C10F2TM050","LV438597","SEPAI","АВТОМ.ВЫКЛ.NSX100F 18kA DC 2П 50A TMD"]
[null,"C10F2TM063","LV438598","SEPAI","АВТОМ.ВЫКЛ.NSX100F 18kA DC 2П 63A TMD"]
[null,"C10F2TM080","LV438599","SEPAI","АВТОМ.ВЫКЛ.NSX100F 18kA DC 2П 80A TMD"]
[null,"C10F2TM100","LV438600","SEPAI","АВТОМ.ВЫКЛ.NSX100F 18kA DC 2П 100A TMD"]
[null,"C10M2TM016","LV438602","SEPAI","АВТОМ.ВЫКЛ.NSX100M 25kA AC-DC 2П 16A TMD"]
[null,"C10M2TM020","LV438603","SEPAI","АВТОМ.ВЫКЛ.NSX100M 25kA AC-DC 2П 20A TMD"]
[null,"C10M2TM025","LV438604","SEPAI","АВТОМ.ВЫКЛ.NSX100M 25kA AC-DC 2П 25A TMD"]
[null,"C10M2TM030","LV438605","SEPAI","АВТОМ.ВЫКЛ.NSX100M 25kA AC-DC 2П 30A TMD"]
[null,"C10M2TM040","LV438606","SEPAI","АВТОМ.ВЫКЛ.NSX100M 25kA AC-DC 2П 40A TMD"]
[null,"C10M2TM050","LV438607","SEPAI","АВТОМ.ВЫКЛ.NSX100M 25kA AC-DC 2П 50A TMD"]
[null,"C10M2TM063","LV438608","SEPAI","АВТОМ.ВЫКЛ.NSX100M 25kA AC-DC 2П 63A TMD"]
[null,"C10M2TM080","LV438609","SEPAI","АВТОМ.ВЫКЛ.NSX100M 25kA AC-DC 2П 80A TMD"]
[null,"C10M2TM100","LV438610","SEPAI","АВТОМ.ВЫКЛ.NSX100M 25kA AC-DC 2П 100A TMD"]
[null,"C10S2TM016","LV438612","SEPAI","АВТОМ.ВЫКЛ.NSX100S 70kA AC-DC 2П 16A TMD"]
[null,"C10S2TM020","LV438613","SEPAI","АВТОМ.ВЫКЛ.NSX100S 70kA AC-DC 2П 20A TMD"]
[null,"C10S2TM025","LV438614","SEPAI","АВТОМ.ВЫКЛ.NSX100S 70kA AC-DC 2П 25A TMD"]
[null,"C10S2TM030","LV438615","SEPAI","АВТОМ.ВЫКЛ.NSX100S 70kA AC-DC 2П 30A TMD"]
[null,"C10S2TM040","LV438616","SEPAI","АВТОМ.ВЫКЛ.NSX100S 70kA AC-DC 2П 40A TMD"]
[null,"C10S2TM050","LV438617","SEPAI","АВТОМ.ВЫКЛ.NSX100S 70kA AC-DC 2П 50A TMD"]
[null,"C10S2TM063","LV438618","SEPAI","АВТОМ.ВЫКЛ.NSX100S 70kA AC-DC 2П 63A TMD"]
[null,"C10S2TM080","LV438619","SEPAI","АВТОМ.ВЫКЛ.NSX100S 70kA AC-DC 2П 80A TMD"]
[null,"C10S2TM100","LV438620","SEPAI","АВТОМ.ВЫКЛ.NSX100S 70kA AC-DC 2П 100A TMD"]
[null,"C16F1TM125","LV438669","SEPAI","АВТОМ.ВЫКЛ.NSX160F 18kA AC-DC 1П 125A TMD"]
[null,"C16F1TM160","LV438670","SEPAI","АВТОМ.ВЫКЛ.NSX160F 18kA AC-DC 1П 160A TMD"]
[null,"C16N1TM125","LV438679","SEPAI","АВТОМ.ВЫКЛ.NSX160N 25kA DC 1П 125A TMD"]
[null,"C16N1TM160","LV438680","SEPAI","АВТОМ.ВЫКЛ.NSX160N 25kA DC 1П 160A TMD"]
[null,"C16M1TM125","LV438689","SEPAI","АВТОМ.ВЫКЛ.NSX160M 40kA AC-DC 1П 125A TMD"]
[null,"C16M1TM160","LV438690","SEPAI","АВТОМ.ВЫКЛ.NSX160M 40kA AC-DC 1П 160A TMD"]
[null,"C25N1TM160","LV438693","SEPAI","АВТОМ.ВЫКЛ.NSX250N 25kA AC-DC 1П 160A TMD"]
[null,"C25N1TM200","LV438694","SEPAI","АВТОМ.ВЫКЛ.NSX250N 25kA AC-DC 1П 200A TMD"]
[null,"C25N1TM250","LV438695","SEPAI","АВТОМ.ВЫКЛ.NSX250N 25kA AC-DC 1П 250A TMD"]
[null,"C16F2TM125","LV438699","SEPAI","АВТОМ.ВЫКЛ.NSX160F 18kA DC 2П 125A TMD"]
[null,"C16F2TM160","LV438700","SEPAI","АВТОМ.ВЫКЛ.NSX160F 18kA DC 2П 160A TMD"]
[null,"C16M2TM125","LV438709","SEPAI","АВТОМ.ВЫКЛ.NSX160M 40kA AC-DC 2П 125A TMD"]
[null,"C16M2TM160","LV438710","SEPAI","АВТОМ.ВЫКЛ.NSX160M 40kA AC-DC 2П 160A TMD"]
[null,"C16S2TM125","LV438719","SEPAI","АВТОМ.ВЫКЛ.NSX160S 70kA AC-DC 2П 125A TMD"]
[null,"C16S2TM160","LV438720","SEPAI","АВТОМ.ВЫКЛ.NSX160S 70kA AC-DC 2П 160A TMD"]
[null,"FFS00393016","00393016","SEPAI","USB Ключ защиты ПО WinFX3Net"]
[null,"FFS00398001","00398001","SEPAI","CODINET Модемный адаптер RS485<->RS232, 19,2 к"]
[null,"004600300","004600200","SEPAI","Датчик температуры помещения настен. STR102, NTC 1,8к индик уст"]
[null,"004600500","004600600","SEPAI","Датчик температуры помещения настен. STR106, NTC 1,8к индик уст bypass вент"]
[null,"004600500","004600600","SEPAI","Датчик температуры помещения настен. STR106, NTC 1,8к индик уст bypass вент"]
[null,"004600500","004600600","SEPAI","Датчик температуры помещения настен. STR106, NTC 1,8к индик уст bypass вент"]
[null,"004605000","004605100","SEPAI","Датчик температуры помещения настен. STR350, LON дисплей вход 0-10В"]
[null,"5152400000","004630000","SEPAI","Датчик CO2,температуры помещения SCR110, индик NTC 1,8к 24В"]
[null,"5152300000","004630100","SEPAI","Датчик CO2,температуры канальный SCD110, NTC 1,8к 24В"]
[null,"5152302000","004630110","SEPAI","Датчик CO2,температуры канальный SCD110-D, NTC 1,8к дисплей"]
[null,"EPP301","004700320","SEPAI","Датчик давления/скорости воздуха EP, уст. в шкаф диап.250Па/15м/с 24В"]
[null,"EPP302","004700340","SEPAI","Датчик давления/скорости воздуха EP, уст. в шкаф диап.2500Па/30м/с 24В"]
[null,"EPP301LCD","004700360","SEPAI","Датчик давления/скорости воздуха EP, уст. в шкаф диап.250Па/15м/с ЖКД 24В"]
[null,"FFS00702511","00702511","SEPAI","FX-SLC Карта расширения на 2 адресных шлейфа (протоколы AP200/200+)"]
[null,"FFS00702512","00702512","SEPAI","FX-CLC Карта расширения на 16 неадресных шлейфов или 16 входов"]
[null,"FFS00702517","00702517","SEPAI","FX-ALCB Карта расширения на 2 адресно-аналоговых шлейфа (протокол Essentia)"]
[null,"FFS00702530","00702530","SEPAI","FX-IOC Карта ввода-вывода, 4 входа, 2 выхода, 4 контролируемых выхода"]
[null,"FFS00702531","00702531","SEPAI","FX-OCA Карта на 16 релейных выходов"]
[null,"FFS00702545RU","00702545RU","SEPAI","FX-UI2/RU Плата интерфейса пользователя для FX 3NET"]
[null,"FFS00702552","00702552","SEPAI","FX-MC2 Плата главного контроллера (только для FX 3NET серии)"]
[null,"FFS00702560","00702560","SEPAI","FX-PSB Плата блока питания для FX, FXL, 4,5A"]
[null,"FFS00703800RU","00703800RU","SEPAI","FXM 3NET/RU Станция пожарной сигнализации, 4/2 слота, МС2, PSA, UI2"]
[null,"FFS00703833","00703833","SEPAI","REPX-OB Карта повторителя сигнала"]
[null,"FFS00703834","00703834","SEPAI","MCOX Модуль контроля и управления в корпусе"]
[null,"FFS00703835","00703835","SEPAI","MCOX-OB Карта модуля контроля и управления"]
[null,"FFS00703840","00703840","SEPAI","ZLPX Светодиодная панель на 200 светодиодных индикаторов"]
[null,"FFS00703841","00703841","SEPAI","ZLPX-IC Плата контроллера ZLPX"]
[null,"FFS00703843","00703843","SEPAI","OC-100L Плата выходов ОК для подключения 100 СДИ"]
[null,"FFS00703844","00703844","SEPAI","OC-100R Плата выходов ОК для подключения 100 реле"]
[null,"FFS00703845","00703845","SEPAI","CCLO Соединительный кабель для подключения СДИ, 3м"]
[null,"FFS00703846","00703846","SEPAI","COL-10 Соединительный кабель с 10 СДИ, 1м"]
[null,"FFS00703847","00703847","SEPAI","RB20 Релейная плата на 20 реле"]
[null,"FFS00704600","00704600","SEPAI","AX/FX/IX-BAT Батарейный шкаф на 4 АКБ 17Ач/12В"]
[null,"007300092R","007300092","SEPAI","Электр.часть TAC Xenta 301/N/P V3, 4xDI 4xTI 4xUI 2xAO 6xDO 2мод.В/В TP/FT-10"]
[null,"007300112R","007300112","SEPAI","Электр.часть TAC Xenta 302/N/P V3, 4xDI 4xTI 4xUI 4xAO 4xDO 2мод.В/В TP/FT-10"]
[null,"007300132R","007300132","SEPAI","Электр.часть TAC Xenta 301 V3, 4xDI 4xTI 4xUI 2xAO 6xDO 2мод.В/В"]
[null,"007300152R","007300152","SEPAI","Электр.часть TAC Xenta 302 V3, 4xDI 4xTI 4xUI 4xAO 4xDO 2мод.В/В"]
[null,"007300300R","007300300","SEPAI","Электр.часть TAC Xenta 281/N/P V3, 12xI/O 2xDI 4xUI 3xAO 3xDO TP/FT-10"]
[null,"007300310R","007300310","SEPAI","Электр.часть TAC Xenta 282/N/P V3, 16xI/O 2xDI 2xTI 4xUI 4xAO 4xDO TP/FT-10"]
[null,"007300320R","007300320","SEPAI","Электр.часть TAC Xenta 283/N/P V3, 12xI/O 2xDI 4xTI 6xDOt TP/FT-10"]
[null,"007301012R","007301012","SEPAI","Электр.часть TAC Xenta 401 V3, до 10 мод.В/В TP/FT-10"]
[null,"007307110","007305310","SEPAI","Контроллер зон. TAC Xenta 122-FC/24,3цифр/4унив.вх,4сим/4рел.вых,~24В"]
[null,"007307110","007305310","SEPAI","Контроллер зон. TAC Xenta 122-FC/24,3цифр/4унив.вх,4сим/4рел.вых,~24В"]
[null,"007307110","007305310","SEPAI","Контроллер зон. TAC Xenta 122-FC/24,3цифр/4унив.вх,4сим/4рел.вых,~24В"]
[null,"007307110","007305310","SEPAI","Контроллер зон. TAC Xenta 122-FC/24,3цифр/4унив.вх,4сим/4рел.вых,~24В"]
[null,"007307110","007305310","SEPAI","Контроллер зон. TAC Xenta 122-FC/24,3цифр/4унив.вх,4сим/4рел.вых,~24В"]
[null,"007307110","007305310","SEPAI","Контроллер зон. TAC Xenta 122-FC/24,3цифр/4унив.вх,4сим/4рел.вых,~24В"]
[null,"007307110","007305310","SEPAI","Контроллер зон. TAC Xenta 122-FC/24,3цифр/4унив.вх,4сим/4рел.вых,~24В"]
[null,"007307110","007305310","SEPAI","Контроллер зон. TAC Xenta 122-FC/24,3цифр/4унив.вх,4сим/4рел.вых,~24В"]
[null,"007307120","007306220","SEPAI","Контроллер зон. TAC Xenta 122-FC/230,3цифр/4унив.вх,4сим/4рел.вых,~230В"]
[null,"007307110","007305310","SEPAI","Контроллер зон. TAC Xenta 122-FC/24,3цифр/4унив.вх,4сим/4рел.вых,~24В"]
[null,"007307120","007306220","SEPAI","Контроллер зон. TAC Xenta 122-FC/230,3цифр/4унив.вх,4сим/4рел.вых,~230В"]
[null,"007309150R","007309150","SEPAI","Электр.часть TAC Xenta 901 V3"]
[null,"LVS01005","01005","SEPAI","10 САМОКЛЕЯЩИХСЯ ЭТИКЕТОК ДЛЯ МНЕМОСХЕМ L900 (ЧЕРНЫЙ ЦВЕТ)"]
[null,"LVS01006","01006","SEPAI","10 САМОКЛЕЯЩИХСЯ ЭТИКЕТОК ДЛЯ МНЕМОСХЕМ, СИМВОЛЫ \"ОТХОДЯЩИЕ ЦЕПИ\" (ЧЕРНЫЙ ЦВЕТ)"]
[null,"LVS01007","01007","SEPAI","10 САМОКЛЕЯЩИХСЯ ЭТИКЕТОК ДЛЯ МНЕМОСХЕМ, CИМВОЛЫ \"ВВОДА\" (ЧЕРНЫЙ ЦВЕТ)"]
[null,"LVS01007","01007","SEPAI","10 САМОКЛЕЯЩИХСЯ ЭТИКЕТОК ДЛЯ МНЕМОСХЕМ, CИМВОЛЫ \"ВВОДА\" (ЧЕРНЫЙ ЦВЕТ)"]
[null,"LVS01008","01008","SEPAI","5 САМОКЛЕЯЩИХСЯ ЭТИКЕТОК ДЛЯ МНЕМОСХЕМ, СИМВОЛ \"ТРАНСФОРМАТОР\" (ЧЕРНЫЙ ЦВЕТ)"]
[null,"LVS01008","01008","SEPAI","5 САМОКЛЕЯЩИХСЯ ЭТИКЕТОК ДЛЯ МНЕМОСХЕМ, СИМВОЛ \"ТРАНСФОРМАТОР\" (ЧЕРНЫЙ ЦВЕТ)"]
[null,"LVS01100","01100","SEPAI","КОМПЛЕКТ ДЛЯ УСТАНОВКИ БОКОВЫХ ПАНЕЛЕЙ PRISMASET P,IP30"]
[null,"LVS01101","01101","SEPAI","КОМПЛЕКТ АКСЕССУАРОВ PRISMASET P"]
[null,"LVS01103","01103","SEPAI","КОМПЛ.КРЕПЕЖ.ДЕТАЛЕЙ ВЕРХНЕЙ ПАНЕЛИ IP55"]
[null,"LVS01105","01105","SEPAI","АКСЕССУАРЫ ДЛЯ ДВЕРИ PRISMASET P"]
[null,"LVS01106","01106","SEPAI","КОМПЛЕКТ АКСЕССУАРОВ ДЛЯ ЗАДН.ПАН.PRISMASET P"]
[null,"LVS01107","01107","SEPAI","КРЕПЕЖ ПОВОРОТНОЙ РАМЫ ПЕР. ПАНЕЛИ"]
[null,"LVS01109","01109","SEPAI","12 УПОРОВ ДЛЯ ШИН LINERGY"]
[null,"LVS01112","01112","SEPAI","ПРИНАДЛЕЖНОСТИ ВЕРХНЕЙ ПАНЕЛИ (4ЗАГЛУШКИ+6КРЕПЕЖЕЙ)"]
[null,"LVS01123","01123","SEPAI","КОМПЛЕКТ ДЛЯ ПОВОРОТНОЙ РАМЫ"]
[null,"LVS01130","01130","SEPAI","КОМПЛЕКТ АКСЕССУАРОВ ДЛЯ LINERGY EVOLYTION"]
[null,"LVS01199","01199","SEPAI","КОМПЛЕКТ ДЛЯ СОЕД. В РЯД PRISMASET"]
[null,"LVS01201","01201","SEPAI","2 КРЫШКИ ДЛЯ ШИН POWERCLIP"]
[null,"LVS01202","01202","SEPAI","4 КРЫШКИ MULTICLIP 200A"]
[null,"LVS01210","01210","SEPAI","ПРИНАДЛЕЖНОСТИ ДЛЯ ШИНPOWERCLIP 160/400A"]
[null,"LVS01211","01211","SEPAI","ПРИНАДЛЕЖНОСТИ ДЛЯ ШИН POWERCLIP 630A"]
[null,"LVS01247","01247","SEPAI","КОМПЛЕКТ ЗАПЧАСТЕЙ ДЛЯ НАВЕСНЫХ ШКАФОВ"]
[null,"LVS01249","01249","SEPAI","КОМПЛЕКТ ЗАПЧАСТЕЙ ДЛЯ ЗАПИРАНИЯ ДВЕРИ"]
[null,"LVS01260","01260","SEPAI","МОНТАЖНАЯ РЕЙКА ДЛЯ МОДУЛЬНЫХ УСТРОЙСТВ"]
[null,"LVS03001","03001","SEPAI","МОНТАЖНАЯ РЕЙКА ДЛЯ МОДУЛЬНЫХ АППАРАТОВ(G)"]
[null,"LVS03003","03003","SEPAI","ФИГУРНАЯ МОНТАЖНАЯ РЕЙКА(G)"]
[null,"LVS03010","03010","SEPAI","МОНТАЖНАЯ РЕЙКА ДЛИНОЙ 250 ММ"]
[null,"LVS03018","03018","SEPAI","МОНТАЖНАЯ РЕЙКА И ДВА УГОЛКА"]
[null,"LVS03154","03154","SEPAI","ИЗОЛИРУЮЩАЯ ПАНЕЛЬ ДЛЯ 3Ф СЧЕТЧИКОВ"]
[null,"LVS03164","03164","SEPAI","20 КРЕПЁЖНЫХ ГАЕК M4 ДЛЯ МОНТАЖНОЙ РЕЙКИ"]
[null,"LVS03165","03165","SEPAI","20 КРЕПЁЖНЫХ ГАЕК M5 ДЛЯ МОНТАЖНОЙ РЕЙКИ"]
[null,"LVS03166","03166","SEPAI","20 КРЕПЁЖНЫХ ГАЕК M6 ДЛЯ МОНТАЖНОЙ РЕЙКИ"]
[null,"LVS03170","03170","SEPAI","ПЕРФОРИРОВАННАЯ ПЛАТА, 4 МОДУЛЯ, ДЛЯ ШКАФА"]
[null,"LVS03173","03173","SEPAI","ФИГУР.ПЕРФОРИРОВАННАЯ ПЛАТА, 9 МОДУЛЕЙ, ДЛЯ ШКАФА"]
[null,"LVS03175","03175","SEPAI","ПЕРФОРИРОВАННАЯ ПЛАТА, 4 МОДУЛЯ, Ш = 250 ММ"]
[null,"LVS03176","03176","SEPAI","ФИГУР.ПЕРФОРИРОВАННАЯПЛАТА, 4 МОДУЛЯ, Ш = 250 ММ"]
[null,"LVS03177","03177","SEPAI","ФИГУР.ПЕРФОРИРОВАННАЯ ПЛАТА, 6 МОДУЛЕЙ, Ш = 250 ММ"]
[null,"LVS03178","03178","SEPAI","ФИГУР.ПЕРФОРИРОВАННАЯ ПЛАТА, 9 МОДУЛЕЙ, Ш = 250 ММ"]
[null,"LVS03180","03180","SEPAI","20 ГАЕК М4 ДЛЯ ПЕРФОРИРОВАННОЙ ПЛАТЫ"]
[null,"LVS03181","03181","SEPAI","20 ГАЕК М5 ДЛЯ ПЕРФОРИРОВАННОЙ ПЛАТЫ"]
[null,"LVS03182","03182","SEPAI","20 ГАЕК М6 ДЛЯ ПЕРФОРИРОВАННОЙ ПЛАТЫ"]
[null,"LVS03183","03183","SEPAI","20 ВИНТОВ-САМОРЕЗОВ M5"]
[null,"LVS03185","03185","SEPAI","4 СТОЙКИ ДЛЯ РЕЕК М5, В = 9 ММ"]
[null,"LVS03186","03186","SEPAI","4 СТОЙКИ ДЛЯ РЕЕК М5, В = 23 ММ"]
[null,"LVS03187","03187","SEPAI","4 СТОЙКИ ДЛЯ РЕЕК М5, В = 55 ММ"]
[null,"LVS03194","03194","SEPAI","20 ЗАКЛАДНЫХ ГАЕК ДЛЯ СТОЕК M6"]
[null,"LVS03195","03195","SEPAI","4 СТОЙКИ ДЛЯ РЕЕК М6, В = 9 ММ"]
[null,"LVS03196","03196","SEPAI","4 СТОЙКИ ДЛЯ РЕЕК М6, В = 23 ММ"]
[null,"LVS03198","03198","SEPAI","4 СТОЙКИ ДЛЯ РЕЕК М6, В = 25 ММ"]
[null,"LVS03199","03199","SEPAI","4 СТОЙКИ ДЛЯ РЕЕК М8, В = 40 + 10 ММ"]
[null,"LVS03404","03404","SEPAI","РЕГУЛИРУЕМАЯ МОНТАЖНАЯ РЕЙКА Ш400 PRISMASET P"]
[null,"LVS03457","03457","SEPAI","МОНТАЖНАЯ ПЛАТА ГОР.УСТ.ВВОДА РЕЗ.NS630 С М-РЕД"]
[null,"LVS03489","03489","SEPAI","МОНТАЖНАЯ ПЛАТА ВЕРТ.СТ NT 3P Ш=400"]
[null,"LVS03500","03500","SEPAI","МОНТАЖНАЯ ПЛАТА ДЛЯ АПП-ТОВ NW"]
[null,"LVS03546","03546","SEPAI","МОНТАЖНАЯ ПЛАТА ДЛЯ ISFL 185MM, W650"]
[null,"LVS03569","03569","SEPAI","НЕПРОЗРАЧНАЯ ПАНЕЛЬ,36 МОД(ДЛЯ ЯЧЕЙКИ Ш=800ММ)"]
[null,"LVS03570","03570","SEPAI","НЕПРОЗРАЧНАЯ ПАНЕЛЬ, 36 МОДУЛЕЙ"]
[null,"LVS03583","03583","SEPAI","6 УНИВЕРСАЛЬНЫХ УГЛОВЫХ СКОБ"]
[null,"LVS03586","03586","SEPAI","2 ПЕРЕКЛАДИНЫ,Ш = 200 ММ, ДЛЯ Г = 600 ММ"]
[null,"LVS03590","03590","SEPAI","ЗАДНЯЯ МОНТАЖНАЯ РЕЙКА, Ш = 650 ММ"]
[null,"LVS03900","03900","SEPAI","СПЛОШНАЯ МОНТАЖНАЯ ПЛАТА ИЗМЕРИТ.УСТР-В, 72 Х 72 ММ"]
[null,"LVS04014","04014","SEPAI","РАСПРЕДЕЛИТЕЛЬНЫЙ БЛОК LINERGY FM, 200 A, 24 МОДУЛЯ, 4ПОЛЮСА"]
[null,"LVS04021","04021","SEPAI","КОМПЛЕКТ ДЛЯ ПОДСОЕДИНЕНИЯ РАСПРЕД. БЛОКА К ШИНАМ LINERGY BW, 4ПОЛЮСА, 200A"]
[null,"LVS04024","04024","SEPAI","КОМПЛЕКТ ДЛЯ ПОДСОЕДИНЕНИЯ РАСПРЕД. БЛОКА К ШИНАМ LINERGY BS, 4ПОЛЮСА, 200A"]
[null,"LVS04026","04026","SEPAI","РАСПРЕДЕЛИТЕЛЬНЫЙ БЛОК LINERGY FM 200A 4П 36M 81 ОТВЕРСТИЕ"]
[null,"LVS04034","04034","SEPAI","РАСПРЕДЕЛИТЕЛЬНАЯ КОЛОДКА LINERGY DP, 250 A, 4ПОЛЮСА"]
[null,"LVS04037","04037","SEPAI","4МЕДНЫЕ СТОЙКИ ДЛЯ РАСПРЕДЕЛИТЕЛЬНОЙ КОЛОДКИ POLYBLOC, 250 A"]
[null,"LVS04046","04046","SEPAI","РАСПРЕДЕЛИТЕЛЬНАЯ КОЛОДКА DISTRIBLOC,160А + КОМПЛЕКТ ДЛЯ ПОДСОЕДИНЕНИЯ"]
[null,"LVS04047","04047","SEPAI","DISTRIBLOC-КОМПЛЕКТ ИЗ 4 ПРОВОДОВ ДЛЯ ПОДКЛЮЧЕНИЯ INS125"]
[null,"LVS04062","04062","SEPAI","КОМПЛЕКТ ДЛЯ ПОДСОЕДИНЕНИЯ NSX-INS250 К УНИВЕРСАЛЬНОМУ БЛОКУ ПИТАНИЯ"]
[null,"LVS04064","04064","SEPAI","КОМПЛЕКТ ДЛЯ ПОДСОЕД NSX-INS250 В КАБЕЛЬНОМ КАНАЛЕ К УНИВЕРС БЛОКУ ПИТАНИЯ"]
[null,"LVS04065","04065","SEPAI","КОМПЛЕКТ ПОДСОЕДИНЕНИЯ NSX-INS250 В КАБЕЛЬНОМ КАНАЛЕ К СИЛОВЫМ ШИНАМ"]
[null,"LVS04067","04067","SEPAI","ВВОДНОЙ СОЕДИНИТЕЛЬНЫЙ БЛОК NSX-INS250, ПОДКЛЮЧЕНИЕ СНИЗУ"]
[null,"LVS04070","04070","SEPAI","УНИВЕРСАЛЬНЫЙ БЛОК ПИТАНИЯ С КОМПЛЕКТОМ ДЛЯ ПОДСОЕДИНЕНИЯ ДЛЯ NSX400"]
[null,"LVS04071","04071","SEPAI","УНИВЕРСАЛЬНЫЙ БЛОК ПИТАНИЯ С КОМПЛЕКТОМ ДЛЯ ПОДСОЕДИНЕНИЯ ДЛЯ NSX630"]
[null,"LVS04073","04073","SEPAI","КОМПЛЕКТ ДЛЯ ПОДСОЕД NSX-INS630 В КАБЕЛЬНОМ КАНАЛЕ К УНИВЕРС БЛОКУ ПИТАНИЯ"]
[null,"LVS04074","04074","SEPAI","УНИВЕРСАЛЬНЫЙ БЛОК ПИТАНИЯ БЕЗ КОМПЛЕКТА ДЛЯ ПОДСОЕДИНЕНИЯ ДЛЯ NSX 400-630А"]
[null,"LVS04075","04075","SEPAI","КОМПЛЕКТ ПОДСОЕД ВЕРТИКАЛЬНЫХ NSX-INS630 В КАБЕЛЬНОМ КАНАЛЕ К СИЛОВЫМ ШИНАМ"]
[null,"LVS04076","04076","SEPAI","ВВОДНОЙ СОЕДИНИТЕЛЬНЫЙ БЛОК ДЛЯ АППАРАТОВ NS630"]
[null,"LVS04103","04103","SEPAI","СИЛОВЫЕ ШИНЫ POWERCLIP, 125 A, 3 П, 450 ММ"]
[null,"LVS04104","04104","SEPAI","СИЛОВЫЕ ШИНЫ POWERCLIP, 125 A, 4П, 450 ММ"]
[null,"LVS04107","04107","SEPAI","СИЛОВЫЕ ШИНЫ POWERCLIP, 125 A, 3П, 750 ММ"]
[null,"LVS04108","04108","SEPAI","СИЛОВЫЕ ШИНЫ POWERCLIP, 125 A, 4П, 750 ММ"]
[null,"LVS04112","04112","SEPAI","СИЛОВЫЕ ШИНЫ POWERCLIP, 250 A, 3П, 1000 ММ"]
[null,"LVS04113","04113","SEPAI","СИЛОВЫЕ ШИНЫ POWERCLIP, 400 A, 3П, 1000 ММ"]
[null,"LVS04114","04114","SEPAI","СИЛОВЫЕ ШИНЫ POWERCLIP, 630 A, 3П, 1000 ММ"]
[null,"LVS04116","04116","SEPAI","СИЛОВЫЕ ШИНЫ POWERCLIP, 160 A, 3П, 1400 ММ"]
[null,"LVS04117","04117","SEPAI","СИЛОВЫЕ ШИНЫ POWERCLIP, 250 A, 3П, 1400 ММ"]
[null,"LVS04118","04118","SEPAI","СИЛОВЫЕ ШИНЫ POWERCLIP, 400 A, 3П, 1400 ММ"]
[null,"LVS04119","04119","SEPAI","СИЛОВЫЕ ШИНЫ POWERCLIP, 630 A, 3 П, 1400 ММ"]
[null,"LVS04121","04121","SEPAI","СИЛОВЫЕ ШИНЫ POWERCLIP, 160 A, 4П, 1000 ММ"]
[null,"LVS04122","04122","SEPAI","СИЛОВЫЕ ШИНЫ POWERCLIP, 250 A, 4П, 1000 ММ"]
[null,"LVS04123","04123","SEPAI","СИЛОВЫЕ ШИНЫ POWERCLIP, 400 A, 4П, 1000 ММ"]
[null,"LVS04124","04124","SEPAI","СИЛОВЫЕ ШИНЫ POWERCLIP, 630 A, 4П, 1000 ММ"]
[null,"LVS04126","04126","SEPAI","СИЛОВЫЕ ШИНЫ POWERCLIP, 160 A, 4П, 1400 ММ"]
[null,"LVS04127","04127","SEPAI","СИЛОВЫЕ ШИНЫ POWERCLIP, 250 A, 4П, 1400 ММ"]
[null,"LVS04128","04128","SEPAI","СИЛОВЫЕ ШИНЫ POWERCLIP, 400 A, 4П, 1400 ММ"]
[null,"LVS04129","04129","SEPAI","СИЛОВЫЕ ШИНЫ POWERCLIP, 630 A, 4П, 1400 ММ"]
[null,"LVS04145","04145","SEPAI","КОМПЛЕКТ ИЗ 4 ПРОВОДНИКОВ, 125 A"]
[null,"LVS04146","04146","SEPAI","КОМПЛЕКТ ИЗ 4 ПРОВОДНИКОВ, 160 A"]
[null,"LVS04147","04147","SEPAI","МОНОБЛОЧНОЕ СОЕДИНЕНИЕ СИЛОВЫХ ШИН 160А"]
[null,"LVS04148","04148","SEPAI","КОМПЛЕКТ ИЗ 4 ПРОВОДНИКОВ В 1 БЛОКЕ, 160А"]
[null,"LVS04149","04149","SEPAI","КОМПЛЕКТ ИЗ 4 ПРОВОДНИКОВ, 160А, 380ММ"]
[null,"LVS04150","04150","SEPAI","8 КРЫШЕК IPXXB ДЛЯ СИЛОВЫХ ШИН POWERCLIP"]
[null,"LVS04152","04152","SEPAI","12 ОТВЕТВИТЕЛЬНЫХ КЛЕММ НА 16 ММ ДЛЯ POWERCLIP"]
[null,"LVS04155","04155","SEPAI","ДОПОЛНИТЕЛЬНЫЙ РАСПРЕДЕЛИТЕЛЬНЫЙ БЛОК НА 35 ММ, 3 ПОЛЮСА"]
[null,"LVS04156","04156","SEPAI","ДОПОЛНИТЕЛЬНЫЙ РАСПРЕДЕЛИТЕЛЬНЫЙ БЛОК НА 35 ММ, 4 ПОЛЮСА"]
[null,"LVS04158","04158","SEPAI","20 ВИНТОВ ДЛЯ СИЛОВЫХ ШИН POWERCLIP"]
[null,"LVS04172","04172","SEPAI","4 ШИНЫ С РЕЗЬБОВЫМИ ОТВЕРСТИЯМИ, 250 A, 1400 ММ"]
[null,"LVS04190","04190","SEPAI","4 МЕДНЫЕ УГЛОВЫЕ СКОБЫ ДЛЯ ШИН 250 A"]
[null,"LVS04191","04191","SEPAI","ДЕРЖАТЕЛЬ ЗАДНИХ СИЛОВЫХ ШИН"]
[null,"LVS04194","04194","SEPAI","20 БОЛТОВ M6Х20 ДЛЯ ШИН 5 ММ"]
[null,"LVS04195","04195","SEPAI","40 ВИНТ.M6Х16 ДЛЯ ШИН С РЕЗЬБ.ОТВЕР.630A"]
[null,"LVS04195","04195","SEPAI","40 ВИНТ.M6Х16 ДЛЯ ШИН С РЕЗЬБ.ОТВЕР.630A"]
[null,"LVS04197","04197","SEPAI","ЭКРАН ДЛЯ СИЛОВЫХ ШИН 630 A"]
[null,"LVS04198","04198","SEPAI","ЭКРАН ДЛЯ ЗАДНИХ СИЛОВЫХ ШИН"]
[null,"LVS04201","04201","SEPAI","НЕИЗОЛИРОВАННАЯ ЗАЗЕМЛЯЮЩАЯ ШИНКА 12Х3ММ"]
[null,"LVS04203","04203","SEPAI","4-ХПОЛ ШИНОПРОВОД ВСПОМОГАТЕЛЬНЫХ ЦЕПЕЙ 32А"]
[null,"LVS04205","04205","SEPAI","2 ДЕРЖ.КРЕПЛ.ШИНКИ ЗАЗЕМЛ. НА МОНТ.РЕЙКЕ"]
[null,"LVS04206","04206","SEPAI","ПРОУШИНЫ ДЛЯ КРЕПЛЕНИЯ ШИНКИ В ВЕРТИКАЛЬНОМ ПОЛОЖЕНИИ В ШК,15ММ"]
[null,"LVS04207","04207","SEPAI","ПРОУШИНЫ ДЛЯ КРЕПЛЕНИЯ ШИНКИ В ВЕРТИКАЛЬНОМ ПОЛОЖЕНИИ В ШК,45ММ"]
[null,"LVS04208","04208","SEPAI","ПРОУШИНЫ ДЛЯ КРЕПЛЕНИЯ ШИНКИ В ВЕРТИКАЛЬНОМ ПОЛОЖЕНИИ В ШК,80ММ"]
[null,"LVS04210","04210","SEPAI","КОМПЛЕКТ ШИНКИ ЗАНУЛЕНИЯ"]
[null,"LVS04214","04214","SEPAI","4 БЛОКА ЗАЗЕМЛЕНИЯ С КЛЕММАМИ 12 X 4 ММ2"]
[null,"LVS04215","04215","SEPAI","4 БЛОКА ЗАЗЕМЛЕНИЯ С КЛЕММАМИ 3 X 16 ММ2"]
[null,"LVS04220","04220","SEPAI","ПЛАТА ДЛЯ КЛЕММНИКА И ШИНКИ ЗАЗЕМЛЕНИЯ"]
[null,"LVS04223","04223","SEPAI","ПЛАТА С 4 ВЕРТИКАЛЬНЫМИ РЕЙКАМИ КЛЕМ.БЛОКОВ"]
[null,"LVS04224","04224","SEPAI","5 АДАПТЕРОВ PRATIC"]
[null,"LVS04225","04225","SEPAI","КОМПЛЕКТ ИЗ 12 ДЕРЖАТЕЛЕЙ ДЛЯ DIN NSXm"]
[null,"LVS04226","04226","SEPAI","2 МОНТАЖ. РЕЙКИ ДЛИНОЙ 1600 ММ"]
[null,"LVS04227","04227","SEPAI","ДИН-РЕЙКА + 4 ПЛАСТИКОВЫХ ДЕРЖАТЕЛЯ"]
[null,"LVS04229","04229","SEPAI","20 СОЕДИНИТЕЛЕЙ С ОТВОДОМ M10"]
[null,"LVS04233","04233","SEPAI","КОМПЛЕКТ ИЗ 30 КАБЕЛЬНЫХ КАНАЛОВ 30 Х 30 ММ Д = 2000 ММ"]
[null,"LVS04233","04233","SEPAI","КОМПЛЕКТ ИЗ 30 КАБЕЛЬНЫХ КАНАЛОВ 30 Х 30 ММ Д = 2000 ММ"]
[null,"LVS04234","04234","SEPAI","10 САЛЬН.ПАН. ЧЕРЕЗ ЛИЦЕВУЮ СТОРОНУ"]
[null,"LVS04235","04235","SEPAI","ГИБКИЙ КАБЕЛЬНЫЙ КАНАЛ ДЛЯ ПОДВОДА КАБЕЛЕЙ К ДВЕРИ"]
[null,"LVS04243","04243","SEPAI","4 КРЫШКИ КРЕПЛЕНИЙ ДЛЯ ГОРИЗОНТАЛЬНЫХ КАБЕЛЕЙ"]
[null,"LVS04255","04255","SEPAI","12 ДЕРЖАТЕЛЕЙ ГОРИЗОНТАЛЬНЫХ КАБЕЛЬНЫХ КАНАЛОВ"]
[null,"LVS04257","04257","SEPAI","КОМПЛЕКТ ИЗ 4 ГОРИЗОНТАЛЬНЫХ КАБЕЛЬНЫХ КАНАЛОВ 60 Х 30 ММ Д = 450 ММ"]
[null,"LVS04263","04263","SEPAI","2 КРЫШКИ КРЕПЛЕНИЯ ВЕРТИКАЛЬНЫХ КАБЕЛЕЙ 1000 ММ"]
[null,"LVS04265","04265","SEPAI","12 ДЕРЖАТЕЛЕЙ ВЕРТИКАЛЬНЫХ КАБЕЛЬНЫХ КАНАЛОВ"]
[null,"LVS04266","04266","SEPAI","10 МЕТАЛЛИЧЕСКИХ СУППОРТОВ ДЛЯ ВЕРТИКАЛЬНЫХ КАБЕЛЬНЫХ КАНАЛОВ"]
[null,"LVS04266","04266","SEPAI","10 МЕТАЛЛИЧЕСКИХ СУППОРТОВ ДЛЯ ВЕРТИКАЛЬНЫХ КАБЕЛЬНЫХ КАНАЛОВ"]
[null,"LVS04267","04267","SEPAI","КОМПЛЕКТ ИЗ 18 ВЕРТИКАЛЬНЫХ КАБЕЛЬНЫХ КАНАЛОВ 80 Х 60 ММ Д = 2000 ММ"]
[null,"LVS04404","04404","SEPAI","РАСПРЕДЕЛИТЕЛЬНЫЙ БЛОК POLYPACT СТ.С Р.УПР,4П"]
[null,"LVS04405","04405","SEPAI","РАСПРЕДЕЛИТЕЛЬНЫЙ БЛОК POLYPACT СТ/ВТ.С КОМП.ГИБ.ПР,3П"]
[null,"LVS04406","04406","SEPAI","РАСПРЕДЕЛИТЕЛЬНЫЙ БЛОК POLYPACT СТ/ВТ.С КОМП.ГИБ.ПР,4П"]
[null,"LVS04407","04407","SEPAI","РАСПРЕДЕЛИТЕЛЬНЫЙ БЛОК POLYPACT СТ/ВТ.,3П"]
[null,"LVS04408","04408","SEPAI","РАСПРЕДЕЛИТЕЛЬНЫЙ БЛОК POLYPACT СТ/ВТ.,4П"]
[null,"LVS04423","04423","SEPAI","КОМПЛЕКТ ДЛЯ ПОДСОЕДИНЕНИЯ NSX250 С РЫЧАГОМ УПРАВЛЕНИЯ, 3 полюса, 250 А"]
[null,"LVS04424","04424","SEPAI","КОМПЛЕКТ ДЛЯ ПОДСОЕДИНЕНИЯ NSX250 С РЫЧАГОМ УПРАВЛЕНИЯ, 4 полюса, 250 А"]
[null,"LVS04427","04427","SEPAI","КОМПЛЕКТ ДЛЯ ПОДСОЕДИНЕНИЯ NSX250 , 3ПОЛЮСА, 250 А"]
[null,"LVS04428","04428","SEPAI","КОМПЛЕКТ ДЛЯ ПОДСОЕДИНЕНИЯ NSX250 , 4ПОЛЮСА, 250 А"]
[null,"LVS04431","04431","SEPAI","КОМПЛЕКТ ДЛЯ ПОДСОЕДИНЕНЯ NSX100-250 С РЫЧАГОМ УПРАВЛЕНИЯ, 3П"]
[null,"LVS04432","04432","SEPAI","КОМПЛЕКТ ДЛЯ ПОДСОЕДИНЕНЯ NSX100-250 С РЫЧАГОМ УПРАВЛЕНИЯ, 4П"]
[null,"LVS04454","04454","SEPAI","КОМПЛЕКТ ДЛЯ ПОДСОЕДИНЕНИЯ ГОР.СТ.NS630 С Р.УПР,4П 630 A"]
[null,"LVS04461","04461","SEPAI","КОМПЛЕКТ ДЛЯ ПОДСОЕДИНЕНИЯ ГОР.АПП.NSX400-630, 3П"]
[null,"LVS04462","04462","SEPAI","КОМПЛЕКТ ДЛЯ ПОДСОЕДИНЕНИЯ ГОР. АПП. NSX400-630, 4П"]
[null,"LVS04473","04473","SEPAI","КОМПЛЕКТ ДЛЯ ПОДСОЕДИНЕНИЯ ГОР.СТ.NS Р.УПР,П.РУК,3П1000A"]
[null,"LVS04474","04474","SEPAI","КОМПЛЕКТ ДЛЯ ПОДСОЕДИНЕНИЯ ГОР.СТ.NS Р.УПР,П.РУК,4П1000A"]
[null,"LVS04475","04475","SEPAI","КОМПЛЕКТ ДЛЯ ПОДСОЕДИНЕНИЯ ВЕРТ.СТ.NT, 3 ПОЛЮСА, 1250 A"]
[null,"LVS04476","04476","SEPAI","КОМПЛЕКТ ДЛЯ ПОДСОЕДИНЕНИЯ ВЕРТ.СТ.NT, 4 ПОЛЮСА, 1250 A"]
[null,"LVS04477","04477","SEPAI","КОМПЛЕКТ ДЛЯ ПОДСОЕДИНЕНИЯ ВЕРТ.ВЫДВ.NS1600-NT,3П 1250A"]
[null,"LVS04478","04478","SEPAI","КОМПЛЕКТ ДЛЯ ПОДСОЕДИНЕНИЯ ВЕРТ.ВЫДВ.NS1600-NT,4П 1250A"]
[null,"LVS04481","04481","SEPAI","КОМПЛЕКТ ДЛЯ ПОДСОЕДИНЕНИЯ INS1600, 3 ПОЛЮСА, 1600 A"]
[null,"LVS04482","04482","SEPAI","КОМПЛЕКТ ДЛЯ ПОДСОЕДИНЕНИЯ INS1600, 4 ПОЛЮСА, 1600 A"]
[null,"LVS04485","04485","SEPAI","КОМПЛЕКТ ДЛЯ ПОДСОЕДИНЕНИЯ ВЕРТ.СТ.NS1600,3П 1250A"]
[null,"LVS04486","04486","SEPAI","КОМПЛЕКТ ДЛЯ ПОДСОЕДИНЕНИЯ ВЕРТ.СТ.NS1600,4П 1250A"]
[null,"LVS04487","04487","SEPAI","КОМПЛЕКТ ДЛЯ ПОДСОЕДИНЕНИЯ ВЕРТ.СТ.NS1600,3П 1600A"]
[null,"LVS04488","04488","SEPAI","КОМПЛЕКТ ДЛЯ ПОДСОЕДИНЕНИЯ ВЕРТ.СТ.NS1600,4П 1600A"]
[null,"LVS04489","04489","SEPAI","КОМПЛЕКТ ДЛЯ ПОДСОЕДИНЕНИЯ ВЕРТ.СТ.NТ,3П 1600A"]
[null,"LVS04490","04490","SEPAI","КОМПЛЕКТ ДЛЯ ПОДСОЕДИНЕНИЯ ВЕРТ.СТ.NТ,4П 1600A"]
[null,"LVS04491","04491","SEPAI","КОМПЛЕКТ ДЛЯ ПОДСОЕДИНЕНИЯ ВЕРТ.ВЫДВ.NS1600-NT 3П 1600A"]
[null,"LVS04492","04492","SEPAI","КОМПЛЕКТ ДЛЯ ПОДСОЕДИНЕНИЯ ВЕРТ.ВЫДВ.NS1600-NT 4П 1600A"]
[null,"LVS04495","04495","SEPAI","КОМПЛЕКТ LGYE ДЛЯ ПОДКЛЮЧЕНИЯ К NW 2500 A 3P"]
[null,"LVS04506","04506","SEPAI","БОКОВАЯ СИЛОВАЯ ШИНА LINERGY, 1600 A"]
[null,"LVS04512","04512","SEPAI","ПЕРФОРИРОВАННАЯ ВЕРТИКАЛЬНАЯ ШИНА PE, 25 Х 5 ММ"]
[null,"LVS04515","04515","SEPAI","ПЕРФОРИРОВАННАЯ ВЕРТИКАЛЬНАЯ ШИНА PE, 50 Х 5 ММ"]
[null,"LVS04525","04525","SEPAI","ПЕРФОРИРОВАННАЯ МЕДНАЯ ШИНА, 50Х10 ММ"]
[null,"LVS04526","04526","SEPAI","ПЕРФОРИРОВАННАЯ МЕДНАЯ ШИНА, 60 Х 10 ММ"]
[null,"LVS04528","04528","SEPAI","ПЕРФОРИРОВАННАЯ МЕДНАЯ ШИНА, 80Х10 ММ"]
[null,"LVS04545","04545","SEPAI","ГОРИЗОНТАЛЬНАЯ МЕДНАЯ СБОРНАЯ ШИНА LINERGY BS, 50 Х 10 ММ"]
[null,"LVS04550","04550","SEPAI","ГОРИЗОНТАЛЬНАЯ МЕДНАЯ СБОРНАЯ ШИНА LINERGY BS, 100 Х 10 ММ"]
[null,"LVS04552","04552","SEPAI","ГОРИЗОНТАЛЬНАЯ МЕДНАЯ СБОРНАЯ ШИНА LINERGY BS 120 Х 10 ММ"]
[null,"LVS04560","04560","SEPAI","ГОРИЗОНТАЛЬНАЯ ШИНА LINERGY EVOLUTION 630 А"]
[null,"LVS04561","04561","SEPAI","ГОРИЗОНТАЛЬНАЯ ШИНА LINERGY EVOLUTION 800 А"]
[null,"LVS04562","04562","SEPAI","ГОРИЗОНТАЛЬНАЯ ШИНА LINERGY EVOLUTION 1000 А"]
[null,"LVS04563","04563","SEPAI","ГОРИЗОНТАЛЬНАЯ ШИНА LINERGY EVOLUTION 1250 А"]
[null,"LVS04564","04564","SEPAI","ГОРИЗОНТАЛЬНАЯ ШИНА LINERGY EVOLUTION 1600 А"]
[null,"LVS04565","04565","SEPAI","ГОРИЗОНТАЛЬНАЯ ШИНА LINERGY EVOLUTION 2000 А"]
[null,"LVS04567","04567","SEPAI","ГОРИЗОНТАЛЬНАЯ ШИНА LINERGY EVOLUTION 3200 А"]
[null,"LVS04568","04568","SEPAI","ГОРИЗОНТАЛЬНАЯ ШИНА LINERGY EVOLUTION 4000 А"]
[null,"LVS04602","04602","SEPAI","КОМПЛЕКТ ДЛЯ ПОДСОЕДИНЕНИЯ К ШИНАМ LINERGY EVOLUTION 1600A"]
[null,"LVS04603","04603","SEPAI","КОМПЛЕКТ ДЛЯ ПОДСОЕДИНЕНИЯ К ШИНАМ LINERGY EVOLUTION 1600A СО СМЕЩЕНИЕМ"]
[null,"LVS04605","04605","SEPAI","КОМПЛЕКТ ДЛЯ СОЕДИНЕНИЯ (ДЛИН.) ГОРИЗОНТАЛЬНЫХ ШИН LINERGY EVOLUTION ДО 2500А"]
[null,"LVS04607","04607","SEPAI","КОМПЛЕКТ ДЛЯ ПОДСОЕДИНЕНИЯ К ШИНАМ LINERGY EVOLUTION 4000A"]
[null,"LVS04620","04620","SEPAI","СОЕДИНИТЕЛЬНЫЙ КОМПЛЕКТ ДЛЯ LINERGY EVOLUTION 630-1600 А"]
[null,"LVS04621","04621","SEPAI","СОЕДИНИТЕЛЬНЫЙ КОМПЛЕКТ ДЛЯ LINERGY EVOLUTION 2000-2500 А"]
[null,"LVS04623","04623","SEPAI","СОЕДИНИТЕЛЬНЫЙ КОМПЛЕКТ ДЛЯ LINERGY EVOLUTION 3200-4000 А"]
[null,"LVS04624","04624","SEPAI","ИЗОЛИРУЮЩИЙ ЭКРАН ДЛЯ ГОРИЗОНТАЛЬНЫХ ШИН LINERGY EVOLUTION"]
[null,"LVS04634","04634","SEPAI","КОМПЛЕКТ ПОДСОЕДИНЕНИЯ ГОРИЗОНТАЛЬНЫХ СИЛОВЫХ ШИН5ММ К LINERGY 1000A"]
[null,"LVS04635","04635","SEPAI","КОМПЛЕКТ ПОДСОЕДИНЕНИЯ ГОРИЗОНТАЛЬНЫХ СИЛОВЫХ ШИН5ММ К LINERGY 1600A"]
[null,"LVS04638","04638","SEPAI","СОЕДИНЕНИЕ ГОРИЗОНТАЛЬНЫХ ШИН 4000A 10MM"]
[null,"LVS04642","04642","SEPAI","КРЕПЁЖНЫЕ ДЕТАЛИ ДЛЯ ПЕРЕХОДНОЙ ПЛАСТИНКИ, > 80 ММ"]
[null,"LVS04643","04643","SEPAI","ПЕРЕХОДНАЯ ПЛАСТИНА ГОРИЗОНТАЛЬНЫХ ШИН 120ММ"]
[null,"LVS04646","04646","SEPAI","КРЕПЕЖНЫЙ КОМПЛЕКТ ДЛЯ ШИН, 3200-4000А"]
[null,"LVS04652","04652","SEPAI","ДЕРЖАТЕЛЬ ЗАДНИХ ВЕРТИКАЛЬНЫХ СИЛОВЫХ ШИН LINERGY"]
[null,"LVS04656","04656","SEPAI","УСТАНОВОЧНЫЙ КОМПЛЕКТ PEN ДЛЯ ВЕРТИКАЛЬНЫХ ШИН LINERGY"]
[null,"LVS04658","04658","SEPAI","12 ФИКСАТОРОВ ДЛЯ LINERGY EVOLUTION 630-1600A"]
[null,"LVS04659","04659","SEPAI","12 ФИКСАТОРОВ ДЛЯ LINERGY EVOLUTION 2000-4000A"]
[null,"LVS04663","04663","SEPAI","НИЖНИЙ ДЕРЖАТЕЛЬ БОКОВЫХ ВЕРТИКАЛЬНЫХ СИЛОВЫХ ШИН 5/10 ММ"]
[null,"LVS04665","04665","SEPAI","СТАЦИОНАРНЫЙ ДЕРЖАТЕЛЬ ГОРИЗОНТАЛЬНЫХ СИЛОВЫХ ШИН Т=10 ММ, Г=600 ММ"]
[null,"LVS04672","04672","SEPAI","КОМПЛЕКТ ИЗ 2 ПРОВОДНИКОВ ДЛЯ СОЕДИНЕНИЯ ГОРИЗОНТАЛЬНЫХ И ВЕРТИКАЛЬНЫХ ШИН PE"]
[null,"LVS04685","04685","SEPAI","СОЕДИТЕЛЬНАЯ ПЛАСТИНА ДЛЯ КОМПЛЕКТА LGYE NW 2500 A"]
[null,"LVS04690","04690","SEPAI","FLANGE ДЛЯ ГЛАД. ШИН"]
[null,"LVS04703","04703","SEPAI","ИНТЕРФЕЙС ШИНОПРОВОДА, 3 ПОЛЮСА, 1600 A"]
[null,"LVS04704","04704","SEPAI","ИНТЕРФЕЙС ШИНОПРОВОДА, 4 ПОЛЮСА, 1600 A"]
[null,"LVS04711","04711","SEPAI","КОМПЛЕКТ ПОДСОЕДИНЕНИЯ К ШИНОПРОВОДУ NS-NT,ПЕРЕД.ПРИС 3П"]
[null,"LVS04712","04712","SEPAI","КОМПЛЕКТ ПОДСОЕДИНЕНИЯ К ШИНОПРОВОДУ NS-NT,ПЕРЕД.ПРИС 4П"]
[null,"LVS04713","04713","SEPAI","КОМПЛЕКТ ПОДСОЕДИНЕНИЯ К ШИНОПРОВОДУ NS-NT,ЗАД.ПРИС 3П"]
[null,"LVS04714","04714","SEPAI","КОМПЛЕКТ ПОДСОЕДИНЕНИЯ К ШИНОПРОВОДУ NS-NT,ЗАД.ПРИС 4П"]
[null,"LVS04715","04715","SEPAI","КОМПЛЕКТ ПОДСОЕДИНЕНИЯ К ШИНОПРОВОДУ NW,3П 1600 A"]
[null,"LVS04716","04716","SEPAI","КОМПЛЕКТ ПОДСОЕДИНЕНИЯ К ШИНОПРОВОДУ NW,4П 1600 A"]
[null,"LVS04725","04725","SEPAI","КОМПЛЕКТ ПОДСОЕДИНЕНИЯ К ШИНОПРОВОДУ NW,3П 2500 A"]
[null,"LVS04726","04726","SEPAI","КОМПЛЕКТ ПОДСОЕДИНЕНИЯ К ШИНОПРОВОДУ NW,4П 2500 A"]
[null,"LVS04735","04735","SEPAI","КОМПЛЕКТ ПОДСОЕДИНЕНИЯ К ШИНОПРОВОДУ NW,3П 3200 A"]
[null,"LVS04736","04736","SEPAI","КОМПЛЕКТ ПОДСОЕДИНЕНИЯ К ШИНОПРОВОДУ NW,4П 3200 A"]
[null,"LVS04736","04736","SEPAI","КОМПЛЕКТ ПОДСОЕДИНЕНИЯ К ШИНОПРОВОДУ NW,4П 3200 A"]
[null,"LVS04736","04736","SEPAI","КОМПЛЕКТ ПОДСОЕДИНЕНИЯ К ШИНОПРОВОДУ NW,4П 3200 A"]
[null,"LVS04737","04737","SEPAI","КОМПЛЕКТ ПОДСОЕДИНЕНИЯ К ШИНОПРОВОДУ NW,3П 4000 A"]
[null,"LVS04738","04738","SEPAI","КОМПЛЕКТ ПОДСОЕДИНЕНИЯ К ШИНОПРОВОДУ NW,4П 4000 A"]
[null,"LVS04752","04752","SEPAI","ИЗОЛИРОВАННАЯ ГИБКАЯ ШИНКА, 32Х6 ММ, ДЛИНА 1800 ММ"]
[null,"LVS04759","04759","SEPAI","20 ГАЕК СО СРЫВАЮЩЕЙСЯ ГОЛОВКОЙ M8"]
[null,"LVS04766","04766","SEPAI","20 БОЛТ.ПОДС.НАКОНЕЧ.К СИЛ.ШИН.LINERGY"]
[null,"LVS04767","04767","SEPAI","20 БОЛТ.ПОДС.МЕД.ШИН К СИЛ.ШИН.LINERGY"]
[null,"LVS04767","04767","SEPAI","20 БОЛТ.ПОДС.МЕД.ШИН К СИЛ.ШИН.LINERGY"]
[null,"LVS04769","04769","SEPAI","КРЕПЕЖНЫЕ ПЛАСТИНЫ С 3 ШПИЛЬК. ДЛЯ ШИН LGYE"]
[null,"LVS04772","04772","SEPAI","20 ШАЙБ ДИАМ.20ММ ДЛЯ ИЗОЛ.ГИБ.ШИНОК"]
[null,"LVS04773","04773","SEPAI","20 ШАЙБ ДИАМ.24ММ ДЛЯ ИЗОЛ.ГИБ.ШИНОК"]
[null,"LVS04774","04774","SEPAI","20 ШАЙБ ДИАМ.32ММ ДЛЯ ИЗОЛ.ГИБ.ШИНОК"]
[null,"LVS04775","04775","SEPAI","20 ПЛОСК.ШАЙБ ДЛЯ КАБ.НАКОН."]
[null,"LVS04782","04782","SEPAI","20 БОЛТОВ M8 Х 20 ММ"]
[null,"LVS04783","04783","SEPAI","20 БОЛТОВ M8 Х 25 ММ"]
[null,"LVS04784","04784","SEPAI","20 БОЛТОВ M8 Х 30 ММ"]
[null,"LVS04785","04785","SEPAI","20 БОЛТОВ M8 Х 35 ММ"]
[null,"LVS04786","04786","SEPAI","20 БОЛТОВ M8 Х 40 ММ"]
[null,"LVS04787","04787","SEPAI","20 БОЛТОВ M8 Х 45 ММ"]
[null,"LVS04788","04788","SEPAI","20 БОЛТОВ M8 Х 50 ММ"]
[null,"LVS04794","04794","SEPAI","12 УКАЗАТЕЛЕЙ ФАЗ ДЛЯ ШИН LINERGY"]
[null,"LVS04919","04919","SEPAI","СПЛОШНОЙ ЭКРАН Ш=650, Ш=800"]
[null,"LVS04928","04928","SEPAI","ДОП. КРЫШКА КОМПЛ. ДЛЯ LGYE Ш650 Г600"]
[null,"LVS04952","04952","SEPAI","САЛЬН.ПАН.СЕКЦ.ПО ФОРМЕ 4, 5/6 МОДУЛЕЙ"]
[null,"FFS06400010","06400010","SEPAI","ME775A-FSP Модем кабельный, DB9F / клеммы"]
[null,"LVS06461","06461","SEPAI","20 ВИНТОВ М6"]
[null,"06710606","06710623","SEPAI","ESMI22051TLE Извещатель 3-элементный многокритериальный белый"]
[null,"SMK400EAP","06715491","SEPAI","Монтажная коробка для поверхностного монтажа, белая"]
[null,"LVS08386","08386","SEPAI","КРЫШКА ШКАФА, IP55, Ш = 600 ММ"]
[null,"LVS08387","08387","SEPAI","КРЫШКА КАБ. КАНАЛА, IP55, Ш = 300 ММ"]
[null,"LVS08391","08391","SEPAI","СТОЙКА, IP55"]
[null,"LVS08392","08392","SEPAI","НАУГОЛЬНИК ДЛЯ ЦОКОЛЯ, IP55"]
[null,"LVS08392","08392","SEPAI","НАУГОЛЬНИК ДЛЯ ЦОКОЛЯ, IP55"]
[null,"LVS08393","08393","SEPAI","ПЕРЕДНЯЯ ПАНЕЛЬ ДЛЯ ЦОКОЛЯ, IP55,Ш=600ММ"]
[null,"LVS08394","08394","SEPAI","ПЕРЕДНЯЯ ПАНЕЛЬ ДЛЯ ЦОКОЛЯ, IP55,Ш=300ММ"]
[null,"LVS08394","08394","SEPAI","ПЕРЕДНЯЯ ПАНЕЛЬ ДЛЯ ЦОКОЛЯ, IP55,Ш=300ММ"]
[null,"LVS08396","08396","SEPAI","2 ПОДЪЁМНЫХ УШКА, IP55"]
[null,"LVS08702","08702","SEPAI","КОМПЛ. ДЛЯ РЕГУЛИРОВКИ ГОРИЗОНТАЛЬНОСТИ"]
[null,"LVS08703","08703","SEPAI","КОМПЛ. ДЛЯ КРЕПЛЕНИЯ НИЖНЕЙ ФАЛЬШПАНЕЛИ"]
[null,"LVS08706","08706","SEPAI","2 БОКОВ. ЭЛЕМЕНТА ПЛИНТУСА, Д=2000-2550"]
[null,"LVS08707","08707","SEPAI","2 БОКОВ. ЭЛЕМЕНТА ПЛИНТУСА, Д=2600-3050"]
[null,"LVS08710","08710","SEPAI","УСИЛЕННЫЙ КРОНШТЕЙН ДЛЯ СЕЙСМИЧЕСКОГО ИСПОЛНЕНИЯ PRISMASET P"]
[null,"LVS08710","08710","SEPAI","УСИЛЕННЫЙ КРОНШТЕЙН ДЛЯ СЕЙСМИЧЕСКОГО ИСПОЛНЕНИЯ PRISMASET P"]
[null,"LVS08714","08714","SEPAI","2 П-ОБРАЗН. ЭЛЕМЕНТА ПЛИНТУСА, Г=400"]
[null,"LVS08716","08716","SEPAI","2 П-ОБРАЗН. ЭЛЕМЕНТА ПЛИНТУСА, Г=600"]
[null,"LVS08718","08718","SEPAI","КОМПЛЕКТ ИЗ 10 ВИНТОВ И ДОП, АКСЕССУАРОВ"]
[null,"LVS08722","08722","SEPAI","КОМПЛЕКТ ДЛЯ УСИЛЕНИЯ ЖЕСТКОСТИ ШКАФА"]
[null,"LVS08773","08773","SEPAI","4 ПЕРЕКЛАДИНЫ ДЛЯ КРЕПЛЕНИЯ КАБЕЛЕЙ, Ш = 300 ММ"]
[null,"LVS08783","08783","SEPAI","КАБ.СУП.Ш=300 Г=400"]
[null,"FFS08784310RU","08784300RU","SEPAI","ESGRAF UNLIMITED STAND ALONE Система графического мониторинга (1 АРМ)"]
[null,"LVS08796","08796","SEPAI","4 АДАПТЕРА ДЛЯ ПЕРЕКЛАДИН ДЛЯ КРЕПЛЕНИЯ КАБЕЛЕЙ, Г = 600 ММ"]
[null,"LVS08801","08801","SEPAI","2 ПОДЪЁМНЫХ УШКА"]
[null,"LVS08803","08803","SEPAI","4 ВНЕШНИЕ ПРОУШИНЫ ДЛЯ КРЕПЛЕНИЯ К СТЕНЕ"]
[null,"LVS08816","08816","SEPAI","СОЕДИНИТЕЛЬНЫЙ КОМПЛ."]
[null,"LVS08841","08841","SEPAI","САЛЬНИК ДЛЯ ДВЕРИ ВЫСОТОЙ 24 - 33 МОДУЛЯ, IP43"]
[null,"LVS08841","08841","SEPAI","САЛЬНИК ДЛЯ ДВЕРИ ВЫСОТОЙ 24 - 33 МОДУЛЯ, IP43"]
[null,"LVS08861","08861","SEPAI","СПЛОШНАЯ МОНТАЖ. ПЛАТА, 210 Х 150 ММ"]
[null,"LVS08862","08862","SEPAI","ПЛАТА С 8 ОТВЕРСТИЯМИ ДИАМЕТРОМ 22 ММ"]
[null,"LVS08866","08866","SEPAI","АДАПТЕР ДЛЯ ПЕРЕКЛАДИНЫ ДЛЯ КРЕПЛЕНИЯ КАБЕЛЕЙ"]
[null,"LVS08868","08868","SEPAI","4 ПЕРЕКЛАДИНЫ ДЛЯ КРЕПЛЕНИЯ КАБЕЛЕЙ В КАБЕЛЬНОМ КАНАЛЕ"]
[null,"LVS08897","08897","SEPAI","САЛЬНИК. ПАНЕЛЬ ПОД FL21 С 2 ОТВЕРСТИЯМИ ДИАМЕТРОМ 66 ММ"]
[null,"LVS08911","08911","SEPAI","ПРОВОД СОЕДИНЕНИЯ С КОРПУСОМ, 6 ММ2"]
[null,"LVS08916","08916","SEPAI","12 ПЛАСТИНОК ДЛЯ ГРАВИРОВКИ, 18 X 72 ММ"]
[null,"LVS08918","08918","SEPAI","12 ПЛАСТИНОК ДЛЯ ГРАВИРОВКИ, 25 X 85 ММ"]
[null,"LVS08921","08921","SEPAI","20 ВИНТОВ + БАРАШКОВЫЕ ГАЙКИ ДЛЯ ОСНОВНОЙ РАМЫ"]
[null,"LVS08939","08939","SEPAI","КОМПЛ. ДЛЯ БЛОКИРОВКИ РУЧКИ НАВЕСНЫМ ЗАМКОМ, IP55"]
[null,"LVS08965","08965","SEPAI","ПЕРЕНОСНОЙ СВЕТИЛЬНИК РАСПРЕДЕЛИТЕЛЬНОГО ЩИТА"]
[null,"LVS09932","09932","SEPAI","ВТУЛКА DIN, 3 ММ, IP55"]
[null,"LVS09933","09933","SEPAI","ЦИЛИНДРИЧЕСКИЙ ЗАМОК + 2 КЛЮЧА 2433 A, IP55"]
[null,"LVS09937","09937","SEPAI","ВТУЛКА С ТРЕУГОЛЬНЫМ ШТЫРЁМ ДЛЯ РУЧКИ, 7 ММ, IP55"]
[null,"LVS09942","09942","SEPAI","ЦИЛИНДРИЧЕСКИЙ ЗАМОК + 2 КЛЮЧА 1242 E, IP55"]
[null,"LVS09945","09945","SEPAI","ЦИЛИНДРИЧЕСКИЙ ЗАМОК + 2 КЛЮЧА 455, IP55"]
[null,"0J-0071A","0J-0071","SRITS","Плата драйверов на IGBT для источника бесперебойного питания Galaxy 7000"]
[null,"0J-0N-0303C","0J-0N-0303B","SRITS","Расходомер 1 INCH VORTEX TYPE 24 В"]
[null,"0J-0P2612FC","0J-0P2612FB","SRITS","Платапитания внутрэлектроники MGEGalaxy"]
[null,"0J-0P2951J-Z","0J-0P2951H-Z","SRITS","Плата дисплея"]
[null,"0J-0P3082EC","0J-0P3082EB","SRITS","Плата параллельной работы"]
[null,"0J-0P3087EU","0J-0P3087EQ","SRITS","Материнская плата без микропроцессора"]
[null,"0J-0P3166JB","0J-0P3166JA","SRITS","Печатная плата для ИБП"]
[null,"0J-0P3169CC","0J-0P3169CB","SRITS","Плата питания электронного байпаса"]
[null,"0J-0P5729AF","0J-0P4289ED","SRITS","Плата управления в сборе"]
[null,"0J-0P4501AF","0J-0P4501AD","SRITS","Печатная плата управления сил.модулем"]
[null,"0J-0P4720AA","0J-0P4720","SRITS","Материнская плата с батарейн. разъемами"]
[null,"0J-0P4733AA","0J-0P4733","SRITS","Соединительная плата"]
[null,"0J-0P5786AA","0J-0P5235","SRITS","Плата расширения ”PV Option” (SOLAR XC)"]
[null,"0J-0P7455C","0J-0P7455A","SRITS","Печатная плата для подключения АКБ"]
[null,"0J-0P7456C","0J-0P7456A","SRITS","Плата тыльная коммутационная верхняя"]
[null,"0J-0P7501AA","0J-0P7501A","SRITS","Печатная плата управления ИБП"]
[null,"0J-490-0111","0J-490-0111SE","SRITS","Вентилятор для источника бесперебойного пи"]
[null,"0J-STSE1060X1A","0J-541-STSE016X1A","SRITS","Датчик давления"]
[null,"0J-STCO195A1A","0J-730-STCO195A1A","SRITS","Пульт управления"]
[null,"875-CORS946X1A","0J-CORS946X1AC1","SRITS","Компрессор спиральный R61KCE 400/3/50 Uniflair"]
[null,"0J-FIAA042X1A","0J-FIAA042X1AC1","SRITS","Воздушный фильтр"]
[null,"875-FIDE005A1A","0J-FIDE005A1AN","SRITS","Фильтр-осушитель фреона SC083M10S"]
[null,"875-FIDE011X1A","0J-FIDE011X1AN","SRITS","Фильтросушитель"]
[null,"875-RFIN001A1A","0J-RFIN001B1AC","SRITS","Смотровой глазок"]
[null,"540-STPR004X1A","0J-STPR004X1AN","SRITS","Реле низкого давления"]
[null,"0J-STSC230B1A","0J-STSC230A1A","SRITS","Карта мониторинга pCOWeb NEW GEN. TLS 2"]
[null,"541-STTE0204X1A","0J-STTE0204X1AC","SRITS","Термореле"]
[null,"0J-0P7812B","0P7812B","SRITS","Печат. плата для источ. беспереб. пит-я"]
[null,"0J-0624","0W1-3402059600AG","SRITS","Набор кабелей (Galaxy 7000)"]
[null,"0J-0W918A","0W918A","SRITS","Вентилятор"]
[null,"100108201","100108200","SEPAI","Сальник клапана V222/V292 DN65-100, запчасть"]
[null,"EZ9XPH112","10387","SEPAI","ШИНКА ГРЕБЕНЧАТАЯ 1П (L1) 12МОД ШАГ 18ММ 63А РАЗРЕЗАЕМАЯ"]
[null,"EZ9XPH212","10389","SEPAI","ШИНКА ГРЕБЕНЧАТАЯ 2П (L1L2) 12МОД ШАГ 18ММ 63А РАЗРЕЗАЕМАЯ"]
[null,"EZ9XPH312","10391","SEPAI","ШИНКА ГРЕБЕНЧАТАЯ 3П (L1L2L3) 12МОД ШАГ 18ММ 63А РАЗРЕЗАЕМАЯ"]
[null,"A9XPT920","10396","SEPAI","КОЛПАЧКИ ИЗОЛИРУЮЩИЕ ДЛЯ ГРЕБЕНЧАТЫХ ШИНОК (A9X) (20ШТ)"]
[null,"EZ9XPC04","10397","SEPAI","ВВОДН КЛЕММА 35мм2, для 1-3П ГРЕБ ШИН, 4 шт."]
[null,"EZ9XPE210","10398","SEPAI","ЗАГЛУШКИ БОКОВЫЕ ДЛЯ 2П ГРЕБЕНЧ ШИН, 10 шт."]
[null,"EZ9XPE310","10399","SEPAI","ЗАГЛУШКИ БОКОВЫЕ ДЛЯ 3П ГРЕБЕНЧ ШИН, 10 шт."]
[null,"110XCA28202","110XCA28203","SRSPA","КАБЕЛЬ RS-232 С КОННЕКТОРАМИ RJ45, 3 М"]
[null,"CSU795344","1149119","SEWDI","ТРАВЕРСА D35/120-220 ОЦИНК."]
[null,"791412","1149121","SEWDI","КОНСОЛЬ 50i-100 ОЦИНКОВ."]
[null,"791413","1149122","SEWDI","КОНСОЛЬ 50I-200 ПРЕДВ.ОЦИНК."]
[null,"791414","1149123","SEWDI","КОНСОЛЬ 50I-300 ПРЕДВ.ОЦИНК."]
[null,"791415","1149124","SEWDI","КОНСОЛЬ 50I-400 ПРЕДВ.ОЦИНК."]
[null,"CSU795346","1149130","SEWDI","ТРАВЕРСА D35/422-622 ОЦИНК."]
[null,"CSU795329","1149136","SEWDI","ПОДВЕС 2F-280 ОЦИНК."]
[null,"731717","1149161","SEWDI","ПРОФИЛЬ МОНТАЖНЫЙ 24/48 3М ОЦИНК"]
[null,"721101","1149164","SEWDI","КРОНШТЕЙН ПОТОЛОЧНЫЙ 5 ОЦИНК"]
[null,"CSU795325","1149165","SEWDI","СОЕДИНИТЕЛЬ 2FJ ОЦИНК."]
[null,"CSU795322","1149195","SEWDI","КОНСОЛЬ 50i - 500 ОЦИНК."]
[null,"CSU795323","1149196","SEWDI","КОНСОЛЬ 50i - 600 ОЦИНК."]
[null,"CSU795316","1149221","SEWDI","КОНСОЛЬ 50i - 100 HDG"]
[null,"CSU795317","1149222","SEWDI","КОНСОЛЬ 50i - 200 HDG"]
[null,"CSU795318","1149223","SEWDI","КОНСОЛЬ 50i - 300 HDG"]
[null,"CSU795319","1149224","SEWDI","КОНСОЛЬ 50i - 400 HDG"]
[null,"717196","1149248","SEWDI","ПОДВЕС 2F/280 ГОР.ОЦИНК"]
[null,"717641","1149249","SEWDI","УКОСИНА ПОДВЕСКИ 1/500 ГОР.ОЦИНК"]
[null,"717198","1149250","SEWDI","ПОДВЕС 2F/505 ГОР.ОЦИНК"]
[null,"705093","1149261","SEWDI","ПРОФИЛЬ МОНТАЖНЫЙ 24/48, 3М ГОР.ОЦИНК."]
[null,"718640","1149264","SEWDI","ПОТОЛОЧНЫЙ КРОНШТЕЙН 5 ГОР.ОЦИНК"]
[null,"713178","1149265","SEWDI","СОЕДИНИТЕЛЬ ПРОФИЛЯ 2FJ ГОР.ОЦИНК"]
[null,"CSU795320","1149295","SEWDI","КОНСОЛЬ 50i - 500 HDG"]
[null,"CSU795321","1149296","SEWDI","КОНСОЛЬ 50i - 600 HDG"]
[null,"CSU795350","1149319","SEWDI","ТРАВЕРСА D35/120-220 AISI316L"]
[null,"725618","1149321","SEWDI","КОНСОЛЬ 50/100 AISI316"]
[null,"725620","1149322","SEWDI","КОНСОЛЬ 50/200 AISI316"]
[null,"725622","1149323","SEWDI","КОНСОЛЬ 50/300 НЕРЖАВЕЮЩАЯ СТАЛЬ AISI 316"]
[null,"725623","1149324","SEWDI","КОНСОЛЬ 50/400 AISI316"]
[null,"CSU795352","1149330","SEWDI","ТРАВЕРСА D35/422-622 AISI316L"]
[null,"725562","1149336","SEWDI","ПОДВЕС ВЕРТИКАЛЬНЫЙ 2F-280 НЕРЖ."]
[null,"728595","1149361","SEWDI","ПРОФИЛЬ МОНТАЖНЫЙ 24/48 3М НЕРЖ.СТ. 316"]
[null,"726485","1149365","SEWDI","СОЕДИНИТЕЛЬ 2FJ AISI 316"]
[null,"725624","1149395","SEWDI","КОНСОЛЬ 50/500 AISI 316"]
[null,"725625","1149396","SEWDI","КОНСОЛЬ 50/600 AISI 316"]
[null,"12205DEK","12006DEK","DEKFD","Авт. выкл. 1Р 6А х-ка B ВА-103 6кА"]
[null,"12223DEK","12024DEK","DEKFD","Авт. выкл. 2Р 10А х-ка B ВА-103 6кА"]
[null,"12225DEK","12026DEK","DEKFD","Авт. выкл. 2Р 16А х-ка B ВА-103 6кА"]
[null,"12226DEK","12027DEK","DEKFD","Авт. выкл. 2Р 20А х-ка B ВА-103 6кА"]
[null,"12237DEK","12038DEK","DEKFD","Авт. выкл. 3Р 6А х-ка B ВА-103 6кА"]
[null,"12239DEK","12040DEK","DEKFD","Авт. выкл. 3Р 10А х-ка B ВА-103 6кА"]
[null,"12242DEK","12043DEK","DEKFD","Авт. выкл. 3Р 20А х-ка B ВА-103 6кА"]
[null,"12244DEK","12045DEK","DEKFD","Авт. выкл. 3Р 32А х-ка B ВА-103 6кА"]
[null,"12245DEK","12046DEK","DEKFD","Авт. выкл. 3Р 40А х-ка B ВА-103 6кА"]
[null,"12265DEK","12050DEK","DEKFD","Авт. выкл. 1Р 2А х-ка C ВА-103 6кА"]
[null,"12267DEK","12052DEK","DEKFD","Авт. выкл. 1Р 4А х-ка C ВА-103 6кА"]
[null,"12268DEK","12053DEK","DEKFD","Авт. выкл. 1Р 5А х-ка C ВА-103 6кА"]
[null,"12269DEK","12054DEK","DEKFD","Авт. выкл. 1Р 6А х-ка C ВА-103 6кА"]
[null,"12271DEK","12056DEK","DEKFD","Авт. выкл. 1Р 10А х-ка C ВА-103 6кА"]
[null,"12273DEK","12058DEK","DEKFD","Авт. выкл. 1Р 16А х-ка C ВА-103 6кА"]
[null,"12274DEK","12059DEK","DEKFD","Авт. выкл. 1Р 20А х-ка C ВА-103 6кА"]
[null,"12275DEK","12060DEK","DEKFD","Авт. выкл. 1Р 25А х-ка C ВА-103 6кА"]
[null,"12276DEK","12061DEK","DEKFD","Авт. выкл. 1Р 32А х-ка C ВА-103 6кА"]
[null,"12282DEK","12067DEK","DEKFD","Авт. выкл. 2Р 3А х-ка C ВА-103 6кА"]
[null,"12294DEK","12079DEK","DEKFD","Авт. выкл. 2Р 50А х-ка C ВА-103 6кА"]
[null,"12295DEK","12080DEK","DEKFD","Авт. выкл. 2Р 63А х-ка C ВА-103 6кА"]
[null,"12296DEK","12081DEK","DEKFD","Авт. выкл. 3Р 1А х-ка C ВА-103 6кА"]
[null,"12300DEK","12085DEK","DEKFD","Авт. выкл. 3Р 5А х-ка C ВА-103 6кА"]
[null,"12301DEK","12086DEK","DEKFD","Авт. выкл. 3Р 6А х-ка C ВА-103 6кА"]
[null,"12303DEK","12088DEK","DEKFD","Авт. выкл. 3Р 10А х-ка C ВА-103 6кА"]
[null,"12305DEK","12090DEK","DEKFD","Авт. выкл. 3Р 16А х-ка C ВА-103 6кА"]
[null,"12307DEK","12092DEK","DEKFD","Авт. выкл. 3Р 25А х-ка C ВА-103 6кА"]
[null,"12308DEK","12093DEK","DEKFD","Авт. выкл. 3Р 32А х-ка C ВА-103 6кА"]
[null,"12309DEK","12094DEK","DEKFD","Авт. выкл. 3Р 40А х-ка C ВА-103 6кА"]
[null,"12310DEK","12095DEK","DEKFD","Авт. выкл. 3Р 50А х-ка C ВА-103 6кА"]
[null,"12311DEK","12096DEK","DEKFD","Авт. выкл. 3Р 63А х-ка C ВА-103 6кА"]
[null,"12314DEK","12099DEK","DEKFD","Авт. выкл. 4Р 3А х-ка C ВА-103 6кА"]
[null,"HUA12229","121-5R10-Z","SRITS","Резистор"]
[null,"12315DEK","12100DEK","DEKFD","Авт. выкл. 4Р 4А х-ка C ВА-103 6кА"]
[null,"12316DEK","12101DEK","DEKFD","Авт. выкл. 4Р 5А х-ка C ВА-103 6кА"]
[null,"12321DEK","12106DEK","DEKFD","Авт. выкл. 4Р 16А х-ка C ВА-103 6кА"]
[null,"12326DEK","12111DEK","DEKFD","Авт. выкл. 4Р 50А х-ка C ВА-103 6кА"]
[null,"12333DEK","12118DEK","DEKFD","Авт. выкл. 1Р 6А х-ка D ВА-103 6кА"]
[null,"12335DEK","12120DEK","DEKFD","Авт. выкл. 1Р 10А х-ка D ВА-103 6кА"]
[null,"12337DEK","12122DEK","DEKFD","Авт. выкл. 1Р 16А х-ка D ВА-103 6кА"]
[null,"12343DEK","12128DEK","DEKFD","Авт. выкл. 1Р 63А х-ка D ВА-103 6кА"]
[null,"12365DEK","12150DEK","DEKFD","Авт. выкл. 3Р 6А х-ка D ВА-103 6кА"]
[null,"12367DEK","12152DEK","DEKFD","Авт. выкл. 3Р 10А х-ка D ВА-103 6кА"]
[null,"12369DEK","12154DEK","DEKFD","Авт. выкл. 3Р 16А х-ка D ВА-103 6кА"]
[null,"12370DEK","12155DEK","DEKFD","Авт. выкл. 3Р 20А х-ка D ВА-103 6кА"]
[null,"12371DEK","12156DEK","DEKFD","Авт. выкл. 3Р 25А х-ка D ВА-103 6кА"]
[null,"12372DEK","12157DEK","DEKFD","Авт. выкл. 3Р 32А х-ка D ВА-103 6кА"]
[null,"12373DEK","12158DEK","DEKFD","Авт. выкл. 3Р 40А х-ка D ВА-103 6кА"]
[null,"12374DEK","12159DEK","DEKFD","Авт. выкл. 3Р 50А х-ка D ВА-103 6кА"]
[null,"12375DEK","12160DEK","DEKFD","Авт. выкл. 3Р 63А х-ка D ВА-103 6кА"]
[null,"CCT15262","15281","SEPAI","ДАТЧИК ОСВЕЩЕННОСТИ АНАЛОГОВЫЙ IC для установки на электрощит в помещ.,аксессуар"]
[null,"CCT15482","15482","SEPAI","СУМЕРЕЧНЫЙ ВЫКЛЮЧАТЕЛЬ IC100d аналоговый c уличным датчиком освещенности"]
[null,"CCT15483","15483","SEPAI","СУМЕРЕЧНЫЙ ВЫКЛ-ЛЬ IC2000p+ програм. c уличным датчиком освещенности"]
[null,"A9L15691","15691","SEPAI","IPF K 20 20 KA 340V 1P"]
[null,"16003DEK","16013DEK","DEKFD","АВДТ 1Р+N 16А 30мА тип AC х-ка С ДИФ-102 нов. 4,5кА"]
[null,"16006DEK","16016DEK","DEKFD","АВДТ 1Р+N 32А 30мА тип AC х-ка С ДИФ-102 нов. 4,5кА"]
[null,"A9L40281","16436","SEPAI","УЗИП ТИП 2iPRD 40r 1000В DC 40kA 2П СИГНАЛ"]
[null,"METSECT5CC010R","16453","SEPAI","ТРАНСФОРМАТОР ТОКА 100/5А, кабель д. 21"]
[null,"METSECT5CC020R","16456","SEPAI","ТРАНСФОРМАТОР ТОКА 200/5А, кабель д. 21"]
[null,"METSECT5MD060R","16464","SEPAI","ТРАНС. ТОКА 600/5А к. 40, ш. 12х50 20х40"]
[null,"METSECT5MD060R","16464","SEPAI","ТРАНС. ТОКА 600/5А к. 40, ш. 12х50 20х40"]
[null,"METSECT5MC050R","16471","SEPAI","ТРАНС. ТОКА 500/5А, ш. 10х40 20х32 25х25"]
[null,"METSECT5MC025R","16468","SEPAI","ТРАНС. ТОКА 250/5А, ш. 10х40 20х32 25х25"]
[null,"METSECT5MA030R","16462","SEPAI","ТРАНС. ТОКА 300/5А к. 27, ш. 10х32 15х25"]
[null,"METSECT5DA060R","16480","SEPAI","ТРАНС. ТОКА 600/5А, шина 32х65"]
[null,"METSECT5DA080R","16482","SEPAI","ТРАНС. ТОКА 800/5А, шина 32х65"]
[null,"METSECT5CC004R","16500","SEPAI","ТРАНСФОРМАТОР ТОКА 40/5А, кабель д. 21"]
[null,"METSECT5DB250R","16543","SEPAI","ТРАНС. ТОКА 2500/5А, шина 38х127"]
[null,"METSECT5DB300R","16544","SEPAI","ТРАНС. ТОКА 3000/5А, шина 38х127"]
[null,"METSECT5DC250R","16545","SEPAI","ТРАНС. ТОКА 2500/5А, шина 52х127"]
[null,"METSECT5DC300R","16546","SEPAI","ТРАНС. ТОКА 3000/5А, шина 52х127"]
[null,"METSECT5DC400R","16547","SEPAI","ТРАНС. ТОКА 4000/5А, шина 52х127"]
[null,"A9L40501","16562","SEPAI","УЗИП ТИП 2iPRD 40r 40kA 350В 1П+N СИГНАЛ"]
[null,"A9L40601","16564","SEPAI","УЗИП ТИП 2iPRD 40r 40kA 350В 3П+N СИГНАЛ"]
[null,"A9Z61440","16752","SEPAI","ВЫКЛЮЧАТЕЛЬ ДИФФ. ТОКА iID 4П 40A 30mA B-SI-ТИП"]
[null,"17001DEK","17050DEK","DEKFD","Выключатель-разъединитель 1Р 20А ВН-102"]
[null,"17002DEK","17051DEK","DEKFD","Выключатель-разъединитель 1Р 32А ВН-102"]
[null,"17003DEK","17052DEK","DEKFD","Выключатель-разъединитель 1Р 63А ВН-102"]
[null,"17004DEK","17053DEK","DEKFD","Выключатель-разъединитель 1Р 100А ВН-102"]
[null,"17017DEK","17054DEK","DEKFD","Выключатель-разъединитель 1Р 125А ВН-102"]
[null,"17005DEK","17055DEK","DEKFD","Выключатель-разъединитель 2Р 20А ВН-102"]
[null,"17006DEK","17056DEK","DEKFD","Выключатель-разъединитель 2Р 32А ВН-102"]
[null,"17007DEK","17057DEK","DEKFD","Выключатель-разъединитель 2Р 63А ВН-102"]
[null,"17008DEK","17058DEK","DEKFD","Выключатель-разъединитель 2Р 100А ВН-102"]
[null,"17018DEK","17059DEK","DEKFD","Выключатель-разъединитель 2Р 125А ВН-102"]
[null,"17009DEK","17060DEK","DEKFD","Выключатель-разъединитель 3Р 20А ВН-102"]
[null,"17010DEK","17061DEK","DEKFD","Выключатель-разъединитель 3Р 32А ВН-102"]
[null,"17011DEK","17062DEK","DEKFD","Выключатель-разъединитель 3Р 63А ВН-102"]
[null,"17012DEK","17063DEK","DEKFD","Выключатель-разъединитель 3Р 100А ВН-102"]
[null,"17019DEK","17064DEK","DEKFD","Выключатель-разъединитель 3Р 125А ВН-102"]
[null,"17013DEK","17065DEK","DEKFD","Выключатель-разъединитель 4Р 20А ВН-102"]
[null,"17014DEK","17066DEK","DEKFD","Выключатель-разъединитель 4Р 32А ВН-102"]
[null,"17015DEK","17067DEK","DEKFD","Выключатель-разъединитель 4Р 63А ВН-102"]
[null,"17016DEK","17068DEK","DEKFD","Выключатель-разъединитель 4Р 100А ВН-102"]
[null,"17020DEK","17069DEK","DEKFD","Выключатель-разъединитель 4Р 125А ВН-102"]
[null,"51108708M0","1949782","SEPAI","Высоковольтный предохранитель"]
[null,"0J-516-0127SE","1PRE005194","SRITS","Предохранитель"]
[null,"22741DEK","21001DEK","DEKLV","Силовой авт. выкл. 3P 16А 25кА ВА-302"]
[null,"22743DEK","21002DEK","DEKLV","Силовой авт. выкл. 3P 25А 25кА ВА-302"]
[null,"22744DEK","21003DEK","DEKLV","Силовой авт. выкл. 3P 32А 25кА ВА-302"]
[null,"22745DEK","21004DEK","DEKLV","Силовой авт. выкл. 3P 40А 25кА ВА-302"]
[null,"22746DEK","21005DEK","DEKLV","Силовой авт. выкл. 3P 50А 25кА ВА-302"]
[null,"22747DEK","21006DEK","DEKLV","Силовой авт. выкл. 3P 63А 25кА ВА-302"]
[null,"22748DEK","21007DEK","DEKLV","Силовой авт. выкл. 3P 80А 25кА ВА-302"]
[null,"22749DEK","21008DEK","DEKLV","Силовой авт. выкл. 3P 100А 25кА ВА-302"]
[null,"22751DEK","21009DEK","DEKLV","Силовой авт. выкл. 3P 125А 36кА ВА-303"]
[null,"22752DEK","21010DEK","DEKLV","Силовой авт. выкл. 3P 160А 36кА ВА-303"]
[null,"22754DEK","21011DEK","DEKLV","Силовой авт. выкл. 3P 200А 36кА ВА-303"]
[null,"22755DEK","21012DEK","DEKLV","Силовой авт. выкл. 3P 225А 36кА ВА-303"]
[null,"22756DEK","21013DEK","DEKLV","Силовой авт. выкл. 3P 250А 36кА ВА-303"]
[null,"22760DEK","21014DEK","DEKLV","Силовой авт. выкл. 3P 315А 35кА ВА-305"]
[null,"22762DEK","21015DEK","DEKLV","Силовой авт. выкл. 3P 400А 35кА ВА-305"]
[null,"22763DEK","21016DEK","DEKLV","Силовой авт. выкл. 3P 500А 35кА ВА-305"]
[null,"22764DEK","21017DEK","DEKLV","Силовой авт. выкл. 3P 630А 35кА ВА-305"]
[null,"22767DEK","21018DEK","DEKLV","Силовой авт. выкл. 3P 800А 50кА ВА-306"]
[null,"A9XPC648","21089","SEPAI","Шинка гребенчатая 1Р+N (NL1…(шаг 9мм)) для iDPN, iCV40, iDIFK 80А 48 мод."]
[null,"A9XPC748","21093","SEPAI","Шинка греб. 3(P+N) (NL1NL2NL3…(шаг 9мм)) для iDPN, iCV40, iDIFK 80А 48 мод."]
[null,"A9XPCM04","21098","SEPAI","4 СОЕДИНИТЕЛЯ ДЛЯ КАБЕЛЕЙ"]
[null,"22502DEK","21160DEK","DEKLV","Силовой авт. выкл. с электрон. расц. 3P 250А 50кА ВА-333E"]
[null,"22503DEK","21161DEK","DEKLV","Силовой авт. выкл. с электрон. расц. 4P 250А 50кА ВА-333E"]
[null,"22504DEK","21162DEK","DEKLV","Силовой авт. выкл. с электрон. расц. 3P 400А 50кА ВА-335E"]
[null,"22505DEK","21163DEK","DEKLV","Силовой авт. выкл. с электрон. расц. 4P 400А 50кА ВА-335E"]
[null,"22508DEK","21164DEK","DEKLV","Силовой авт. выкл. с электрон. расц. 3P 800А 50кА ВА-336E"]
[null,"22509DEK","21165DEK","DEKLV","Силовой авт. выкл. с электрон. расц. 4P 800А 50кА ВА-336E"]
[null,"A9XPC612","21501","SEPAI","Шинка гребенчатая 1Р+N (NL1…(шаг 9мм)) для iDPN, iCV40, iDIFK 80А 12 мод."]
[null,"A9XPC624","21503","SEPAI","Шинка гребенчатая 1Р+N (NL1…(шаг 9мм)) для iDPN, iCV40, iDIFK 80А 24 мод."]
[null,"A9XPC712","21505","SEPAI","Шинка греб. 3(P+N) (NL1NL2NL3…(шаг 9мм)) для iDPN, iCV40, iDIFK 80А 12 мод."]
[null,"23928DEK","23207DEK","DEKIA","Промежуточное реле 3 конт. с LED инд. 10А 12В AC ПР-102"]
[null,"23920DEK","23209DEK","DEKIA","Промежуточное реле 3 конт. с LED инд. 10А 12В DC ПР-102"]
[null,"23944DEK","23212DEK","DEKIA","Промежуточное реле 4 конт. с LED инд. 10А 12В AC ПР-102"]
[null,"23936DEK","23214DEK","DEKIA","Промежуточное реле 4 конт. с LED инд. 10А 12В DC ПР-102"]
[null,"23864DEK","23215DEK","DEKIA","Промежуточное реле 2 конт. с LED инд. 5А 230В AC ПР-102"]
[null,"23838DEK","23218DEK","DEKIA","Промежуточное реле 2 конт. с LED инд. 5А 24В DC ПР-102"]
[null,"23877DEK","23222DEK","DEKIA","Промежуточное реле 3 конт. с LED инд. 5А 12В AC ПР-102"]
[null,"23818DEK","23232DEK","DEKIA","Промежуточное реле 4 конт. с LED инд. 3А 12В AC ПР-102"]
[null,"M9A26924","26924","SEPAI","MULTI9 OF 24-415VAC 24-130VDC КОНТАКТ СОСТОЯНИЯ"]
[null,"GV4ADN01","28050","SEPAI","ЧЕРНАЯ ПОВОРОТНАЯ РУКОЯТКА ДЛЯ GV4"]
[null,"GV4ADN02","28051","SEPAI","КРАСН/ЖЕЛТ ПОВОРОТНАЯ РУКОЯТКА ДЛЯ GV4"]
[null,"GV4APN01","28052","SEPAI","ВЫНОСНАЯ ЧЕРНАЯ ПОВОРОТНАЯ РУКОЯТКА ДЛЯ GV4"]
[null,"GV4APN02","28053","SEPAI","ВЫНОСНАЯ КРАСН/ЖЕЛТ ПОВОРОТНАЯ РУКОЯТКА ДЛЯ GV4"]
[null,"GV4LE80S","28100","SEPAI","АВТ.ВЫКЛ GV4LE С МАГНИТНЫМ РАСЦЕПИТЕЛЕМ 80A 100kA ЗАЖИМ EVERLINK"]
[null,"GV4LE25S","28102","SEPAI","АВТ.ВЫКЛ GV4LE С МАГНИТНЫМ РАСЦЕПИТЕЛЕМ 25A 100kA ЗАЖИМ EVERLINK"]
[null,"GV4LE12S","28103","SEPAI","АВТ.ВЫКЛ GV4LE С МАГНИТНЫМ РАСЦЕПИТЕЛЕМ 12,5A 100kA ЗАЖИМ EVERLINK"]
[null,"GV4LE07S","28104","SEPAI","АВТ.ВЫКЛ GV4LE С МАГНИТНЫМ РАСЦЕПИТЕЛЕМ 7A 100kA ЗАЖИМ EVERLINK"]
[null,"GV4LE03S","28105","SEPAI","АВТ.ВЫКЛ GV4LE С МАГНИТНЫМ РАСЦЕПИТЕЛЕМ 3,5A 100kA ЗАЖИМ EVERLINK"]
[null,"GV4LE02S","28106","SEPAI","АВТ.ВЫКЛ GV4LE С МАГНИТНЫМ РАСЦЕПИТЕЛЕМ 2A 100kA ЗАЖИМ EVERLINK"]
[null,"3240100000","3240101000","SEPAI","Реле тока H708-S6,неразъёмн. пит.пров. диап.1-135А рег.порог DO/1А/30В/НО"]
[null,"3240209000","3240208000","SEPAI","Датчик тока H923-S6,разъёмн. пит.пров. диап.0-20/100/150А 0-10В"]
[null,"33899","33898","SEPAI","БЛОКИРОВКА OFF НАВЕСНЫМИ ЗАМКАМИ И RONIS БЕЗ ЗАМКА"]
[null,"0J-0M-34001096AB","34001096SE","SRITS","Комплект электролит.конденсаторов (3шт)"]
[null,"0J-0P3829JD-Z","34001165SE","SRITS","Инвертор"]
[null,"0J-0P3839CB","34001185SE","SRITS","Плата пульта управления"]
[null,"0J-0P3834JD-Z","34001189SE","SRITS","Инвертор"]
[null,"0J-0P3410JD-Z","34001194SE","SRITS","Инвертор"]
[null,"0J-0M-34001349AB","34001349SE","SRITS","Комплект электролит.конденсаторов (3шт)"]
[null,"0J-0P3370CB","34006982SE","SRITS","Плата управления"]
[null,"0J-0P3169CB","34020632SE","SRITS","Плата питания электронного байпаса"]
[null,"0J-0P3086DC","34020909SE","SRITS","Плата Батарейного фильтра"]
[null,"0J-0P3085BC","34020974SE","SRITS","Плата мониторинга состояния ИБП"]
[null,"SDN3100347","415000","SEWDI","SEDNA РОЗЕТКА с зазем. конт., с защ. шторк., с крышкой, 16А, 250В, IP44, БЕЖЕВЫЙ"]
[null,"SDN3100321","415004","SEWDI","SEDNA РОЗЕТКА с зазем. конт., с защит. шторк., с крышкой, 16А, 250В, IP44, БЕЛЫЙ"]
[null,"LC1F400","451-0245","SEPAI","КОНТАКТОР F 3P,400 А,БЕЗ КАТУШКИ,"]
[null,"4511120","4516120","SEWDI","ЛОТОК ПРОВОЛОЧНЫЙ 35Х200 (3М) ОЦИНК.EZ"]
[null,"4511130","4516130","SEWDI","ЛОТОК ПРОВОЛОЧНЫЙ 35Х300 (3М) ОЦИНКОВАННЫЙ"]
[null,"4511206","4516206","SEWDI","ЛОТОК ПРОВОЛОЧНЫЙ 60Х60 (3М) ОЦИНКОВАННЫЙ"]
[null,"4511210","4516210","SEWDI","ЛОТОК ПРОВОЛОЧНЫЙ 70Х100 (3М) ОЦИНК.EZ"]
[null,"4511220","4516220","SEWDI","ЛОТОК ПРОВОЛОЧНЫЙ 70Х200 (3М) ОЦИНК.EZ"]
[null,"4511230","4516230","SEWDI","ЛОТОК ПРОВОЛОЧНЫЙ 70Х300 (3М) ОЦИНК.EZ"]
[null,"4511240","4516240","SEWDI","ЛОТОК ПРОВОЛОЧНЫЙ 70Х400 (3М) ОЦИНК.EZ"]
[null,"4511250","4516250","SEWDI","ЛОТОК ПРОВОЛОЧНЫЙ 70Х500 (3М) ОЦИНК.EZ"]
[null,"4511260","4516260","SEWDI","ЛОТОК ПРОВОЛОЧНЫЙ 70Х600 (3М) ОЦИНК.EZ"]
[null,"4551430","4556430","SEWDI","ПЛАТА ЦЕНТРАЛЬНАЯ ДЛЯ ПОДВЕСКИ ЛОТКА EZ"]
[null,"4561110","4566110","SEWDI","СОЕДИНИТЕЛЬ ЛОТКОВ ОЦИНК.EZ"]
[null,"4561120","4566120","SEWDI","КРЕПЛЕНИЕ ЛОТКА К КОНСОЛИ EZ"]
[null,"4561200","4566200","SEWDI","СОЕДИНИТЕЛЬ БОКОВОЙ 35 EZ"]
[null,"4561205","4566205","SEWDI","СОЕДИНИТЕЛЬ БОКОВОЙ 70+105 EZ"]
[null,"LV848891SP","48891","SEPAI","MTZ МОДУЛЬ-СУММАТОР MDGF ЗАЩИТЫ ТИПА SGR"]
[null,"LV480800","49800","SEPAI","ВЫКЛЮЧАТЕЛЬ-РАЗЪЕДИНИТЕЛЬ-ПРЕДОХРАНИТЕЛЬ ISFT100 3П КАБЕЛЬ 1,5-50ММ2"]
[null,"LV480801","49803","SEPAI","ВЫКЛЮЧАТЕЛЬ-РАЗЪЕДИНИТЕЛЬ-ПРЕДОХРАНИТЕЛЬ ISFT160 3П ВЫВОДЫ М8"]
[null,"LV480802","49804","SEPAI","ВЫКЛЮЧАТЕЛЬ-РАЗЪЕДИНИТЕЛЬ-ПРЕДОХРАНИТЕЛЬ ISFT160 3П КАБЕЛЬ 2,5-95ММ2"]
[null,"LV480803","49806","SEPAI","ВЫКЛЮЧАТЕЛЬ-РАЗЪЕДИНИТЕЛЬ-ПРЕДОХРАНИТЕЛЬ ISFT160 3П НАВЕСНОЕ ПРИСОЕДИНЕНИЕ"]
[null,"LV480804","49813","SEPAI","ВЫКЛЮЧАТЕЛЬ-РАЗЪЕДИНИТЕЛЬ-ПРЕДОХРАНИТЕЛЬ ISFT250 3П ВЫВОДЫ М10"]
[null,"LV480805","49815","SEPAI","ВЫКЛЮЧАТЕЛЬ-РАЗЪЕДИНИТЕЛЬ-ПРЕДОХРАНИТЕЛЬ ISFT250 3П НАВЕСНОЕ ПРИСОЕДИНЕНИЕ"]
[null,"LV480806","49819","SEPAI","ВЫКЛЮЧАТЕЛЬ-РАЗЪЕДИНИТЕЛЬ-ПРЕДОХРАНИТЕЛЬ ISFT400 3П ВЫВОДЫ М10"]
[null,"LV480807","49820","SEPAI","ВЫКЛЮЧАТЕЛЬ-РАЗЪЕДИНИТЕЛЬ-ПРЕДОХРАНИТЕЛЬ ISFT400 3П НАВЕСНОЕ ПРИСОЕДИНЕНИЕ"]
[null,"LV480808","49825","SEPAI","ВЫКЛЮЧАТЕЛЬ-РАЗЪЕДИНИТЕЛЬ-ПРЕДОХРАНИТЕЛЬ ISFT630 3П ВЫВОДЫ М10"]
[null,"LV480810","49856","SEPAI","УСТРОЙСТВО КОНТРОЛЯ СОСТОЯНИЯ ПРЕДОХРАНИТЕЛЯ ДЛЯ ОТХОДЯЩЕЙ ЦЕПИ ДЛЯ ISFT160"]
[null,"LV480821","49857","SEPAI","УСТРОЙСТВО КОНТРОЛЯ СОСТОЯНИЯ ПРЕДОХРАНИТЕЛЯ ДЛЯ ОТХОДЯЩЕЙ ЦЕПИ ДЛЯ ISFT250"]
[null,"LV480825","49858","SEPAI","УСТРОЙСТВО КОНТРОЛЯ СОСТОЯНИЯ ПРЕДОХРАНИТЕЛЯ ДЛЯ ОТХОДЯЩЕЙ ЦЕПИ ДЛЯ ISFT400"]
[null,"LV480828","49859","SEPAI","УСТРОЙСТВО КОНТРОЛЯ СОСТОЯНИЯ ПРЕДОХРАНИТЕЛЯ ДЛЯ ОТХОД.ЦЕПИ ДЛЯ ISFT630"]
[null,"LV480815","49866","SEPAI","ПРИЖИМ.КЛЕММА ДЛЯ ПРИС. CU КАБЕЛЕЙ 6-50ММ2 ДЛЯ ISFT160"]
[null,"LV480814","49867","SEPAI","РАСПРЕД.КЛЕММА ДЛЯ ISFT160"]
[null,"LV480819","49869","SEPAI","КЛЕММНЫЕ ЗАГЛУШКИ ДЛЯ ISFT160"]
[null,"LV480822","49870","SEPAI","КЛЕММА ДЛЯ ПРИС. CU/AL КАБЕЛЕЙ 70-150ММ2 ДЛЯ ISFT250"]
[null,"LV480824","49872","SEPAI","КЛЕММНАЯ ЗАГЛУШКА ДЛЯ ISFT250"]
[null,"LV480826","49873","SEPAI","КЛЕММА ДЛЯ ПРИС. CU/AL КАБЕЛЕЙ 120-240ММ2 ДЛЯ ISFT400"]
[null,"LV480827","49875","SEPAI","КЛЕММНАЯ ЗАГЛУШКА ДЛЯ ISFT400"]
[null,"LV480831","49876","SEPAI","КЛЕММНАЯ ЗАГЛУШКА ДЛЯ ISFT630"]
[null,"LV480819","49869","SEPAI","КЛЕММНЫЕ ЗАГЛУШКИ ДЛЯ ISFT160"]
[null,"LV480817","49881","SEPAI","БОКОВОЙ ОПОРНЫЙ ПРОФИЛЬ ДЛЯ ISF160"]
[null,"LV480817","49881","SEPAI","БОКОВОЙ ОПОРНЫЙ ПРОФИЛЬ ДЛЯ ISF160"]
[null,"LV480832","49884","SEPAI","БОКОВОЙ ОПОРНЫЙ ПРОФИЛЬ ДЛЯ ISFT250-630"]
[null,"LV480832","49884","SEPAI","БОКОВОЙ ОПОРНЫЙ ПРОФИЛЬ ДЛЯ ISFT250-630"]
[null,"LV480832","49884","SEPAI","БОКОВОЙ ОПОРНЫЙ ПРОФИЛЬ ДЛЯ ISFT250-630"]
[null,"LV480832","49884","SEPAI","БОКОВОЙ ОПОРНЫЙ ПРОФИЛЬ ДЛЯ ISFT250-630"]
[null,"LV480832","49884","SEPAI","БОКОВОЙ ОПОРНЫЙ ПРОФИЛЬ ДЛЯ ISFT250-630"]
[null,"TCSESB083F23F0","499NES18100","SEPAI","Коммутатор ConneXium (Managed) 8TX, бюджетный"]
[null,"TCSESPU093F2CU0","499NMS25101","SEPAI","Коммутатор ConneXium неупр. 7TX/2FX-MM"]
[null,"TCSESB083F2CU0","499NMS25102","SEPAI","Коммутатор ConneXium (Managed) 6TX/2FX-MM, бюджетный"]
[null,"IMDIFL12","50506","SEPAI","Локализатор повреждения изоляции IFL12, 110-440В"]
[null,"IMDIFL12","50506","SEPAI","Локализатор повреждения изоляции IFL12, 110-440В"]
[null,"IMDIFL12","50506","SEPAI","Локализатор повреждения изоляции IFL12, 110-440В"]
[null,"IMDIFL12","50506","SEPAI","Локализатор повреждения изоляции IFL12, 110-440В"]
[null,"IMDIFL12","50506","SEPAI","Локализатор повреждения изоляции IFL12, 110-440В"]
[null,"IMDIFL12H","50536-H","SEPAI","Локализатор повреждения изоляции IFL12, 110-440В, для мед. Учреждений"]
[null,"IMDIFL12","50506","SEPAI","Локализатор повреждения изоляции IFL12, 110-440В"]
[null,"IMD-IM400","50541","SEPAI","Устр-во контроля изоляции IM400"]
[null,"IMD-IM400","50541","SEPAI","Устр-во контроля изоляции IM400"]
[null,"IMDIFL12MC","50607","SEPAI","Локализатор повреждения изоляции IFL12, 110-440В Modbus высокий уровень помех"]
[null,"IMDIFL12MC","50607","SEPAI","Локализатор повреждения изоляции IFL12, 110-440В Modbus высокий уровень помех"]
[null,"NHA35126","51008677F0","MVRMU","Пластина кабельного отсека IP2X P2/2F AND P4/4F"]
[null,"0J-0P4439JB","51028058SE","SRITS","Плата внешнего интерф. и сухих конт-ов"]
[null,"34003640SE","51029450SE","SRITS","Сетевая плата"]
[null,"LVM09806","51127501X0","PPLVS","РУЧКА ДЛЯ ДВЕРИ"]
[null,"NHA35140","51191112F0","MVRMU","Пластина кабельного отсека IP2X 1FCT-456"]
[null,"QGH85379","51194890F0","MVRMU","Передняя панель II/DB/I МОТОР.(НОВЫЙ ДИЗАЙН)"]
[null,"0J-515-0125","515-0125","SYSPW","Предохранитель (3 Phase GP UPS 10-40kVA)"]
[null,"VPL06N","52448","SEPAI","Контроллер КМ VarPlus Logic 6 ступеней"]
[null,"VPL12N","52449","SEPAI","Контроллер КМ VarPlus Logic 12 ступеней"]
[null,"VPL12N","52449","SEPAI","Контроллер КМ VarPlus Logic 12 ступеней"]
[null,"LV454442","54442","SEPAI","125 VDC МОДУЛЬ ПИТАНИЯ 24 В ПОСТОЯННОГО ТОКА"]
[null,"LV454443","54443","SEPAI","110 VAC МОДУЛЬ ПИТАНИЯ 24 В ПОСТОЯННОГО ТОКА"]
[null,"56505","56510","SEPAI","RH197P 24 TO 130V DC AND 48V AC"]
[null,"59618","59608","SEPAI","ВЫНОСНОЙ ДИСПЛЕЙ DSM303R РУССКИЙ ИНТЕРФЕЙС"]
[null,"33662","64543","SEPAI","MX/XF НЕЗАВИСИМЫЙ РАСЦЕПИТЕЛЬ 200/250 В AC/DC"]
[null,"34003640SE","51029450SE","SRITS","Сетевая плата"]
[null,"CSU795242","705611","SEWDI","ПРИЖИМ ПРОФИЛЬНЫЙ 42 ГОР.ЦИНКОВАНИЯ"]
[null,"CSU795243","714164","SEWDI","ПРИЖИМ ПРОФИЛЬНЫЙ 42 ZINKPOX БЕЛЫЙ"]
[null,"CSU795589","716794","SEWDI","Т-Болт 26U M10x30 HDG"]
[null,"CSU795590","716795","SEWDI","Т-Болт 26U M10x40 HDG"]
[null,"CSU795591","716796","SEWDI","Т-Болт 26U M10x50 HDG"]
[null,"CSU795216","720980","SEWDI","ЛОТОК Д/СИСТЕМ ОСВЕЩЕНИЯ W70-50 ОЦИНК"]
[null,"CSU795240","721121","SEWDI","ПРИЖИМ ПРОФИЛЬНЫЙ 42 ОЦИНКОВ."]
[null,"7212254010","7212254000","SEPAI","Клапан 2-ходовой фланцевый V222 DN65 Kvs 63 PN16 сбал. EQ%"]
[null,"7212258010","7212258000","SEPAI","Клапан 2-ходовой фланцевый V222 DN80 Kvs 85"]
[null,"7212262010","7212262000","SEPAI","Клапан 2-ходовой фланцевый V222 DN100 Kvs 130"]
[null,"7219254010","7219254000","SEPAI","Клапан 2-ходовой фланцевый V292 DN65 Kvs 63 PN25 EQ%"]
[null,"7219258010","7219258000","SEPAI","Клапан 2-ходовой фланцевый PN25 V292 DN80 Kvs 85"]
[null,"7219262010","7219262000","SEPAI","Клапан 2-ходовой фланцевый PN25 V292 DN100 Kvs 130"]
[null,"1149551","725080","SEWDI","ШПИЛЬКА В41 М8х1М НЕРЖ.СТАЛЬ 316L"]
[null,"CSU795316","1149221","SEWDI","КОНСОЛЬ 50i - 100 HDG"]
[null,"CSU795317","1149222","SEWDI","КОНСОЛЬ 50i - 200 HDG"]
[null,"CSU795318","1149223","SEWDI","КОНСОЛЬ 50i - 300 HDG"]
[null,"CSU795319","1149224","SEWDI","КОНСОЛЬ 50i - 400 HDG"]
[null,"CSU795320","1149295","SEWDI","КОНСОЛЬ 50i - 500 HDG"]
[null,"CSU795321","1149296","SEWDI","КОНСОЛЬ 50i - 600 HDG"]
[null,"CSU795592","728596","SEWDI","Т-Болт 26U M10x30 AISI316"]
[null,"CSU795593","728598","SEWDI","Т-Болт 26U M10x50 AISI316"]
[null,"7312153020","7312153010","SEPAI","Клапан 3-ходовой фланцевый V321 DN65 Kvs 63 PN16"]
[null,"7312157020","7312157010","SEPAI","Клапан 3-ходовой фланцевый V321 DN80 Kvs 100 PN16"]
[null,"7312161020","7312161010","SEPAI","Клапан 3-ходовой фланцевый V321 DN100 Kvs 160 PN16"]
[null,"735177","733258","SEWDI","КОМПЛЕКТ W38P C4"]
[null,"CSU794123","734511","SEWDI","ЛОТОК Д/СИСТЕМ ОСВЕЩЕНИЯ W70-70 ОЦИНК"]
[null,"CSU794124","734512","SEWDI","ЛОТОК Д/СИСТЕМ ОСВЕЩЕНИЯ W70-100 ОЦИНК"]
[null,"CSU794185","734514","SEWDI","ЛОТОК Д/СИСТЕМ ОСВЕЩЕНИЯ W70-100 БЕЛЫЙ"]
[null,"CSU795595","734744","SEWDI","Т-Болт 26U M8x30 HDG"]
[null,"CSU795588","734864","SEWDI","Т-Болт 26U M10x30 ОЦИНК."]
[null,"CSU795594","734983","SEWDI","Т-Болт 26U M8x30 ОЦИНК."]
[null,"CSU795596","734986","SEWDI","Т-Болт 26U M8x30 AISI316"]
[null,"WBE782566","782566","SEWDI","КРЫШКА ЗАЩИТНАЯ 64-600 ГОР.ОЦИНК"]
[null,"793588","783690","SEWDI","ПЕРЕХОДНИК W28/40-100 ГОР.ОЦИНК."]
[null,"CSU795218","790067","SEWDI","ЛОТОК Д/СИСТЕМ ОСВЕЩЕНИЯ W70-50 HDG"]
[null,"MZ95NO-24T","8454100000","SEPAI","Привод зон. клапана MZ95-NOU-24T для VZ22/VZ32/VZ42, упр.2-поз 2,5м НО ~24В"]
[null,"MZ95NO-230T","8454101000","SEPAI","Привод зон. клапана MZ95-NOU-230T для VZ22/VZ32/VZ42, упр.2-поз 2,5м НО ~230В"]
[null,"0J-VATE460X1A","875-VATE460X1A","SRITS","Расширительный вентиль"]
[null,"KTB87811","87811","SEPAI","ИНТЕРФЕЙС ПОДКЛЮЧЕНИЯ TDC 3Р 1600А"]
[null,"KTB87817","87817","SEPAI","ИНТЕРФЕЙС ПОДКЛЮЧЕНИЯ TDC 3Р 4000А"]
[null,"KTB87821","87821","SEPAI","ИНТЕРФЕЙС ПОДКЛЮЧЕНИЯ RC 3Р 1600А"]
[null,"KTB87826","87826","SEPAI","ИНТЕРФЕЙС ПОДКЛЮЧЕНИЯ RC 4Р 3200А"]
[null,"KTB87827","87827","SEPAI","ИНТЕРФЕЙС ПОДКЛЮЧЕНИЯ RC 3Р 4000А"]
[null,"88601","88600","PPLVS","БЛОК СИЛОВЫХ ЗАЖИМОВ М 3Р"]
[null,"88604","88603","PPLVS","БЛОК СИЛОВЫХ ЗАЖИМОВ М 4Р"]
[null,"LVM09813","89465","PPLVS","ВТУЛКА"]
[null,"9114601500","9114610000","SEPAI","Кабель привода аналоговый в/в для SP90 1,5м"]
[null,"BLNVA061102","A16-046-S","PTPWD","BLANCA О/У 1-клавишный ВЫКЛЮЧАТЕЛЬ (cх.1) с подсвет, 6А, 250В, МОЛОЧНЫЙ"]
[null,"BLNVA061102","A16-046-S","PTPWD","BLANCA О/У 1-клавишный ВЫКЛЮЧАТЕЛЬ (cх.1) с подсвет, 6А, 250В, МОЛОЧНЫЙ"]
[null,"BLNVA061112","A16-046I-S","PTPWD","BLANCA О/У 1-клавишный ВЫКЛЮЧАТЕЛЬ (cх.1) с подс.ИЗОЛ.ПЛ,6А,250В,МОЛОЧНЫЙ"]
[null,"BLNVA061112","A16-046I-S","PTPWD","BLANCA О/У 1-клавишный ВЫКЛЮЧАТЕЛЬ (cх.1) с подс.ИЗОЛ.ПЛ,6А,250В,МОЛОЧНЫЙ"]
[null,"BLNVA061002","A16-051-S","PTPWD","BLANCA О/У 1-клавишный ВЫКЛЮЧАТЕЛЬ (cх.1), 6А, 250В, МОЛОЧНЫЙ"]
[null,"BLNVA061002","A16-051-S","PTPWD","BLANCA О/У 1-клавишный ВЫКЛЮЧАТЕЛЬ (cх.1), 6А, 250В, МОЛОЧНЫЙ"]
[null,"BLNVA061012","A16-051I-S","PTPWD","BLANCA О/У 1-клавишный ВЫКЛЮЧАТЕЛЬ (cх.1) ИЗОЛ.ПЛ., 6А, 250В, МОЛОЧНЫЙ"]
[null,"BLNVA061012","A16-051I-S","PTPWD","BLANCA О/У 1-клавишный ВЫКЛЮЧАТЕЛЬ (cх.1) ИЗОЛ.ПЛ., 6А, 250В, МОЛОЧНЫЙ"]
[null,"BLNVA065102","A56-007-S","PTPWD","BLANCA О/У 2-клавишный ВЫКЛЮЧАТЕЛЬ (cх.5) с подсвет, 6А, 250В, МОЛОЧНЫЙ"]
[null,"BLNVA065102","A56-007-S","PTPWD","BLANCA О/У 2-клавишный ВЫКЛЮЧАТЕЛЬ (cх.5) с подсвет, 6А, 250В, МОЛОЧНЫЙ"]
[null,"BLNVA065112","A56-007I-S","PTPWD","BLANCA О/У 2-клавишный ВЫКЛЮЧАТЕЛЬ (cх.5) с подс.ИЗОЛ.ПЛ,6А,250B,МОЛОЧНЫЙ"]
[null,"BLNVA065112","A56-007I-S","PTPWD","BLANCA О/У 2-клавишный ВЫКЛЮЧАТЕЛЬ (cх.5) с подс.ИЗОЛ.ПЛ,6А,250B,МОЛОЧНЫЙ"]
[null,"BLNVA065002","A56-029-S","PTPWD","BLANCA О/У 2-клавишный ВЫКЛЮЧАТЕЛЬ (cх.5), 6А, 250В, МОЛОЧНЫЙ"]
[null,"BLNVA065002","A56-029-S","PTPWD","BLANCA О/У 2-клавишный ВЫКЛЮЧАТЕЛЬ (cх.5), 6А, 250В, МОЛОЧНЫЙ"]
[null,"BLNVA065012","A56-029I-S","PTPWD","BLANCA О/У 2-клавишный ВЫКЛЮЧАТЕЛЬ (cх.5) ИЗОЛ.ПЛ., 6А, 250B,МОЛОЧНЫЙ"]
[null,"BLNVA065012","A56-029I-S","PTPWD","BLANCA О/У 2-клавишный ВЫКЛЮЧАТЕЛЬ (cх.5) ИЗОЛ.ПЛ., 6А, 250B,МОЛОЧНЫЙ"]
[null,"A9C62210","A9C52210","SEPAI","АВТОМАТИЧЕСКИЙ ВЫКЛЮЧАТЕЛЬ REFLEX iC60N 2П 10A C Ti24"]
[null,"A9C62216","A9C52216","SEPAI","АВТОМАТИЧЕСКИЙ ВЫКЛЮЧАТЕЛЬ REFLEX iC60N 2П 16A C Ti24"]
[null,"A9C62225","A9C52225","SEPAI","АВТОМАТИЧЕСКИЙ ВЫКЛЮЧАТЕЛЬ REFLEX iC60N 2П 25A C Ti24"]
[null,"A9C62240","A9C52240","SEPAI","АВТОМАТИЧЕСКИЙ ВЫКЛЮЧАТЕЛЬ REFLEX iC60N 2П 40A C Ti24"]
[null,"A9C62263","A9C52263","SEPAI","АВТОМАТИЧЕСКИЙ ВЫКЛЮЧАТЕЛЬ REFLEX iC60N 2П 63A C Ti24"]
[null,"A9C62310","A9C52310","SEPAI","АВТОМАТИЧЕСКИЙ ВЫКЛЮЧАТЕЛЬ REFLEX iC60N 3П 10A C Ti24"]
[null,"A9C62316","A9C52316","SEPAI","АВТОМАТИЧЕСКИЙ ВЫКЛЮЧАТЕЛЬ REFLEX iC60N 3П 16A C Ti24"]
[null,"A9C62325","A9C52325","SEPAI","АВТОМАТИЧЕСКИЙ ВЫКЛЮЧАТЕЛЬ REFLEX iC60N 3П 25A C Ti24"]
[null,"A9C62340","A9C52340","SEPAI","АВТОМАТИЧЕСКИЙ ВЫКЛЮЧАТЕЛЬ REFLEX iC60N 3П 40A C Ti24"]
[null,"A9C62363","A9C52363","SEPAI","АВТОМАТИЧЕСКИЙ ВЫКЛЮЧАТЕЛЬ REFLEX iC60N 3П 63A C Ti24"]
[null,"A9C62410","A9C52410","SEPAI","АВТОМАТИЧЕСКИЙ ВЫКЛЮЧАТЕЛЬ REFLEX iC60N 4П 10A C Ti24"]
[null,"A9C62416","A9C52416","SEPAI","АВТОМАТИЧЕСКИЙ ВЫКЛЮЧАТЕЛЬ REFLEX iC60N 4П 16A C Ti24"]
[null,"A9C62425","A9C52425","SEPAI","АВТОМАТИЧЕСКИЙ ВЫКЛЮЧАТЕЛЬ REFLEX iC60N 4П 25A C Ti24"]
[null,"A9C62440","A9C52440","SEPAI","АВТОМАТИЧЕСКИЙ ВЫКЛЮЧАТЕЛЬ REFLEX iC60N 4П 40A C Ti24"]
[null,"A9C62463","A9C52463","SEPAI","АВТОМАТИЧЕСКИЙ ВЫКЛЮЧАТЕЛЬ REFLEX iC60N 4П 63A C Ti24"]
[null,"A9DE3720","A9D31720","SEPAI","Выкл. авт. дифференциального тока iCV40 3P+N 6кА 20A C 30мA тип AC"]
[null,"A9DE3725","A9D31725","SEPAI","Выкл. авт. дифференциального тока iCV40 3P+N 6кА 25A C 30мA тип AC"]
[null,"A9DE3732","A9D31732","SEPAI","Выкл. авт. дифференциального тока iCV40 3P+N 6кА 32A C 30мA тип AC"]
[null,"A9DE3740","A9D31740","SEPAI","Выкл. авт. дифференциального тока iCV40 3P+N 6кА 40A C 30мA тип AC"]
[null,"A9DC3710","A9D32710","SEPAI","Выкл. авт. дифференциального тока iCV40 3P+N 6кА 10A C 30мA тип A"]
[null,"A9DC3716","A9D32716","SEPAI","Выкл. авт. дифференциального тока iCV40 3P+N 6кА 16A C 30МA тип A"]
[null,"A9DC3720","A9D32720","SEPAI","Выкл. авт. дифференциального тока iCV40 3P+N 6кА 20A C 30мA тип A"]
[null,"A9DC3725","A9D32725","SEPAI","Выкл. авт. дифференциального тока iCV40 3P+N 6кА 25A C 30мA тип A"]
[null,"A9DC3732","A9D32732","SEPAI","Выкл. авт. дифференциального тока iCV40 3P+N 6кА 32A C 30мA тип A"]
[null,"A9DC3740","A9D32740","SEPAI","Выкл. авт. дифференциального тока iCV40 3P+N 6кА 40A C 30мA тип A"]
[null,"A9DF3710","A9D33710","SEPAI","Выкл. авт. дифференциального тока iCV40 3P+N 6кА 10A C 30мА тип Asi"]
[null,"A9DF3716","A9D33716","SEPAI","Выкл. авт. дифференциального тока iCV40 3P+N 6кА 16A C 30мA тип Asi"]
[null,"A9DF3720","A9D33720","SEPAI","Выкл. авт. дифференциального тока iCV40 3P+N 6кА 20A C 30мA тип Asi"]
[null,"A9DF3725","A9D33725","SEPAI","Выкл. авт. дифференциального тока iCV40 3P+N 6кА 25A C 30мA тип Asi"]
[null,"A9DF3732","A9D33732","SEPAI","Выкл. авт. дифференциального тока iCV40 3P+N 6кА 32A C 30мA тип Asi"]
[null,"A9DF3740","A9D33740","SEPAI","Выкл. авт. дифференциального тока iCV40 3P+N 6кА 40A C 30мA тип Asi"]
[null,"A9DE7710","A9D41710","SEPAI","Выкл. авт. дифференциального тока iCV40 3P+N 6кА 10A C 300мA тип AC"]
[null,"A9DE7716","A9D41716","SEPAI","Выкл. авт. дифференциального тока iCV40 3P+N 6кА 16A C 300мA тип AC"]
[null,"A9DE7720","A9D41720","SEPAI","Выкл. авт. дифференциального тока iCV40 3P+N 6кА 20A C 300мA тип AC"]
[null,"A9DE7725","A9D41725","SEPAI","Выкл. авт. дифференциального тока iCV40 3P+N 6кА 25A C 300мA тип AC"]
[null,"A9DE7732","A9D41732","SEPAI","Выкл. авт. дифференциального тока iCV40 3P+N 6кА 32A C 300мA тип AC"]
[null,"A9DE7740","A9D41740","SEPAI","Выкл. авт. дифференциального тока iCV40 3P+N 6кА 40A C 300мA тип AC"]
[null,"A9DC7710","A9D42710","SEPAI","Выкл. авт. дифференциального тока iCV40 3P+N 6кА 10A C 300мA тип A"]
[null,"A9DC7716","A9D42716","SEPAI","Выкл. авт. дифференциального тока iCV40 3P+N 6кА 16A C 300мA тип A"]
[null,"A9DH3706","A9D55706","SEPAI","Выкл. авт. дифференциального тока iCV40 3P+N 6кА 6A B 30мA тип AC"]
[null,"A9DH3710","A9D55710","SEPAI","Выкл. авт. дифференциального тока iCV40 3P+N 6кА 10A B 30мA тип AC"]
[null,"A9DH3716","A9D55716","SEPAI","Выкл. авт. дифференциального тока iCV40 3P+N 6кА 16A B 30мA тип AC"]
[null,"A9DH3720","A9D55720","SEPAI","Выкл. авт. дифференциального тока iCV40 3P+N 6кА 20A B 30мA тип AC"]
[null,"A9DH3725","A9D55725","SEPAI","Выкл. авт. дифференциального тока iCV40 3P+N 6кА 25A B 30мA тип AC"]
[null,"A9DH3732","A9D55732","SEPAI","Выкл. авт. дифференциального тока iCV40 3P+N 6кА 32A B 30мA тип AC"]
[null,"A9DH3740","A9D55740","SEPAI","Выкл. авт. дифференциального тока iCV40 3P+N 6кА 40A B 30мA тип AC"]
[null,"A9DG3710","A9D56710","SEPAI","Выкл. авт. дифференциального тока iCV40 3P+N 6кА 10A B 30мA тип A"]
[null,"A9DG3716","A9D56716","SEPAI","Выкл. авт. дифференциального тока iCV40 3P+N 6кА 16A B 30мA тип A"]
[null,"A9L08400","15596","SEPAI","УЗИП ТИП3 iPRD 8 8kA 350В 4П"]
[null,"A9L40271","A9L16434","SEPAI","УЗИП ТИП 2iPRD 40r 600В DC 40kA 2П СИГНАЛ"]
[null,"A9L40281","16436","SEPAI","УЗИП ТИП 2iPRD 40r 1000В DC 40kA 2П СИГНАЛ"]
[null,"A9L16282","A9L16632","SEPAI","УЗИП iPRD1 12.5r 1P+N 50kA КЛАСС 1+2 с картриджем"]
[null,"A9L16382","A9L16633","SEPAI","УЗИП iPRD1 12.5r 3P 50kA КЛАСС 1+2 с картриджем"]
[null,"A9L16482","A9L16634","SEPAI","УЗИП iPRD1 12.5r 3P+N 50kA КЛАСС 1+2 с картриджем"]
[null,"A9L65102","A9L16681","SEPAI","СМЕННЫЙ КАРТРИДЖ C65-350 ДЛЯ УЗИПОВ Т2 iPRD"]
[null,"A9L40102","A9L16685","SEPAI","СМЕННЫЙ КАРТРИДЖ C40-350 ДЛЯ УЗИПОВ Т2 iPRD"]
[null,"A9L20102","A9L16687","SEPAI","СМЕННЫЙ КАРТРИДЖ C20-350 ДЛЯ УЗИПОВ Т2 iPRD"]
[null,"A9L08102","A9L16689","SEPAI","СМЕННЫЙ КАРТРИДЖ C8-350 ДЛЯ УЗИПОВ Т2 iPRD"]
[null,"A9L00002","A9L16691","SEPAI","СМЕННЫЙ КАРТРИДЖ ДЛЯ НЕЙТРАЛИ УЗИПОВ Т2 iPRD"]
[null,"A9D33606","A9N19631","SEPAI","ДИФФЕРЕНЦИАЛЬНЫЙ АВТОМАТИЧЕСКИЙ ВЫКЛЮЧАТЕЛЬ iDPN N VIGI 6KA 6A C 30MA Asi"]
[null,"A9D33610","A9N19632","SEPAI","ДИФФЕРЕНЦИАЛЬНЫЙ АВТОМАТИЧЕСКИЙ ВЫКЛЮЧАТЕЛЬ iDPN N VIGI 6KA 10A C 30MA Asi"]
[null,"A9D33616","A9N19634","SEPAI","ДИФФЕРЕНЦИАЛЬНЫЙ АВТОМАТИЧЕСКИЙ ВЫКЛЮЧАТЕЛЬ iDPN N VIGI 6KA 16A C 30MA Asi"]
[null,"A9D33620","A9N19635","SEPAI","ДИФФЕРЕНЦИАЛЬНЫЙ АВТОМАТИЧЕСКИЙ ВЫКЛЮЧАТЕЛЬ iDPN N VIGI 6KA 20A C 30MA Asi"]
[null,"A9D33625","A9N19636","SEPAI","ДИФФЕРЕНЦИАЛЬНЫЙ АВТОМАТИЧЕСКИЙ ВЫКЛЮЧАТЕЛЬ iDPN N VIGI 6KA 25A C 30MA Asi"]
[null,"A9D33632","A9N19637","SEPAI","ДИФФЕРЕНЦИАЛЬНЫЙ АВТОМАТИЧЕСКИЙ ВЫКЛЮЧАТЕЛЬ iDPN N VIGI 6KA 32A C 30MA Asi"]
[null,"A9D33640","A9N19638","SEPAI","ДИФФЕРЕНЦИАЛЬНЫЙ АВТОМАТИЧЕСКИЙ ВЫКЛЮЧАТЕЛЬ iDPN N VIGI 6KA 40A C 30MA Asi"]
[null,"A9D43606","19781","SEPAI","ДИФФЕРЕНЦИАЛЬНЫЙ АВТОМАТИЧЕСКИЙ ВЫКЛЮЧАТЕЛЬ iDPN N VIGI 6KA 6A C 300MA Asi"]
[null,"A9D43610","19782","SEPAI","ДИФФЕРЕНЦИАЛЬНЫЙ АВТОМАТИЧЕСКИЙ ВЫКЛЮЧАТЕЛЬ iDPN N VIGI 6KA 10A C 300MA Asi"]
[null,"A9D43613","A9N19643","SEPAI","ДИФФЕРЕНЦИАЛЬНЫЙ АВТОМАТИЧЕСКИЙ ВЫКЛЮЧАТЕЛЬ iDPN N VIGI 6KA 13A C 300MA Asi"]
[null,"A9D43616","19784","SEPAI","ДИФФЕРЕНЦИАЛЬНЫЙ АВТОМАТИЧЕСКИЙ ВЫКЛЮЧАТЕЛЬ iDPN N VIGI 6KA 16A C 300MA Asi"]
[null,"A9D43620","19785","SEPAI","ДИФФЕРЕНЦИАЛЬНЫЙ АВТОМАТИЧЕСКИЙ ВЫКЛЮЧАТЕЛЬ iDPN N VIGI 6KA 20A C 300MA Asi"]
[null,"A9D43625","19786","SEPAI","ДИФФЕРЕНЦИАЛЬНЫЙ АВТОМАТИЧЕСКИЙ ВЫКЛЮЧАТЕЛЬ iDPN N VIGI 6KA 25A C 300MA Asi"]
[null,"A9D43632","19787","SEPAI","ДИФФЕРЕНЦИАЛЬНЫЙ АВТОМАТИЧЕСКИЙ ВЫКЛЮЧАТЕЛЬ iDPN N VIGI 6KA 32A C 300MA Asi"]
[null,"A9D43640","19788","SEPAI","ДИФФЕРЕНЦИАЛЬНЫЙ АВТОМАТИЧЕСКИЙ ВЫКЛЮЧАТЕЛЬ iDPN N VIGI 6KA 40A C 300MA Asi"]
[null,"A9D55604","19650","SEPAI","ДИФФЕРЕНЦИАЛЬНЫЙ АВТОМАТИЧЕСКИЙ ВЫКЛЮЧАТЕЛЬ iDPN N VIGI 6KA 4A B 30MA AC"]
[null,"A9D55606","19651","SEPAI","ДИФФЕРЕНЦИАЛЬНЫЙ АВТОМАТИЧЕСКИЙ ВЫКЛЮЧАТЕЛЬ iDPN N VIGI 6KA 6A B 30MA AC"]
[null,"A9D55610","19653","SEPAI","ДИФФЕРЕНЦИАЛЬНЫЙ АВТОМАТИЧЕСКИЙ ВЫКЛЮЧАТЕЛЬ iDPN N VIGI 6KA 10A B 30MA AC"]
[null,"A9D55616","19655","SEPAI","ДИФФЕРЕНЦИАЛЬНЫЙ АВТОМАТИЧЕСКИЙ ВЫКЛЮЧАТЕЛЬ iDPN N VIGI 6KA 16A B 30MA AC"]
[null,"A9D55620","19656","SEPAI","ДИФФЕРЕНЦИАЛЬНЫЙ АВТОМАТИЧЕСКИЙ ВЫКЛЮЧАТЕЛЬ iDPN N VIGI 6KA 20A B 30MA AC"]
[null,"A9D55625","19657","SEPAI","ДИФФЕРЕНЦИАЛЬНЫЙ АВТОМАТИЧЕСКИЙ ВЫКЛЮЧАТЕЛЬ iDPN N VIGI 6KA 25A B 30MA AC"]
[null,"A9D55632","19658","SEPAI","ДИФФЕРЕНЦИАЛЬНЫЙ АВТОМАТИЧЕСКИЙ ВЫКЛЮЧАТЕЛЬ iDPN N VIGI 6KA 32A B 30MA AC"]
[null,"A9D55640","19659","SEPAI","ДИФФЕРЕНЦИАЛЬНЫЙ АВТОМАТИЧЕСКИЙ ВЫКЛЮЧАТЕЛЬ iDPN N VIGI 6KA 40A B 30MA AC"]
[null,"A9D31606","19661","SEPAI","ДИФФЕРЕНЦИАЛЬНЫЙ АВТОМАТИЧЕСКИЙ ВЫКЛЮЧАТЕЛЬ iDPN N VIGI 6KA 6A C 30MA AC"]
[null,"A9D31610","A9N19663","SEPAI","ДИФФЕРЕНЦИАЛЬНЫЙ АВТОМАТИЧЕСКИЙ ВЫКЛЮЧАТЕЛЬ iDPN N VIGI 6KA 10A C 30MA AC"]
[null,"A9D31616","19665","SEPAI","ДИФФЕРЕНЦИАЛЬНЫЙ АВТОМАТИЧЕСКИЙ ВЫКЛЮЧАТЕЛЬ iDPN N VIGI 6KA 16A C 30MA AC"]
[null,"A9D31620","19666","SEPAI","ДИФФЕРЕНЦИАЛЬНЫЙ АВТОМАТИЧЕСКИЙ ВЫКЛЮЧАТЕЛЬ iDPN N VIGI 6KA 20A C 30MA AC"]
[null,"A9D31625","19667","SEPAI","ДИФФЕРЕНЦИАЛЬНЫЙ АВТОМАТИЧЕСКИЙ ВЫКЛЮЧАТЕЛЬ iDPN N VIGI 6KA 25A C 30MA AC"]
[null,"A9D31632","19668","SEPAI","ДИФФЕРЕНЦИАЛЬНЫЙ АВТОМАТИЧЕСКИЙ ВЫКЛЮЧАТЕЛЬ iDPN N VIGI 6KA 32A C 30MA AC"]
[null,"A9D31640","19669","SEPAI","ДИФФЕРЕНЦИАЛЬНЫЙ АВТОМАТИЧЕСКИЙ ВЫКЛЮЧАТЕЛЬ iDPN N VIGI 6KA 40A C 30MA AC"]
[null,"A9D68632","19678","SEPAI","ДИФФЕРЕНЦИАЛЬНЫЙ АВТОМАТИЧЕСКИЙ ВЫКЛЮЧАТЕЛЬ iDPN N VIGI 6KA 32A B 300MA AC"]
[null,"A9D41606","19681","SEPAI","ДИФФЕРЕНЦИАЛЬНЫЙ АВТОМАТИЧЕСКИЙ ВЫКЛЮЧАТЕЛЬ iDPN N VIGI 6KA 6A C 300MA AC"]
[null,"A9D41610","19683","SEPAI","ДИФФЕРЕНЦИАЛЬНЫЙ АВТОМАТИЧЕСКИЙ ВЫКЛЮЧАТЕЛЬ iDPN N VIGI 6KA 10A C 300MA AC"]
[null,"A9D41616","19685","SEPAI","ДИФФЕРЕНЦИАЛЬНЫЙ АВТОМАТИЧЕСКИЙ ВЫКЛЮЧАТЕЛЬ iDPN N VIGI 6KA 16A C 300MA AC"]
[null,"A9D41620","19686","SEPAI","ДИФФЕРЕНЦИАЛЬНЫЙ АВТОМАТИЧЕСКИЙ ВЫКЛЮЧАТЕЛЬ iDPN N VIGI 6KA 20A C 300MA AC"]
[null,"A9D41625","19687","SEPAI","ДИФФЕРЕНЦИАЛЬНЫЙ АВТОМАТИЧЕСКИЙ ВЫКЛЮЧАТЕЛЬ iDPN N VIGI 6KA 25A C 300MA AC"]
[null,"A9D41632","19688","SEPAI","ДИФФЕРЕНЦИАЛЬНЫЙ АВТОМАТИЧЕСКИЙ ВЫКЛЮЧАТЕЛЬ iDPN N VIGI 6KA 32A C 300MA AC"]
[null,"A9D41640","19689","SEPAI","ДИФФЕРЕНЦИАЛЬНЫЙ АВТОМАТИЧЕСКИЙ ВЫКЛЮЧАТЕЛЬ iDPN N VIGI 6KA 40A C 300MA AC"]
[null,"A9XPA648","A9N21035","SEPAI","Шинка гребенчатая 1P+N+Aux (AuxNL1…(шаг 9мм)) 80А 48 мод."]
[null,"A9XPA748","A9N21036","SEPAI","Шинка гребенчатая 3(P+N+Aux) (AuxNL1AuxNL2AuxNL3…(шаг 9мм)) 80А 48 мод."]
[null,"A9XPV648","A9N21037","SEPAI","Шинка гребенчатая 1P+N+Aux+Vigi (AuxNL1…(шаг 9мм)) для iDPN 80А 48 мод."]
[null,"A9XPV748","A9N21038","SEPAI","Шинка греб. 3(P+N+Aux+Vigi) (AuxNL1AuxNL2AuxNL3…(шаг 9мм)) для iDPN 80А 48 мод."]
[null,"A9X21094","A9N21039","SEPAI","Заглушки боковые для гребенчатых шинок с шагом 9мм 1P+N (компл. 40 шт.)"]
[null,"A9XPCM04","21098","SEPAI","4 СОЕДИНИТЕЛЯ ДЛЯ КАБЕЛЕЙ"]
[null,"A9XPCM04","21098","SEPAI","4 СОЕДИНИТЕЛЯ ДЛЯ КАБЕЛЕЙ"]
[null,"A9X21096","A9N21050","SEPAI","КОЛПАЧКИ ИЗОЛИРУЮЩИЕ НА КОНТАКТЫ ГРЕБ ШИНОК 1П+Н, 12шт"]
[null,"A9S65140","A9S60140","SEPAI","ВЫКЛЮЧАТЕЛЬ НАГРУЗКИ iSW 1П 40A"]
[null,"A9S65163","A9S60163","SEPAI","ВЫКЛЮЧАТЕЛЬ НАГРУЗКИ iSW 1П 63A"]
[null,"A9S65191","A9S60191","SEPAI","ВЫКЛЮЧАТЕЛЬ НАГРУЗКИ iSW 1П 100A"]
[null,"A9S65192","A9S60192","SEPAI","ВЫКЛЮЧАТЕЛЬ НАГРУЗКИ iSW 1П 125A"]
[null,"A9S65240","A9S60240","SEPAI","ВЫКЛЮЧАТЕЛЬ НАГРУЗКИ iSW 2П 40A"]
[null,"A9S65263","A9S60263","SEPAI","ВЫКЛЮЧАТЕЛЬ НАГРУЗКИ iSW 2П 63A"]
[null,"A9S65291","A9S60291","SEPAI","ВЫКЛЮЧАТЕЛЬ НАГРУЗКИ iSW 2П 100A"]
[null,"A9S65292","A9S60292","SEPAI","ВЫКЛЮЧАТЕЛЬ НАГРУЗКИ iSW 2П 125A"]
[null,"A9S65340","A9S60340","SEPAI","ВЫКЛЮЧАТЕЛЬ НАГРУЗКИ iSW 3П 40A"]
[null,"A9S65363","A9S60363","SEPAI","ВЫКЛЮЧАТЕЛЬ НАГРУЗКИ iSW 3П 63A"]
[null,"A9S65391","A9S60391","SEPAI","ВЫКЛЮЧАТЕЛЬ НАГРУЗКИ iSW 3П 100A"]
[null,"A9S65392","A9S60392","SEPAI","ВЫКЛЮЧАТЕЛЬ НАГРУЗКИ iSW 3П 125A"]
[null,"A9S65440","A9S60440","SEPAI","ВЫКЛЮЧАТЕЛЬ НАГРУЗКИ iSW 4П 40A"]
[null,"A9S65463","A9S60463","SEPAI","ВЫКЛЮЧАТЕЛЬ НАГРУЗКИ iSW 4П 63A"]
[null,"A9S65491","A9S60491","SEPAI","ВЫКЛЮЧАТЕЛЬ НАГРУЗКИ iSW 4П 100A"]
[null,"A9S65492","A9S60492","SEPAI","ВЫКЛЮЧАТЕЛЬ НАГРУЗКИ iSW 4П 125A"]
[null,"A9XMZA08","A9XMEA08","SEPAI","ИНТЕРФЕЙС SMARTLINK MODBUS TCP ETHERNET I/O SI B =S="]
[null,"A9XMWD20","A9XMWA20","SEPAI","Интерфейс Ethernet (Modbus TCP/IP) до 20 беспроводных датчиков"]
[null,"A9XPH112","A9XPM112","SEPAI","ШИНКА ГРЕБЕНЧАТАЯ 1П (L1…) 12 МОД.18ММ 100А РАЗРЕЗАЕМАЯ"]
[null,"A9XPH312","A9XPM312","SEPAI","ШИНКА ГРЕБЕНЧАТАЯ 3П (L1L2L3…) 12 МОД.18ММ 100А РАЗРЕЗАЕМАЯ"]
[null,"A2ADTLB10016FB","AB10016FB00_97R","SEPAI","АВР S230 2ПОЛЮСА Ie=16А Ue=240В КОНТРОЛЛЕР C300"]
[null,"A2ADTLB10016FB-72D","AB10016FBX072D_97R","SEPAI","АВР S230 2ПОЛЮСА Ie=16А Ue=240В КОНТРОЛЛЕР C300 С ИНТЕРФЕЙСОМ RS485"]
[null,"A2ADTLB10032FB","AB10032FB00_97R","SEPAI","АВР S230 2ПОЛЮСА Ie=32А Ue=240В КОНТРОЛЛЕР C300"]
[null,"A2ADTLB10032FB-72D","AB10032FBX072D_97R","SEPAI","АВР S230 2ПОЛЮСА Ie=32А Ue=240В КОНТРОЛЛЕР C300 С ИНТЕРФЕЙСОМ RS485"]
[null,"A2ADTLB10063FB","AB10063FB00_97R","SEPAI","АВР S230 2ПОЛЮСА Ie=63А Ue=240В КОНТРОЛЛЕР C300"]
[null,"A2ADTLB10063FB-72D","AB10063FBX072D_97R","SEPAI","АВР S230 2ПОЛЮСА Ie=63А Ue=240В КОНТРОЛЛЕР C300 С ИНТЕРФЕЙСОМ RS485"]
[null,"A2ADTLB10080FB","AB10080FB00_97R","SEPAI","АВР S230 2ПОЛЮСА Ie=80А Ue=240В КОНТРОЛЛЕР C300"]
[null,"A2ADTLB10080FB-72D","AB10080FBX072D_97R","SEPAI","АВР S230 2ПОЛЮСА Ie=80А Ue=240В КОНТРОЛЛЕР C300 С ИНТЕРФЕЙСОМ RS485"]
[null,"A2ADTLB30016HB","AB30016HB00_97R","SEPAI","АВР S230 4ПОЛЮСА Ie=16А Ue=380В КОНТРОЛЛЕР C300"]
[null,"A2ADTLB30016HB-72D","AB30016HBX072D_97R","SEPAI","АВР S230 4ПОЛЮСА Ie=16А Ue=380В КОНТРОЛЛЕР C300 С ИНТЕРФЕЙСОМ RS485"]
[null,"A2ADTLB30016JB","AB30016JB00_97R","SEPAI","АВР S230 4ПОЛЮСА Ie=16А Ue=400В КОНТРОЛЛЕР C300"]
[null,"A2ADTLB30016JB-72D","AB30016JBX072D_97R","SEPAI","АВР S230 4ПОЛЮСА Ie=16А Ue=400В КОНТРОЛЛЕР C300 С ИНТЕРФЕЙСОМ RS485"]
[null,"A2ADTLB30016KB","AB30016KB00_97R","SEPAI","АВР S230 4ПОЛЮСА Ie=16А Ue=415В КОНТРОЛЛЕР C300"]
[null,"A2ADTLB30016KB-72D","AB30016KBX072D_97R","SEPAI","АВР S230 4ПОЛЮСА Ie=16А Ue=415В КОНТРОЛЛЕР C300 С ИНТЕРФЕЙСОМ RS485"]
[null,"A2ADTLB30032HB","AB30032HB00_97R","SEPAI","АВР S230 4ПОЛЮСА Ie=32А Ue=380В КОНТРОЛЛЕР C300"]
[null,"A2ADTLB30032HB-72D","AB30032HBX072D_97R","SEPAI","АВР S230 4ПОЛЮСА Ie=32А Ue=380В КОНТРОЛЛЕР C300 С ИНТЕРФЕЙСОМ RS485"]
[null,"A2ADTLB30032JB","AB30032JB00_97R","SEPAI","АВР S230 4ПОЛЮСА Ie=32А Ue=400В КОНТРОЛЛЕР C300"]
[null,"A2ADTLB30032JB-72D","AB30032JBX072D_97R","SEPAI","АВР S230 4ПОЛЮСА Ie=32А Ue=400В КОНТРОЛЛЕР C300 С ИНТЕРФЕЙСОМ RS485"]
[null,"A2ADTLB30032KB","AB30032KB00_97R","SEPAI","АВР S230 4ПОЛЮСА Ie=32А Ue=415В КОНТРОЛЛЕР C300"]
[null,"A2ADTLB30032KB-72D","AB30032KBX072D_97R","SEPAI","АВР S230 4ПОЛЮСА Ie=32А Ue=415В КОНТРОЛЛЕР C300 С ИНТЕРФЕЙСОМ RS485"]
[null,"A2ADTLB30063HB","AB30063HB00_97R","SEPAI","АВР S230 4ПОЛЮСА Ie=63А Ue=380В КОНТРОЛЛЕР C300"]
[null,"A2ADTLB30063HB-72D","AB30063HBX072D_97R","SEPAI","АВР S230 4ПОЛЮСА Ie=63А Ue=380В КОНТРОЛЛЕР C300 С ИНТЕРФЕЙСОМ RS485"]
[null,"A2ADTLB30063JB","AB30063JB00_97R","SEPAI","АВР S230 4ПОЛЮСА Ie=63А Ue=400В КОНТРОЛЛЕР C300"]
[null,"A2ADTLB30063JB-72D","AB30063JBX072D_97R","SEPAI","АВР S230 4ПОЛЮСА Ie=63А Ue=400В КОНТРОЛЛЕР C300 С ИНТЕРФЕЙСОМ RS485"]
[null,"A2ADTLB30063KB","AB30063KB00_97R","SEPAI","АВР S230 4ПОЛЮСА Ie=63А Ue=415В КОНТРОЛЛЕР C300"]
[null,"A2ADTLB30063KB-72D","AB30063KBX072D_97R","SEPAI","АВР S230 4ПОЛЮСА Ie=63А Ue=415В КОНТРОЛЛЕР C300 С ИНТЕРФЕЙСОМ RS485"]
[null,"A2ADTLB30080HB","AB30080HB00_97R","SEPAI","АВР S230 4ПОЛЮСА Ie=80А Ue=380В КОНТРОЛЛЕР C300"]
[null,"A2ADTLB30080HB-72D","AB30080HBX072D_97R","SEPAI","АВР S230 4ПОЛЮСА Ie=80А Ue=380В КОНТРОЛЛЕР C300 С ИНТЕРФЕЙСОМ RS485"]
[null,"A2ADTLB30080JB","AB30080JB00_97R","SEPAI","АВР S230 4ПОЛЮСА Ie=80А Ue=400В КОНТРОЛЛЕР C300"]
[null,"A2ADTLB30080JB-72D","AB30080JBX072D_97R","SEPAI","АВР S230 4ПОЛЮСА Ie=80А Ue=400В КОНТРОЛЛЕР C300 С ИНТЕРФЕЙСОМ RS485"]
[null,"A2ADTLB30080KB","AB30080KB00_97R","SEPAI","АВР S230 4ПОЛЮСА Ie=80А Ue=415В КОНТРОЛЛЕР C300"]
[null,"A2ADTLB30080KB-72D","AB30080KBX072D_97R","SEPAI","АВР S230 4ПОЛЮСА Ie=80А Ue=415В КОНТРОЛЛЕР C300 С ИНТЕРФЕЙСОМ RS485"]
[null,"ABLPA01","ABL1A01","SEPAI","Набор для крепления источников питания ABL MODICON до 150Вт"]
[null,"ABLPA02","ABL1A02","SEPAI","Набор для крепления источников питания ABL MODICON 240Вт"]
[null,"ABLP1A12085","ABL1REM12050","SEPAI","ABL MODICON панельный блок питания 12В, 100Вт"]
[null,"ABLP1A24045","ABL1REM24025","SEPAI","ABL MODICON панельный блок питания 24В, 100Вт"]
[null,"ABLP1A24045","ABL1REM24025","SEPAI","ABL MODICON панельный блок питания 24В, 100Вт"]
[null,"ABLP1A24062","ABL1REM24062","SEPAI","ABL MODICON панельный блок питания 24В, 150Вт"]
[null,"ABLP1A24100","ABL1REM24100","SEPAI","ABL MODICON панельный блок питания 24В, 240Вт"]
[null,"ABLP1A12085","ABL1REM12050","SEPAI","ABL MODICON панельный блок питания 12В, 100Вт"]
[null,"ABLP1A24045","ABL1REM24025","SEPAI","ABL MODICON панельный блок питания 24В, 100Вт"]
[null,"ABLP1A24062","ABL1REM24062","SEPAI","ABL MODICON панельный блок питания 24В, 150Вт"]
[null,"ABLP1A24100","ABL1REM24100","SEPAI","ABL MODICON панельный блок питания 24В, 240Вт"]
[null,"ABL2REM24015K","ABL2REM24015H","SEPAI","КОМПАКТНЫЙ БЛОК ПИТАНИЯ 24В, 35ВТ, 1,2А"]
[null,"ABL2REM24020K","ABL2REM24020H","SEPAI","КОМПАКТНЫЙ БЛОК ПИТАНИЯ 24В, 50ВТ, 2,2А"]
[null,"ABL2REM24045K","ABL2REM24045H","SEPAI","EASY MODICON БЛОК ПИТАНИЯ 24В, 100ВТ, 4,5А"]
[null,"ABL2REM24065K","ABL2REM24065H","SEPAI","EASY MODICON БЛОК ПИТАНИЯ 24В, 150ВТ, 6,5А"]
[null,"ABL2REM24085K","ABL2REM24085H","SEPAI","EASY MODICON БЛОК ПИТАНИЯ 24В, 200ВТ, 8,3А"]
[null,"ABL2REM24100K","ABL2REM24100H","SEPAI","КОМПАКТНЫЙ БЛОК ПИТАНИЯ 24В, 250ВТ, 10,5А"]
[null,"ABL2REM24150K","ABL2REM24150H","SEPAI","КОМПАКТНЫ! БЛОК ПИТАНИЯ 24В, 350ВТ, 14,6А"]
[null,"ABLM1A24025","ABL7RM24025","SEPAI","ABL MODICON модульный блок питания 24В, 60Вт"]
[null,"ABLS1A12062","ABL7RP1205","SEPAI","ABL MODICON оптимальный блок питания 12В, 75Вт"]
[null,"ABLS1A48025","ABL7RP4803","SEPAI","ABL MODICON оптимальный блок питания 48В, 120Вт"]
[null,"ABLM1A05036","ABL8MEM05040","SEPAI","ABL MODICON модульный блок питания 5В, 18Вт"]
[null,"ABLM1A12021","ABL8MEM12020","SEPAI","ABL MODICON модульный блок питания 12В, 25Вт"]
[null,"ABLM1A24004","ABL8MEM24003","SEPAI","ABL MODICON модульный блок питания 24В, 10Вт"]
[null,"ABLM1A24006","ABL8MEM24006","SEPAI","ABL MODICON модульный блок питания 24В, 15Вт"]
[null,"ABLM1A24012","ABL8MEM24012","SEPAI","ABL MODICON модульный блок питания 24В, 30Вт"]
[null,"ABLS1A24031","ABL8REM24030","SEPAI","ABL MODICON оптимальный блок питания 24В, 75Вт"]
[null,"ABLS1A24050","ABL8REM24050","SEPAI","ABL MODICON оптимальный блок питания 24В, 120Вт"]
[null,"ACX-2-0000000","ACX-2-00000A0","SEPAI","Контроллер ACX 5720, 4 счит,Eth,~24В/=12-28В"]
[null,"ACX-2-0000000","ACX-2-00000A0","SEPAI","Контроллер ACX 5720, 4 счит,Eth,~24В/=12-28В"]
[null,"ACX-2-0000000","ACX-2-00000A0","SEPAI","Контроллер ACX 5720, 4 счит,Eth,~24В/=12-28В"]
[null,"ACX-2-0000000","ACX-2-00000A0","SEPAI","Контроллер ACX 5720, 4 счит,Eth,~24В/=12-28В"]
[null,"ACX-2-0000000","ACX-2-00000A0","SEPAI","Контроллер ACX 5720, 4 счит,Eth,~24В/=12-28В"]
[null,"ACX-2-0000000","ACX-2-00000A0","SEPAI","Контроллер ACX 5720, 4 счит,Eth,~24В/=12-28В"]
[null,"ACX-2-0000000","ACX-2-00000A0","SEPAI","Контроллер ACX 5720, 4 счит,Eth,~24В/=12-28В"]
[null,"ACX-2-0000000","ACX-2-00000A0","SEPAI","Контроллер ACX 5720, 4 счит,Eth,~24В/=12-28В"]
[null,"ACX-2-0000000","ACX-2-00000A0","SEPAI","Контроллер ACX 5720, 4 счит,Eth,~24В/=12-28В"]
[null,"ACX-2-0000000","ACX-2-00000A0","SEPAI","Контроллер ACX 5720, 4 счит,Eth,~24В/=12-28В"]
[null,"ACX-4-0000000","ACX-4-000000C","SEPAI","Контроллер ACX 5740, 8 счит,Eth,~24В/=12-28В"]
[null,"ACX-4-0000000","ACX-4-000000C","SEPAI","Контроллер ACX 5740, 8 счит,Eth,~24В/=12-28В"]
[null,"ACX-4-0000000","ACX-4-000000C","SEPAI","Контроллер ACX 5740, 8 счит,Eth,~24В/=12-28В"]
[null,"ACX-4-0000000","ACX-4-000000C","SEPAI","Контроллер ACX 5740, 8 счит,Eth,~24В/=12-28В"]
[null,"ACX-4-0000000","ACX-4-000000C","SEPAI","Контроллер ACX 5740, 8 счит,Eth,~24В/=12-28В"]
[null,"ACX-4-0000000","ACX-4-000000C","SEPAI","Контроллер ACX 5740, 8 счит,Eth,~24В/=12-28В"]
[null,"ACX-4-0000000","ACX-4-000000C","SEPAI","Контроллер ACX 5740, 8 счит,Eth,~24В/=12-28В"]
[null,"ACX-4-0000000","ACX-4-000000C","SEPAI","Контроллер ACX 5740, 8 счит,Eth,~24В/=12-28В"]
[null,"ACX-4-0000000","ACX-4-000000C","SEPAI","Контроллер ACX 5740, 8 счит,Eth,~24В/=12-28В"]
[null,"ACX-4-0000000","ACX-4-000000C","SEPAI","Контроллер ACX 5740, 8 счит,Eth,~24В/=12-28В"]
[null,"ACX-4-0000000","ACX-4-000000C","SEPAI","Контроллер ACX 5740, 8 счит,Eth,~24В/=12-28В"]
[null,"AEP-LL01-S1000","AEP-LB01-SU12W","SEWDI","Фонарь Mobiya Lite IPХ4 + СОЛНЕЧНАЯ ПАНЕЛЬ + USB кабель с переходниками"]
[null,"NU320318","ALB44051","SEWDI","UNICA MODULAR переключатель 1-клавишный, сх. 6, 10 AX, 250 В, 2 модуля, белый"]
[null,"NU320618","ALB44060","SEWDI","UNICA MODULAR выключатель 1-клавишный, кнопочный, сх. 1, 10 A, 2 модуля, белый"]
[null,"NU320318S","ALB44077","SEWDI","UNICA MODULAR ПЕРЕКЛЮЧАТЕЛЬ 1-клавишный, с нейтралью, сх.6а, 2 модуля, БЕЛЫЙ"]
[null,"NU306718A","ALB44252","SEWDI","UNICA MODULAR розетка двойная, со шторками, с заземлением, винт. зажим., белый"]
[null,"NU307618","ALB44262","SEWDI","Unica Modular Розетка 3х(2К+З) 45гр, шторки, безвинтовые клеммы БЕЛАЯ"]
[null,"NU305718","ALB44282","SEWDI","UNICA MODULAR розетка с зазем., со штор., с быстроз. клем., 16А 250В, 2мод белый"]
[null,"NU305718","ALB44282","SEWDI","UNICA MODULAR розетка с зазем., со штор., с быстроз. клем., 16А 250В, 2мод белый"]
[null,"NU341118","ALB44305N","SEWDI","UNICA MODULAR розетка компьютерная, RJ45, одиночная, кат. 5е UTP, 2 модуля,белый"]
[null,"NU341518","ALB44306N","SEWDI","UNICA MODULAR розетка компьютерная, RJ45, одиночная, кат. 6 UTP, 2 модуля, белый"]
[null,"NU341418","ALB44326N","SEWDI","UNICA MODULAR розетка компьютерная, RJ45, одиночная, кат. 6 UTP, 1 модуль, белый"]
[null,"NU341318","ALB44345N","SEWDI","UNICA MODULAR розетка компьютерная,RJ45,одиночная, кат.5е STP,2 модуля,белый"]
[null,"NU341718","ALB44346N","SEWDI","UNICA MODULAR розетка компьютерная, RJ45, одиночная, кат. 6 STP, 2 модуля, белый"]
[null,"NU941118","ALB44347N","SEWDI","UNICA MODULAR лиц.панель RJ45, одиночная, без коннектора, 2 модуля, белый"]
[null,"NU341218","ALB44355N","SEWDI","UNICA MODULAR розетка компьютерная, RJ45,одиночная, кат. 5е STP, 1 модуль, белый"]
[null,"NU942018","ALB44357N","SEWDI","UN ЛИЦ ПАН д/коннек. S-One RJ45, 2 мод., со шт., с полем д/надписи, прям., БЕЛ"]
[null,"NU343018","ALB44373","SEWDI","UNICA MODULAR розетка HDMI, 1 модуль, белый"]
[null,"ALB44378","ALB44375","SEWDI","ЗАРЯДНОЕ УСТР-ВО 2хUSB 2.1A БЕЛЫЙ R9003"]
[null,"NU946018","ALB44382","SEWDI","UNICA MODULAR лиц.панель RJ45 для Keystone/Systimax, без коннект., 1 мод, белый"]
[null,"NU942018","ALB44357N","SEWDI","UN ЛИЦ ПАН д/коннек. S-One RJ45, 2 мод., со шт., с полем д/надписи, прям., БЕЛ"]
[null,"NU941118","ALB44347N","SEWDI","UNICA MODULAR лиц.панель RJ45, одиночная, без коннектора, 2 модуля, белый"]
[null,"NU800218","ALB44440","SEWDI","UNICA NEW КОРОБКА для открытой установки, 1-постовая, белый"]
[null,"NU800418","ALB44444","SEWDI","UNICA NEW КОРОБКА для открытой установки, 2-постовая, белый"]
[null,"NU172418","ALB44464N","SEWDI","UNICA SYSTEM+ БЛОК скрытой установки 2х2 белый"]
[null,"NU986618","ALB44570","SEWDI","UNICA MODULAR ЗАГЛУШКА, 2 модуля, белый"]
[null,"ALB44252","ALB45252","SEWDI","РОЗЕТКА ДВОЙНАЯ 45 2P+E СО ШТОРК. R9003"]
[null,"NU306703A","ALB45254","SEWDI","UNICA MODULAR розетка двойная, со шторками, с заземлением, винт. зажим., КРАСНЫЙ"]
[null,"ALB44262","ALB45262","SEWDI","РОЗЕТКА ТРОЙНАЯ 45 2P+E СО ШТОРК. R9003"]
[null,"NU306603","ALB45264","SEWDI","Unica Modular Розетка 2х(2К+З) 45гр, шторки, безвинтовые клеммы КРАСНАЯ"]
[null,"NU305703","ALB45283","SEWDI","UNICA MODULAR розетка с зазем., со штор., с быстроз. клем., 16А 250В, 2мод КРАСН"]
[null,"NU9091","ALB45291","SEWDI","Unica Modular Соединитель двойных/тройных розеток, комплект из 10 штук"]
[null,"ALB44305N","ALB45305N","SEWDI","ALTIRA РОЗЕТКА S-ONE RJ45 CAT 5E НЕЭКР R9003"]
[null,"ALB44325N","ALB45325N","SEWDI","ALTIRA РОЗЕТКА S-ONE 2XRJ45 CAT 5E НЕЭКР R9003"]
[null,"ALB44570","ALB45570","SEWDI","ЗАГЛУШКА 45Х45 ММ БЕЛАЯ R9003"]
[null,"ALB44596","ALB45596","SEWDI","ВЫВОД ДЛЯ КАБЕЛЯ (ДИАМ 6-12 ММ) R9003"]
[null,"NU305730","ALB46287","SEWDI","UNICA MODULAR розетка с зазем., со штор., с быстроз. клем., 16А 250В, 2 мод АЛЮМ"]
[null,"NU341130","ALB46305N","SEWDI","UNICA MODULAR розетка компьютерная,RJ45,одиночная, кат.5е UTP, 2 модуля,алюминий"]
[null,"NU341530","ALB46306N","SEWDI","UNICA MODULAR розетка компьютерная,RJ45,одиночная, кат.6 UTP,2 модуля,алюминий"]
[null,"NU542430","ALB46326N","SEWDI","UNICA NEW розетка компьютерная, RJ45, двойная, кат. 6 UTP, алюминий"]
[null,"NU341730","ALB46346N","SEWDI","UNICA MODULAR розетка компьютерная,RJ45,одиночная, кат.6 STP,2 модуля,алюминий"]
[null,"NU941130","ALB46347N","SEWDI","UNICA MODULAR лиц.панель RJ45, одиночная, без коннектора, 2 модуля, алюминий"]
[null,"NU942030","ALB46357N","SEWDI","UN ЛИЦ ПАН д/коннек. S-One RJ45, 2 мод., со шт., с полем д/надписи, прям., АЛЮМ"]
[null,"AP4423","AP7723","ITRAA","Стоечный переключатель нагрузки"]
[null,"WAP9231","AP9231E","SRITS","Жидкокристаллический дисплей с кнопками"]
[null,"AP9635","AP9622","ITDIG","Сетевая карта управления мониторинга ИБП, AP9635"]
[null,"AP9635","AP9622","ITDIG","Сетевая карта управления мониторинга ИБП, AP9635"]
[null,"ATV320U02M2C","ATV312H018M2","SEPAI","ПРЕОБР ЧАСТОТЫ ATV320 КОМПАКТНОЕ ИСПОЛНЕНИЕ 0.18 КВТ 240В 1Ф"]
[null,"ATV320U02M2C","ATV312H018M2","SEPAI","ПРЕОБР ЧАСТОТЫ ATV320 КОМПАКТНОЕ ИСПОЛНЕНИЕ 0.18 КВТ 240В 1Ф"]
[null,"ATV320U02M3C","ATV312H018M3","SEPAI","ПРЕОБР ЧАСТОТЫ КОМПАКТНОЕ ИСПОЛНЕНИЕ ATV320 0.18КВТ 240В 3Ф"]
[null,"ATV320U04M2C","ATV312H037M2","SEPAI","ПРЕОБР ЧАСТОТЫ ATV320 КОМПАКТНОЕ ИСПОЛНЕНИЕ 0.37 КВТ 240В 1Ф"]
[null,"ATV320U04M2C","ATV312H037M2","SEPAI","ПРЕОБР ЧАСТОТЫ ATV320 КОМПАКТНОЕ ИСПОЛНЕНИЕ 0.37 КВТ 240В 1Ф"]
[null,"ATV320U04M3C","ATV312H037M3","SEPAI","ПРЕОБР ЧАСТОТЫ КОМПАКТНОЕ ИСПОЛНЕНИЕ ATV320 0.37КВТ 240В 3Ф"]
[null,"ATV320U04N4C","ATV312H037N4","SEPAI","ПРЕОБР ЧАСТОТЫ ATV320 КОМПАКТНОЕ ИСПОЛНЕНИЕ 0.37 КВТ 500В 3Ф"]
[null,"ATV320U04N4C","ATV312H037N4","SEPAI","ПРЕОБР ЧАСТОТЫ ATV320 КОМПАКТНОЕ ИСПОЛНЕНИЕ 0.37 КВТ 500В 3Ф"]
[null,"ATV320U06M2C","ATV312H055M2","SEPAI","ПРЕОБР ЧАСТОТЫ ATV320 КОМПАКТНОЕ ИСПОЛНЕНИЕ 0.55 КВТ 240В 1Ф"]
[null,"ATV320U06M2C","ATV312H055M2","SEPAI","ПРЕОБР ЧАСТОТЫ ATV320 КОМПАКТНОЕ ИСПОЛНЕНИЕ 0.55 КВТ 240В 1Ф"]
[null,"ATV320U06M3C","ATV312H055M3","SEPAI","ПРЕОБР ЧАСТОТЫ КОМПАКТНОЕ ИСПОЛНЕНИЕ ATV320 0.55КВТ 240В 3Ф"]
[null,"ATV320U06N4C","ATV312H055N4","SEPAI","ПРЕОБР ЧАСТОТЫ ATV320 КОМПАКТНОЕ ИСПОЛНЕНИЕ 0.55 КВТ 500В 3Ф"]
[null,"ATV320U06N4C","ATV312H055N4","SEPAI","ПРЕОБР ЧАСТОТЫ ATV320 КОМПАКТНОЕ ИСПОЛНЕНИЕ 0.55 КВТ 500В 3Ф"]
[null,"ATV320U07M2C","ATV312H075M2","SEPAI","ПРЕОБР ЧАСТОТЫ ATV320 КОМПАКТНОЕ ИСПОЛНЕНИЕ 0.75 КВТ 240В 1Ф"]
[null,"ATV320U07M2C","ATV312H075M2","SEPAI","ПРЕОБР ЧАСТОТЫ ATV320 КОМПАКТНОЕ ИСПОЛНЕНИЕ 0.75 КВТ 240В 1Ф"]
[null,"ATV320U07M3C","ATV312H075M3","SEPAI","ПРЕОБР ЧАСТОТЫ КОМПАКТНОЕ ИСПОЛНЕНИЕ ATV320 0.75КВТ 240В 3Ф"]
[null,"ATV320U07N4C","ATV312H075N4","SEPAI","ПРЕОБР ЧАСТОТЫ ATV320 КОМПАКТНОЕ ИСПОЛНЕНИЕ 0.75 КВТ 500В 3Ф"]
[null,"ATV320U07N4C","ATV312H075N4","SEPAI","ПРЕОБР ЧАСТОТЫ ATV320 КОМПАКТНОЕ ИСПОЛНЕНИЕ 0.75 КВТ 500В 3Ф"]
[null,"ATV320U07S6C","ATV312H075S6","SEPAI","ПРЕОБР ЧАСТОТЫ КОМПАКТНОЕ ИСПОЛНЕНИЕ ATV320 0,75КВТ 600В 3Ф"]
[null,"ATV320D11M3C","ATV312HD11M3","SEPAI","ПРЕОБР ЧАСТОТЫ КОМПАКТНОЕ ИСПОЛНЕНИЕ ATV320 11КВТ 240В 3Ф"]
[null,"ATV320D11N4B","ATV312HD11N4","SEPAI","ПРЕОБР ЧАСТОТЫ ATV320 КНИЖНОЕ ИСПОЛНЕНИЕ 11 КВТ 500В 3Ф"]
[null,"ATV320D11N4B","ATV312HD11N4","SEPAI","ПРЕОБР ЧАСТОТЫ ATV320 КНИЖНОЕ ИСПОЛНЕНИЕ 11 КВТ 500В 3Ф"]
[null,"ATV320D11S6C","ATV312HD11S6","SEPAI","ПРЕОБР ЧАСТОТЫ КОМПАКТНОЕ ИСПОЛНЕНИЕ ATV320 11КВТ 600В 3Ф"]
[null,"ATV320D15M3C","ATV312HD15M3","SEPAI","ПРЕОБР ЧАСТОТЫ КОМПАКТНОЕ ИСПОЛНЕНИЕ ATV320 15КВТ 240В 3Ф"]
[null,"ATV320D15N4B","ATV312HD15N4","SEPAI","ПРЕОБР ЧАСТОТЫ ATV320 КНИЖНОЕ ИСПОЛНЕНИЕ 15 КВТ 500В 3Ф"]
[null,"ATV320D15N4B","ATV312HD15N4","SEPAI","ПРЕОБР ЧАСТОТЫ ATV320 КНИЖНОЕ ИСПОЛНЕНИЕ 15 КВТ 500В 3Ф"]
[null,"ATV320D15S6C","ATV312HD15S6","SEPAI","ПРЕОБР ЧАСТОТЫ КОМПАКТНОЕ ИСПОЛНЕНИЕ ATV320 15КВТ 600В 3Ф"]
[null,"ATV320U11M2C","ATV312HU11M2","SEPAI","ПРЕОБР ЧАСТОТЫ ATV320 КОМПАКТНОЕ ИСПОЛНЕНИЕ 1.1 КВТ 240В 1Ф"]
[null,"ATV320U11M2C","ATV312HU11M2","SEPAI","ПРЕОБР ЧАСТОТЫ ATV320 КОМПАКТНОЕ ИСПОЛНЕНИЕ 1.1 КВТ 240В 1Ф"]
[null,"ATV320U11M3C","ATV312HU11M3","SEPAI","ПРЕОБР ЧАСТОТЫ КОМПАКТНОЕ ИСПОЛНЕНИЕ ATV320 1.1КВТ 240В 3Ф"]
[null,"ATV320U11N4C","ATV312HU11N4","SEPAI","ПРЕОБР ЧАСТОТЫ ATV320 КОМПАКТНОЕ ИСПОЛНЕНИЕ 1.1 КВТ 500В 3Ф"]
[null,"ATV320U11N4C","ATV312HU11N4","SEPAI","ПРЕОБР ЧАСТОТЫ ATV320 КОМПАКТНОЕ ИСПОЛНЕНИЕ 1.1 КВТ 500В 3Ф"]
[null,"ATV320U15M2C","ATV312HU15M2","SEPAI","ПРЕОБР ЧАСТОТЫ ATV320 КОМПАКТНОЕ ИСПОЛНЕНИЕ 1.5 КВТ 240В 1Ф"]
[null,"ATV320U15M2C","ATV312HU15M2","SEPAI","ПРЕОБР ЧАСТОТЫ ATV320 КОМПАКТНОЕ ИСПОЛНЕНИЕ 1.5 КВТ 240В 1Ф"]
[null,"ATV320U15M3C","ATV312HU15M3","SEPAI","ПРЕОБР ЧАСТОТЫ КОМПАКТНОЕ ИСПОЛНЕНИЕ ATV320 1.5КВТ 240В 3Ф"]
[null,"ATV320U15N4C","ATV312HU15N4","SEPAI","ПРЕОБР ЧАСТОТЫ ATV320 КОМПАКТНОЕ ИСПОЛНЕНИЕ 1.5 КВТ 500В 3Ф"]
[null,"ATV320U15N4C","ATV312HU15N4","SEPAI","ПРЕОБР ЧАСТОТЫ ATV320 КОМПАКТНОЕ ИСПОЛНЕНИЕ 1.5 КВТ 500В 3Ф"]
[null,"ATV320U15S6C","ATV312HU15S6","SEPAI","ПРЕОБР ЧАСТОТЫ КОМПАКТНОЕ ИСПОЛНЕНИЕ ATV320 1,5КВТ 600В 3Ф"]
[null,"ATV320U22M2C","ATV312HU22M2","SEPAI","ПРЕОБР ЧАСТОТЫ ATV320 КОМПАКТНОЕ ИСПОЛНЕНИЕ 2.2 КВТ 240В 1Ф"]
[null,"ATV320U22M2C","ATV312HU22M2","SEPAI","ПРЕОБР ЧАСТОТЫ ATV320 КОМПАКТНОЕ ИСПОЛНЕНИЕ 2.2 КВТ 240В 1Ф"]
[null,"ATV320U22M3C","ATV312HU22M3","SEPAI","ПРЕОБР ЧАСТОТЫ КОМПАКТНОЕ ИСПОЛНЕНИЕ ATV320 2.2КВТ 240В 3Ф"]
[null,"ATV320U22N4C","ATV312HU22N4","SEPAI","ПРЕОБР ЧАСТОТЫ ATV320 КОМПАКТНОЕ ИСПОЛНЕНИЕ 2.2 КВТ 500В 3Ф"]
[null,"ATV320U22N4C","ATV312HU22N4","SEPAI","ПРЕОБР ЧАСТОТЫ ATV320 КОМПАКТНОЕ ИСПОЛНЕНИЕ 2.2 КВТ 500В 3Ф"]
[null,"ATV320U22S6C","ATV312HU22S6","SEPAI","ПРЕОБР ЧАСТОТЫ КОМПАКТНОЕ ИСПОЛНЕНИЕ ATV320 2,2КВТ 600В 3Ф"]
[null,"ATV320U30M3C","ATV312HU30M3","SEPAI","ПРЕОБР ЧАСТОТЫ КОМПАКТНОЕ ИСПОЛНЕНИЕ ATV320 3КВТ 240В 3Ф"]
[null,"ATV320U30N4C","ATV312HU30N4","SEPAI","ПРЕОБР ЧАСТОТЫ ATV320 КОМПАКТНОЕ ИСПОЛНЕНИЕ 3 КВТ 500В 3Ф"]
[null,"ATV320U30N4C","ATV312HU30N4","SEPAI","ПРЕОБР ЧАСТОТЫ ATV320 КОМПАКТНОЕ ИСПОЛНЕНИЕ 3 КВТ 500В 3Ф"]
[null,"ATV320U40M3C","ATV312HU40M3","SEPAI","ПРЕОБР ЧАСТОТЫ КОМПАКТНОЕ ИСПОЛНЕНИЕ ATV320 4КВТ 240В 3Ф"]
[null,"ATV320U40N4C","ATV312HU40N4","SEPAI","ПРЕОБР ЧАСТОТЫ ATV320 КОМПАКТНОЕ ИСПОЛНЕНИЕ 4 КВТ 500В 3Ф"]
[null,"ATV320U40N4C","ATV312HU40N4","SEPAI","ПРЕОБР ЧАСТОТЫ ATV320 КОМПАКТНОЕ ИСПОЛНЕНИЕ 4 КВТ 500В 3Ф"]
[null,"ATV320U40S6C","ATV312HU40S6","SEPAI","ПРЕОБР ЧАСТОТЫ КОМПАКТНОЕ ИСПОЛНЕНИЕ ATV320 4КВТ 600В 3Ф"]
[null,"ATV320U55M3C","ATV312HU55M3","SEPAI","ПРЕОБР ЧАСТОТЫ КОМПАКТНОЕ ИСПОЛНЕНИЕ ATV320 5.5КВТ 240В 3Ф"]
[null,"ATV320U55N4B","ATV312HU55N4","SEPAI","ПРЕОБР ЧАСТОТЫ ATV320 КНИЖНОЕ ИСПОЛНЕНИЕ 5.5 КВТ 500В 3Ф"]
[null,"ATV320U55N4B","ATV312HU55N4","SEPAI","ПРЕОБР ЧАСТОТЫ ATV320 КНИЖНОЕ ИСПОЛНЕНИЕ 5.5 КВТ 500В 3Ф"]
[null,"ATV320U55S6C","ATV312HU55S6","SEPAI","ПРЕОБР ЧАСТОТЫ КОМПАКТНОЕ ИСПОЛНЕНИЕ ATV320 5,5КВТ 600В 3Ф"]
[null,"ATV320U75M3C","ATV312HU75M3","SEPAI","ПРЕОБР ЧАСТОТЫ КОМПАКТНОЕ ИСПОЛНЕНИЕ ATV320 7.5КВТ 240В 3Ф"]
[null,"ATV320U75N4B","ATV312HU75N4","SEPAI","ПРЕОБР ЧАСТОТЫ ATV320 КНИЖНОЕ ИСПОЛНЕНИЕ 7.5 КВТ 500В 3Ф"]
[null,"ATV320U75N4B","ATV312HU75N4","SEPAI","ПРЕОБР ЧАСТОТЫ ATV320 КНИЖНОЕ ИСПОЛНЕНИЕ 7.5 КВТ 500В 3Ф"]
[null,"ATV320U75S6C","ATV312HU75S6","SEPAI","ПРЕОБР ЧАСТОТЫ КОМПАКТНОЕ ИСПОЛНЕНИЕ ATV320 7,5КВТ 600В 3Ф"]
[null,"ATV320U02M2W","ATV31C018M2","SEPAI","ПРЕОБРАЗОВАТЕЛЬ ЧАСТОТЫ ATV320 IP66 0.18 КВТ 240В 1Ф"]
[null,"ATV320U04M2W","ATV31C037M2","SEPAI","ПРЕОБРАЗОВАТЕЛЬ ЧАСТОТЫ ATV320 IP66 0.37 КВТ 240В 1Ф"]
[null,"ATV320U04N4W","ATV31C037N4","SEPAI","ПРЕОБРАЗОВАТЕЛЬ ЧАСТОТЫ ATV320 IP66 0.37 КВТ 500В 3Ф"]
[null,"ATV320U06M2W","ATV31C055M2","SEPAI","ПРЕОБРАЗОВАТЕЛЬ ЧАСТОТЫ ATV320 IP66 0.55 КВТ 240В 1Ф"]
[null,"ATV320U06N4W","ATV31C055N4","SEPAI","ПРЕОБРАЗОВАТЕЛЬ ЧАСТОТЫ ATV320 IP66 0.55 КВТ 500В 3Ф"]
[null,"ATV320U07M2W","ATV31C075M2","SEPAI","ПРЕОБРАЗОВАТЕЛЬ ЧАСТОТЫ ATV320 IP66 0.75 КВТ 240В 1Ф"]
[null,"ATV320U07N4W","ATV31C075N4","SEPAI","ПРЕОБРАЗОВАТЕЛЬ ЧАСТОТЫ ATV320 IP66 0.75 КВТ 500В 3Ф"]
[null,"ATV320U11M2W","ATV31CU11M2","SEPAI","ПРЕОБРАЗОВАТЕЛЬ ЧАСТОТЫ ATV320 IP66 1.1 КВТ 240В 1Ф"]
[null,"ATV320U11N4W","ATV31CU11N4","SEPAI","ПРЕОБРАЗОВАТЕЛЬ ЧАСТОТЫ ATV320 IP66 1.1 КВТ 500В 3Ф"]
[null,"ATV320U15M2W","ATV31CU15M2","SEPAI","ПРЕОБРАЗОВАТЕЛЬ ЧАСТОТЫ ATV320 IP66 1.5 КВТ 240В 1Ф"]
[null,"ATV320U15N4W","ATV31CU15N4","SEPAI","ПРЕОБРАЗОВАТЕЛЬ ЧАСТОТЫ ATV320 IP66 1.5 КВТ 500В 3Ф"]
[null,"ATV320U22M2W","ATV31CU22M2","SEPAI","ПРЕОБРАЗОВАТЕЛЬ ЧАСТОТЫ ATV320 IP66 2.2 КВТ 240В 1Ф"]
[null,"ATV320U22N4W","ATV31CU22N4","SEPAI","ПРЕОБРАЗОВАТЕЛЬ ЧАСТОТЫ ATV320 IP66 2.2 КВТ 500В 3Ф"]
[null,"ATV320U30N4W","ATV31CU30N4","SEPAI","ПРЕОБРАЗОВАТЕЛЬ ЧАСТОТЫ ATV320 IP66 3 КВТ 500В 3Ф"]
[null,"ATV320U40N4W","ATV31CU40N4","SEPAI","ПРЕОБРАЗОВАТЕЛЬ ЧАСТОТЫ ATV320 IP66 4 КВТ 500В 3Ф"]
[null,"ATV320U55N4W","ATV31CU55N4","SEPAI","ПРЕОБРАЗОВАТЕЛЬ ЧАСТОТЫ ATV320 IP66 5.5 КВТ 500В 3Ф"]
[null,"ATV320U75N4W","ATV31CU75N4","SEPAI","ПРЕОБРАЗОВАТЕЛЬ ЧАСТОТЫ ATV320 IP66 7.5 КВТ 500В 3Ф"]
[null,"ATV320U02M2B","ATV32H018M2","SEPAI","ПРЕОБР ЧАСТОТЫ ATV320 КНИЖНОЕ ИСПОЛНЕНИЕ 0.18 КВТ 240В 1Ф"]
[null,"ATV320U04M2B","ATV32H037M2","SEPAI","ПРЕОБР ЧАСТОТЫ ATV320 КНИЖНОЕ ИСПОЛНЕНИЕ 0.37 КВТ 240В 1Ф"]
[null,"ATV320U04N4B","ATV32H037N4","SEPAI","ПРЕОБР ЧАСТОТЫ ATV320 КНИЖНОЕ ИСПОЛНЕНИЕ 0.37 КВТ 500В 3Ф"]
[null,"ATV320U06M2B","ATV32H055M2","SEPAI","ПРЕОБР ЧАСТОТЫ ATV320 КНИЖНОЕ ИСПОЛНЕНИЕ 0.55 КВТ 240В 1Ф"]
[null,"ATV320U06N4B","ATV32H055N4","SEPAI","ПРЕОБР ЧАСТОТЫ ATV320 КНИЖНОЕ ИСПОЛНЕНИЕ 0.55 КВТ 500В 3Ф"]
[null,"ATV320U07M2B","ATV32H075M2","SEPAI","ПРЕОБР ЧАСТОТЫ ATV320 КНИЖНОЕ ИСПОЛНЕНИЕ 0.75 КВТ 240В 1Ф"]
[null,"ATV320U07N4B","ATV32H075N4","SEPAI","ПРЕОБР ЧАСТОТЫ ATV320 КНИЖНОЕ ИСПОЛНЕНИЕ 0.75 КВТ 500В 3Ф"]
[null,"ATV320D11N4B","ATV312HD11N4","SEPAI","ПРЕОБР ЧАСТОТЫ ATV320 КНИЖНОЕ ИСПОЛНЕНИЕ 11 КВТ 500В 3Ф"]
[null,"ATV320D15N4B","ATV312HD15N4","SEPAI","ПРЕОБР ЧАСТОТЫ ATV320 КНИЖНОЕ ИСПОЛНЕНИЕ 15 КВТ 500В 3Ф"]
[null,"ATV320U11M2B","ATV32HU11M2","SEPAI","ПРЕОБР ЧАСТОТЫ ATV320 КНИЖНОЕ ИСПОЛНЕНИЕ 1.1 КВТ 240В 1Ф"]
[null,"ATV320U11N4B","ATV32HU11N4","SEPAI","ПРЕОБР ЧАСТОТЫ ATV320 КНИЖНОЕ ИСПОЛНЕНИЕ 1.1 КВТ 500В 3Ф"]
[null,"ATV320U15M2B","ATV32HU15M2","SEPAI","ПРЕОБР ЧАСТОТЫ ATV320 КНИЖНОЕ ИСПОЛНЕНИЕ 1.5 КВТ 240В 1Ф"]
[null,"ATV320U15N4B","ATV32HU15N4","SEPAI","ПРЕОБР ЧАСТОТЫ ATV320 КНИЖНОЕ ИСПОЛНЕНИЕ 1.5 КВТ 500В 3Ф"]
[null,"ATV320U22M2B","ATV32HU22M2","SEPAI","ПРЕОБР ЧАСТОТЫ ATV320 КНИЖНОЕ ИСПОЛНЕНИЕ 2.2 КВТ 240В 1Ф"]
[null,"ATV320U22N4B","ATV32HU22N4","SEPAI","ПРЕОБР ЧАСТОТЫ ATV320 КНИЖНОЕ ИСПОЛНЕНИЕ 2.2 КВТ 500В 3Ф"]
[null,"ATV320U30N4B","ATV32HU30N4","SEPAI","ПРЕОБР ЧАСТОТЫ ATV320 КНИЖНОЕ ИСПОЛНЕНИЕ 3 КВТ 500В 3Ф"]
[null,"ATV320U40N4B","ATV32HU40N4","SEPAI","ПРЕОБР ЧАСТОТЫ ATV320 КНИЖНОЕ ИСПОЛНЕНИЕ 4 КВТ 500В 3Ф"]
[null,"ATV320U55N4B","ATV312HU55N4","SEPAI","ПРЕОБР ЧАСТОТЫ ATV320 КНИЖНОЕ ИСПОЛНЕНИЕ 5.5 КВТ 500В 3Ф"]
[null,"ATV320U75N4B","ATV312HU75N4","SEPAI","ПРЕОБР ЧАСТОТЫ ATV320 КНИЖНОЕ ИСПОЛНЕНИЕ 7.5 КВТ 500В 3Ф"]
[null,"ATV630U07M3","ATV61H075M3","SEPAI","Преобразователь частоты ATV630 0,75кВт 220В 3ф"]
[null,"ATV630U07N4","ATV61H075N4","SEPAI","Преобразователь частоты ATV630 0,75кВт 380В 3ф"]
[null,"ATV630U07N4","ATV61H075N4","SEPAI","Преобразователь частоты ATV630 0,75кВт 380В 3ф"]
[null,"ATV630U07N4","ATV61H075N4","SEPAI","Преобразователь частоты ATV630 0,75кВт 380В 3ф"]
[null,"ATV630C11N4","ATV61HC11N4","SEPAI","Преобразователь частоты ATV630 110кВт 380В 3ф"]
[null,"ATV630C11N4","ATV61HC11N4","SEPAI","Преобразователь частоты ATV630 110кВт 380В 3ф"]
[null,"ATV630C13N4","ATV61HC13N4","SEPAI","Преобразователь частоты ATV630 132кВт 380В 3ф"]
[null,"ATV630C13N4","ATV61HC13N4","SEPAI","Преобразователь частоты ATV630 132кВт 380В 3ф"]
[null,"ATV630C16N4","ATV61HC16N4","SEPAI","Преобразователь частоты ATV630 160кВт 380В 3ф"]
[null,"ATV630C16N4","ATV61HC16N4","SEPAI","Преобразователь частоты ATV630 160кВт 380В 3ф"]
[null,"ATV630C22N4","ATV61HC22N4","SEPAI","Преобразователь частоты ATV630 220 кВт 380В 3ф"]
[null,"ATV630C22N4","ATV61HC22N4","SEPAI","Преобразователь частоты ATV630 220 кВт 380В 3ф"]
[null,"ATV630C25N4","ATV61HC25N4","SEPAI","Преобразователь частоты ATV630 250 кВт 380В 3ф"]
[null,"ATV630C25N4","ATV61HC25N4","SEPAI","Преобразователь частоты ATV630 250 кВт 380В 3ф"]
[null,"ATV630C25N4","ATV61HC25N4","SEPAI","Преобразователь частоты ATV630 250 кВт 380В 3ф"]
[null,"ATV630C31N4","ATV61HC31N4","SEPAI","Преобразователь частоты ATV630 310 кВт 380В 3ф"]
[null,"ATV630C31N4","ATV61HC31N4","SEPAI","Преобразователь частоты ATV630 310 кВт 380В 3ф"]
[null,"ATV630D11M3","ATV61HD11M3X","SEPAI","Преобразователь частоты ATV630 11кВт 220В 3ф"]
[null,"ATV630D11N4","ATV61HD11N4","SEPAI","Преобразователь частоты ATV630 11кВт 380В 3ф"]
[null,"ATV630D11N4","ATV61HD11N4","SEPAI","Преобразователь частоты ATV630 11кВт 380В 3ф"]
[null,"ATV630D11N4","ATV61HD11N4","SEPAI","Преобразователь частоты ATV630 11кВт 380В 3ф"]
[null,"ATV630D11Y6","ATV61HD11Y","SEPAI","Преобразователь частоты ATV630 IP00 11kW 500V-690V"]
[null,"ATV630D15M3","ATV61HD15M3X","SEPAI","Преобразователь частоты ATV630 15кВт 220В 3ф"]
[null,"ATV61HD15N4Z","ATV61HD15N4","SRSPA","ПРЕОБР ЧАСТОТЫ ATV61 15КВТ 500В"]
[null,"ATV630D15N4","ATV61HD15N4S337","SEPAI","Преобразователь частоты ATV630 15кВт 380В 3ф"]
[null,"ATV630D15N4","ATV61HD15N4S337","SEPAI","Преобразователь частоты ATV630 15кВт 380В 3ф"]
[null,"ATV630D15Y6","ATV61HD15Y","SEPAI","Преобразователь частоты ATV630 IP00 15kW 500V-690V"]
[null,"ATV630D18M3","ATV61HD18M3X","SEPAI","Преобразователь частоты ATV630 18,5кВт 220В 3ф"]
[null,"ATV630D18N4","ATV61HD18N4","SEPAI","Преобразователь частоты ATV630 18,5кВт 380В 3ф"]
[null,"ATV630D18N4","ATV61HD18N4","SEPAI","Преобразователь частоты ATV630 18,5кВт 380В 3ф"]
[null,"ATV630D18N4","ATV61HD18N4","SEPAI","Преобразователь частоты ATV630 18,5кВт 380В 3ф"]
[null,"ATV630D18Y6","ATV61HD18Y","SEPAI","Преобразователь частоты ATV630 IP00 18kW 500V-690V"]
[null,"ATV630D22M3","ATV61HD22M3X","SEPAI","Преобразователь частоты ATV630 22кВт 220В 3ф"]
[null,"ATV630D22N4","ATV61HD22N4","SEPAI","Преобразователь частоты ATV630 22кВт 380В 3ф"]
[null,"ATV630D22N4","ATV61HD22N4","SEPAI","Преобразователь частоты ATV630 22кВт 380В 3ф"]
[null,"ATV630D22N4","ATV61HD22N4","SEPAI","Преобразователь частоты ATV630 22кВт 380В 3ф"]
[null,"ATV630D22Y6","ATV61HD22Y","SEPAI","Преобразователь частоты ATV630 IP00 22kW 500V-690V"]
[null,"ATV630D30M3","ATV61HD30M3X","SEPAI","Преобразователь частоты ATV630 30кВт 220В 3ф"]
[null,"ATV630D30N4","ATV61HD30N4","SEPAI","Преобразователь частоты ATV630 30кВт 380В 3ф"]
[null,"ATV630D30N4","ATV61HD30N4","SEPAI","Преобразователь частоты ATV630 30кВт 380В 3ф"]
[null,"ATV630D30N4","ATV61HD30N4","SEPAI","Преобразователь частоты ATV630 30кВт 380В 3ф"]
[null,"ATV630D30Y6","ATV61HD30Y","SEPAI","Преобразователь частоты ATV630 IP00 30kW 500V-690V"]
[null,"ATV630D37M3","ATV61HD37M3X","SEPAI","Преобразователь частоты ATV630 37кВт 220В 3ф"]
[null,"ATV630D37N4","ATV61HD37N4","SEPAI","Преобразователь частоты ATV630 37кВт 380В 3ф"]
[null,"ATV630D37N4","ATV61HD37N4","SEPAI","Преобразователь частоты ATV630 37кВт 380В 3ф"]
[null,"ATV630D37N4","ATV61HD37N4","SEPAI","Преобразователь частоты ATV630 37кВт 380В 3ф"]
[null,"ATV630D37Y6","ATV61HD37Y","SEPAI","Преобразователь частоты ATV630 IP00 37kW 500V-690V"]
[null,"ATV630D45M3","ATV61HD45M3X","SEPAI","Преобразователь частоты ATV630 45кВт 220В 3ф"]
[null,"ATV630D45N4","ATV61HD45N4","SEPAI","Преобразователь частоты ATV630 45кВт 380В 3ф"]
[null,"ATV630D45N4","ATV61HD45N4","SEPAI","Преобразователь частоты ATV630 45кВт 380В 3ф"]
[null,"ATV630D45N4","ATV61HD45N4","SEPAI","Преобразователь частоты ATV630 45кВт 380В 3ф"]
[null,"ATV630D45Y6","ATV61HD45Y","SEPAI","Преобразователь частоты ATV630 IP00 45kW 500V-690V"]
[null,"ATV630D55M3","ATV61HD55M3X","SEPAI","Преобразователь частоты ATV630 55кВт 220В 3ф"]
[null,"ATV630D55N4","ATV61HD55N4","SEPAI","Преобразователь частоты ATV630 55кВт 380В 3ф"]
[null,"ATV630D55N4","ATV61HD55N4","SEPAI","Преобразователь частоты ATV630 55кВт 380В 3ф"]
[null,"ATV630D55N4","ATV61HD55N4","SEPAI","Преобразователь частоты ATV630 55кВт 380В 3ф"]
[null,"ATV630D55Y6","ATV61HD55Y","SEPAI","Преобразователь частоты ATV630 IP00 55kW 500V-690V"]
[null,"ATV630D75M3","ATV61HD75M3X","SEPAI","Преобразователь частоты ATV630 75кВт 220В 3ф"]
[null,"ATV630D75N4","ATV61HD75N4","SEPAI","Преобразователь частоты ATV630 75кВт 380В 3ф"]
[null,"ATV630D75N4","ATV61HD75N4","SEPAI","Преобразователь частоты ATV630 75кВт 380В 3ф"]
[null,"ATV630D75N4","ATV61HD75N4","SEPAI","Преобразователь частоты ATV630 75кВт 380В 3ф"]
[null,"ATV630D75Y6","ATV61HD75Y","SEPAI","Преобразователь частоты ATV630 IP00 75kW 500V-690V"]
[null,"ATV630D90N4","ATV61HD90N4","SEPAI","Преобразователь частоты ATV630 90кВт 380В 3ф"]
[null,"ATV630D90N4","ATV61HD90N4","SEPAI","Преобразователь частоты ATV630 90кВт 380В 3ф"]
[null,"ATV630D90Y6","ATV61HD90Y","SEPAI","Преобразователь частоты ATV630 IP00 90kW 500V-690V"]
[null,"ATV630U15M3","ATV61HU15M3","SEPAI","Преобразователь частоты ATV630 1,5кВт 220В 3ф"]
[null,"ATV630U15N4","ATV61HU15N4","SEPAI","Преобразователь частоты ATV630 1,5кВт 380В 3ф"]
[null,"ATV630U15N4","ATV61HU15N4","SEPAI","Преобразователь частоты ATV630 1,5кВт 380В 3ф"]
[null,"ATV630U15N4","ATV61HU15N4","SEPAI","Преобразователь частоты ATV630 1,5кВт 380В 3ф"]
[null,"ATV630U22M3","ATV61HU22M3","SEPAI","Преобразователь частоты ATV630 2,2кВт 220В 3ф"]
[null,"ATV630U22N4","ATV61HU22N4","SEPAI","Преобразователь частоты ATV630 2,2кВт 380В 3ф"]
[null,"ATV630U22N4","ATV61HU22N4","SEPAI","Преобразователь частоты ATV630 2,2кВт 380В 3ф"]
[null,"ATV630U22N4","ATV61HU22N4","SEPAI","Преобразователь частоты ATV630 2,2кВт 380В 3ф"]
[null,"ATV630U30M3","ATV61HU30M3","SEPAI","Преобразователь частоты ATV630 3кВт 220В 3ф"]
[null,"ATV630U30N4","ATV61HU30N4","SEPAI","Преобразователь частоты ATV630 3кВт 380В 3ф"]
[null,"ATV630U30N4","ATV61HU30N4","SEPAI","Преобразователь частоты ATV630 3кВт 380В 3ф"]
[null,"ATV630U30N4","ATV61HU30N4","SEPAI","Преобразователь частоты ATV630 3кВт 380В 3ф"]
[null,"ATV630U30Y6","ATV61HU30Y","SEPAI","Преобразователь частоты ATV630 IP00 3kW 500V-690V"]
[null,"ATV630U40M3","ATV61HU40M3","SEPAI","Преобразователь частоты ATV630 4кВт 220В 3ф"]
[null,"ATV630U40M3","ATV61HU40M3","SEPAI","Преобразователь частоты ATV630 4кВт 220В 3ф"]
[null,"ATV630U40N4","ATV61HU40N4","SEPAI","Преобразователь частоты ATV630 4кВт 380В 3ф"]
[null,"ATV630U40N4","ATV61HU40N4","SEPAI","Преобразователь частоты ATV630 4кВт 380В 3ф"]
[null,"ATV630U40N4","ATV61HU40N4","SEPAI","Преобразователь частоты ATV630 4кВт 380В 3ф"]
[null,"ATV630U40Y6","ATV61HU40Y","SEPAI","Преобразователь частоты ATV630 IP00 4kW 500V-690V"]
[null,"ATV630U55M3","ATV61HU55M3","SEPAI","Преобразователь частоты ATV630 5,5кВт 220В 3ф"]
[null,"ATV630U55N4","ATV61HU55N4","SEPAI","Преобразователь частоты ATV630 5,5кВт 380В 3ф"]
[null,"ATV630U55N4","ATV61HU55N4","SEPAI","Преобразователь частоты ATV630 5,5кВт 380В 3ф"]
[null,"ATV630U55N4","ATV61HU55N4","SEPAI","Преобразователь частоты ATV630 5,5кВт 380В 3ф"]
[null,"ATV630U55Y6","ATV61HU55Y","SEPAI","Преобразователь частоты ATV630 IP00 5,5kW 500V-690V"]
[null,"ATV630U75M3","ATV61HU75M3","SEPAI","Преобраз. частоты ATV630 7,5кВт 220В 3ф"]
[null,"ATV630U75N4","ATV61HU75N4","SEPAI","Преобразователь частоты ATV630 7,5кВт 380В 3ф"]
[null,"ATV630U75N4","ATV61HU75N4","SEPAI","Преобразователь частоты ATV630 7,5кВт 380В 3ф"]
[null,"ATV630U75N4","ATV61HU75N4","SEPAI","Преобразователь частоты ATV630 7,5кВт 380В 3ф"]
[null,"ATV630U75Y6","ATV61HU75Y","SEPAI","Преобразователь частоты ATV630 IP00 7,5kW 500V-690V"]
[null,"ATV930U07M3","ATV71H037M3","SEPAI","Преобразователь частоты ATV930 0,75/0,37кВт 220В 3ф"]
[null,"ATV930U07M3","ATV71H037M3","SEPAI","Преобразователь частоты ATV930 0,75/0,37кВт 220В 3ф"]
[null,"ATV930U15M3","ATV71H075M3","SEPAI","Преобразователь частоты ATV930 1,5/0,75кВт 220В 3ф"]
[null,"ATV930U15M3","ATV71H075M3","SEPAI","Преобразователь частоты ATV930 1,5/0,75кВт 220В 3ф"]
[null,"ATV930U15N4","ATV71H075N4","SEPAI","Преобразователь частоты ATV930 1,5/0,75кВт 380В 3ф"]
[null,"ATV930U15N4","ATV71H075N4","SEPAI","Преобразователь частоты ATV930 1,5/0,75кВт 380В 3ф"]
[null,"ATV930U15N4","ATV71H075N4","SEPAI","Преобразователь частоты ATV930 1,5/0,75кВт 380В 3ф"]
[null,"ATV930U15N4Z","ATV71H075N4Z","SEPAI","Преобразователь частоты ATV930, IP00, 1,5/0,75кВт 380В 3ф"]
[null,"ATV930C13N4","ATV71HC11N4","SEPAI","Преобразователь частоты ATV930 132/110кВт 380В 3ф c тормозным прерывателем"]
[null,"ATV930C13N4","ATV71HC11N4","SEPAI","Преобразователь частоты ATV930 132/110кВт 380В 3ф c тормозным прерывателем"]
[null,"ATV930C16N4","ATV71HC13N4","SEPAI","Преобразователь частоты ATV930 160/132кВт 380В 3ф c тормозным прерывателем"]
[null,"ATV930C16N4","ATV71HC13N4","SEPAI","Преобразователь частоты ATV930 160/132кВт 380В 3ф c тормозным прерывателем"]
[null,"ATV930C22N4","ATV71HC16N4","SEPAI","Преобразователь частоты ATV930 220/160 кВт 380В 3ф"]
[null,"ATV930C22N4C","ATV71HC16N4D","SEPAI","Преобразователь частоты ATV930 220/160 кВт 380В 3ф, без тормозного прерывателя"]
[null,"ATV930C25N4C","ATV71HC20N4","SEPAI","Преобразователь частоты ATV930 250/220 кВт 380В 3ф, без тормозного прерывателя"]
[null,"ATV930C25N4C","ATV71HC20N4","SEPAI","Преобразователь частоты ATV930 250/220 кВт 380В 3ф, без тормозного прерывателя"]
[null,"ATV930C31N4C","ATV71HC25N4","SEPAI","Преобразователь частоты ATV930 310/250 кВт 380В 3ф, без тормозного прерывателя"]
[null,"ATV930C31N4C","ATV71HC25N4","SEPAI","Преобразователь частоты ATV930 310/250 кВт 380В 3ф, без тормозного прерывателя"]
[null,"ATV930D15M3","ATV71HD11M3XZ","SEPAI","Преобразователь частоты ATV930 15/11 кВт 220В 3ф"]
[null,"ATV930D15N4","ATV71HD11N4","SEPAI","Преобразователь частоты ATV930 15/11кВт 380В 3ф"]
[null,"ATV930D15N4","ATV71HD11N4","SEPAI","Преобразователь частоты ATV930 15/11кВт 380В 3ф"]
[null,"ATV930D15N4","ATV71HD11N4","SEPAI","Преобразователь частоты ATV930 15/11кВт 380В 3ф"]
[null,"ATV930D15N4","ATV71HD11N4","SEPAI","Преобразователь частоты ATV930 15/11кВт 380В 3ф"]
[null,"ATV930D15N4","ATV71HD11N4","SEPAI","Преобразователь частоты ATV930 15/11кВт 380В 3ф"]
[null,"ATV930D15N4Z","ATV71HD11N4Z","SEPAI","Преобразователь частоты ATV930, IP00, 15/11кВт 380В 3ф"]
[null,"ATV930D15Y6","ATV71HD11Y","SEPAI","Преобразователь частоты ATV930 IP00 15kW 500V-690V"]
[null,"ATV930D18M3","ATV71HD15M3XZ","SEPAI","Преобразователь частоты ATV930 18,5/15 кВт 220В 3ф"]
[null,"ATV930D18N4","ATV71HD15N4","SEPAI","Преобразователь частоты ATV930 18,5/15кВт 380В 3ф"]
[null,"ATV930D18N4","ATV71HD15N4","SEPAI","Преобразователь частоты ATV930 18,5/15кВт 380В 3ф"]
[null,"ATV930D18N4Z","ATV71HD15N4Z","SEPAI","Преобразователь частоты ATV930, IP00, 18,5/15кВт 380В 3ф"]
[null,"ATV930D18Y6","ATV71HD15Y","SEPAI","Преобразователь частоты ATV930 IP00 18kW 500V-690V"]
[null,"ATV930D22N4","ATV71HD18N4","SEPAI","Преобразователь частоты ATV930 22/18,5кВт 380В 3ф"]
[null,"ATV930D22N4","ATV71HD18N4","SEPAI","Преобразователь частоты ATV930 22/18,5кВт 380В 3ф"]
[null,"ATV930D22N4","ATV71HD18N4","SEPAI","Преобразователь частоты ATV930 22/18,5кВт 380В 3ф"]
[null,"ATV930D22N4Z","ATV71HD18N4Z","SEPAI","Преобразователь частоты ATV930, IP00, 22/18,5кВт 380В 3ф"]
[null,"ATV930D22Y6","ATV71HD18Y","SEPAI","Преобразователь частоты ATV930 IP00 22kW 500V-690V"]
[null,"ATV930D30N4","ATV71HD22N4","SEPAI","Преобразователь частоты ATV930 30/22кВт 380В 3ф"]
[null,"ATV930D30N4","ATV71HD22N4","SEPAI","Преобразователь частоты ATV930 30/22кВт 380В 3ф"]
[null,"ATV930D30N4","ATV71HD22N4","SEPAI","Преобразователь частоты ATV930 30/22кВт 380В 3ф"]
[null,"ATV930D30N4Z","ATV71HD22N4Z","SEPAI","Преобразователь частоты ATV930, IP00, 30/22кВт 380В 3ф"]
[null,"ATV930D30Y6","ATV71HD22Y","SEPAI","Преобразователь частоты ATV930 IP00 30kW 500V-690V"]
[null,"ATV930D37N4","ATV71HD30N4","SEPAI","Преобразователь частоты ATV930 37/30кВт 380В 3ф"]
[null,"ATV930D37N4","ATV71HD30N4","SEPAI","Преобразователь частоты ATV930 37/30кВт 380В 3ф"]
[null,"ATV930D37N4","ATV71HD30N4","SEPAI","Преобразователь частоты ATV930 37/30кВт 380В 3ф"]
[null,"ATV930D37N4Z","ATV71HD30N4Z","SEPAI","Преобразователь частоты ATV930, IP00, 37/30кВт 380В 3ф"]
[null,"ATV930D37Y6","ATV71HD30Y","SEPAI","Преобразователь частоты ATV930 IP00 37kW 500V-690V"]
[null,"ATV930D45N4","ATV71HD37N4","SEPAI","Преобразователь частоты ATV930 45/37кВт 380В 3ф"]
[null,"ATV930D45N4","ATV71HD37N4","SEPAI","Преобразователь частоты ATV930 45/37кВт 380В 3ф"]
[null,"ATV930D45N4","ATV71HD37N4","SEPAI","Преобразователь частоты ATV930 45/37кВт 380В 3ф"]
[null,"ATV930D45N4Z","ATV71HD37N4Z","SEPAI","Преобразователь частоты ATV930, IP00, 45/37кВт 380В 3ф"]
[null,"ATV930D45Y6","ATV71HD37Y","SEPAI","Преобразователь частоты ATV930 IP00 45kW 500V-690V"]
[null,"ATV930D55N4","ATV71HD45N4","SEPAI","Преобразователь частоты ATV930 55/45кВт 380В 3ф"]
[null,"ATV930D55N4","ATV71HD45N4","SEPAI","Преобразователь частоты ATV930 55/45кВт 380В 3ф"]
[null,"ATV930D55N4","ATV71HD45N4","SEPAI","Преобразователь частоты ATV930 55/45кВт 380В 3ф"]
[null,"ATV930D55N4Z","ATV71HD45N4Z","SEPAI","Преобразователь частоты ATV930, IP00, 55/45кВт 380В 3ф"]
[null,"ATV930D55Y6","ATV71HD45Y","SEPAI","Преобразователь частоты ATV930 IP00 55kW 500V-690V"]
[null,"ATV930D75N4","ATV71HD55N4","SEPAI","Преобразователь частоты ATV930 75/55кВт 380В 3ф"]
[null,"ATV930D75N4","ATV71HD55N4","SEPAI","Преобразователь частоты ATV930 75/55кВт 380В 3ф"]
[null,"ATV930D75N4","ATV71HD55N4","SEPAI","Преобразователь частоты ATV930 75/55кВт 380В 3ф"]
[null,"ATV930D75N4Z","ATV71HD55N4Z","SEPAI","Преобразователь частоты ATV930, IP00, 75/55кВт 380В 3ф"]
[null,"ATV930D75Y6","ATV71HD55Y","SEPAI","Преобразователь частоты ATV930 IP00 75kW 500V-690V"]
[null,"ATV930D90N4","ATV71HD75N4","SEPAI","Преобразователь частоты ATV930 90/75кВт 380В 3ф"]
[null,"ATV930D90N4","ATV71HD75N4","SEPAI","Преобразователь частоты ATV930 90/75кВт 380В 3ф"]
[null,"ATV930D90N4","ATV71HD75N4","SEPAI","Преобразователь частоты ATV930 90/75кВт 380В 3ф"]
[null,"ATV930D90N4Z","ATV71HD75N4Z","SEPAI","Преобразователь частоты ATV930, IP00, 90/75кВт 380В 3ф"]
[null,"ATV930D90Y6","ATV71HD75Y","SEPAI","Преобразователь частоты ATV930 IP00 90kW 500V-690V"]
[null,"ATV930C11N4","ATV71HD90N4","SEPAI","Преобразователь частоты ATV930 110/90кВт 380В 3ф c тормозным прерывателем"]
[null,"ATV930C11N4","ATV71HD90N4","SEPAI","Преобразователь частоты ATV930 110/90кВт 380В 3ф c тормозным прерывателем"]
[null,"ATV930U22M3","ATV71HU15M3","SEPAI","Преобразователь частоты ATV930 2,2кВт 220В 3ф"]
[null,"ATV930U22M3","ATV71HU15M3","SEPAI","Преобразователь частоты ATV930 2,2кВт 220В 3ф"]
[null,"ATV930U22M3","ATV71HU15M3","SEPAI","Преобразователь частоты ATV930 2,2кВт 220В 3ф"]
[null,"ATV930U22N4","ATV71HU15N4","SEPAI","Преобразователь частоты ATV930 2,2/1,5кВт 380В 3ф"]
[null,"ATV930U22N4","ATV71HU15N4","SEPAI","Преобразователь частоты ATV930 2,2/1,5кВт 380В 3ф"]
[null,"ATV930U22N4","ATV71HU15N4","SEPAI","Преобразователь частоты ATV930 2,2/1,5кВт 380В 3ф"]
[null,"ATV930U22N4Z","ATV71HU15N4Z","SEPAI","Преобразователь частоты ATV930, IP00, 2,2/1,5кВт 380В 3ф"]
[null,"ATV930U30M3","ATV71HU22M3Z","SEPAI","Преобразователь частоты ATV930 3/2,2 кВт 220В 3ф"]
[null,"ATV930U30N4","ATV71HU22N4","SEPAI","Преобразователь частоты ATV930 3/2,2кВт 380В 3ф"]
[null,"ATV930U30N4","ATV71HU22N4","SEPAI","Преобразователь частоты ATV930 3/2,2кВт 380В 3ф"]
[null,"ATV930U30N4","ATV71HU22N4","SEPAI","Преобразователь частоты ATV930 3/2,2кВт 380В 3ф"]
[null,"ATV930U30N4Z","ATV71HU22N4Z","SEPAI","Преобразователь частоты ATV930, IP00, 3/2,2кВт 380В 3ф"]
[null,"ATV930U30Y6","ATV71HU22Y","SEPAI","Преобразователь частоты ATV930 IP00 3kW 500V-690V"]
[null,"ATV930U40M3","ATV71HU30M3","SEPAI","Преобразователь частоты ATV930 4/3кВт 220В 3ф"]
[null,"ATV930U40M3","ATV71HU30M3","SEPAI","Преобразователь частоты ATV930 4/3кВт 220В 3ф"]
[null,"ATV930U40N4","ATV71HU30N4","SEPAI","Преобразователь частоты ATV930 4/3кВт 380В 3ф"]
[null,"ATV930U40N4","ATV71HU30N4","SEPAI","Преобразователь частоты ATV930 4/3кВт 380В 3ф"]
[null,"ATV930U40N4","ATV71HU30N4","SEPAI","Преобразователь частоты ATV930 4/3кВт 380В 3ф"]
[null,"ATV930U40N4Z","ATV71HU30N4Z","SEPAI","Преобразователь частоты ATV930, IP00, 4/3кВт 380В 3ф"]
[null,"ATV930U40Y6","ATV71HU30Y","SEPAI","Преобразователь частоты ATV930 IP00 4kW 500V-690V"]
[null,"ATV930U55M3","ATV71HU40M3","SEPAI","Преобразователь частоты ATV930 5,5/4кВт 220В 3ф"]
[null,"ATV930U55M3","ATV71HU40M3","SEPAI","Преобразователь частоты ATV930 5,5/4кВт 220В 3ф"]
[null,"ATV930U55N4","ATV71HU40N4","SEPAI","Преобразователь частоты ATV930 5,5/4кВт 380В 3ф"]
[null,"ATV930U55N4","ATV71HU40N4","SEPAI","Преобразователь частоты ATV930 5,5/4кВт 380В 3ф"]
[null,"ATV930U55N4","ATV71HU40N4","SEPAI","Преобразователь частоты ATV930 5,5/4кВт 380В 3ф"]
[null,"ATV930U55N4Z","ATV71HU40N4Z","SEPAI","Преобразователь частоты ATV930, IP00, 5,5/4кВт 380В 3ф"]
[null,"ATV930U55Y6","ATV71HU40Y","SEPAI","Преобразователь частоты ATV930 IP00 5,5kW 500V-690V"]
[null,"ATV930U75M3","ATV71HU55M3","SEPAI","Преобразователь частоты ATV930 7,5/5,5кВт 220В 3ф"]
[null,"ATV930U75M3","ATV71HU55M3","SEPAI","Преобразователь частоты ATV930 7,5/5,5кВт 220В 3ф"]
[null,"ATV930U75N4","ATV71HU55N4","SEPAI","Преобразователь частоты ATV930 7,5/5,5кВт 380В 3ф"]
[null,"ATV930U75N4","ATV71HU55N4","SEPAI","Преобразователь частоты ATV930 7,5/5,5кВт 380В 3ф"]
[null,"ATV930U75N4","ATV71HU55N4","SEPAI","Преобразователь частоты ATV930 7,5/5,5кВт 380В 3ф"]
[null,"ATV930U75N4Z","ATV71HU55N4Z","SEPAI","Преобразователь частоты ATV930, IP00, 7,5/5,5кВт 380В 3ф"]
[null,"ATV930U75Y6","ATV71HU55Y","SEPAI","Преобразователь частоты ATV930 IP00 7,5kW 500V-690V"]
[null,"ATV930D11N4","ATV71HU75N4","SEPAI","Преобразователь частоты ATV930 11/7,5кВт 380В 3ф"]
[null,"ATV930D11N4","ATV71HU75N4","SEPAI","Преобразователь частоты ATV930 11/7,5кВт 380В 3ф"]
[null,"ATV930D11N4","ATV71HU75N4","SEPAI","Преобразователь частоты ATV930 11/7,5кВт 380В 3ф"]
[null,"ATV930D11N4Z","ATV71HU75N4Z","SEPAI","Преобразователь частоты ATV930, IP00, 11/7,5кВт 380В 3ф"]
[null,"ATV930D11Y6","ATV71HU75Y","SEPAI","Преобразователь частоты ATV930 IP00 11kW 500V-690V"]
[null,"B-LINK-DC-S","B-LINK-DC","SEPAI","Контроллер/Повторитель B LINK DC =24В SMK"]
[null,"B2ADTL030100JE","B030100JE00_97R","SEPAI","АВР S230 3ПОЛЮСА Ie=100А Ue=400В КОНТРОЛЛЕР C2000"]
[null,"B2ADTL030125JE","B030125JE00_97R","SEPAI","АВР S230 3ПОЛЮСА Ie=125А Ue=400В КОНТРОЛЛЕР C2000"]
[null,"B2ADTL030160JE","B030160JE00_97R","SEPAI","АВР S230 3ПОЛЮСА Ie=160А Ue=400В КОНТРОЛЛЕР C2000"]
[null,"B2ADTLB30100HE","BB30100HE00_97R","SEPAI","АВР S230 4ПОЛЮСА Ie=100А Ue=380В КОНТРОЛЛЕР C2000"]
[null,"B2ADTLB30100JE","BB30100JE00_97R","SEPAI","АВР S230 4ПОЛЮСА Ie=100А Ue=400В КОНТРОЛЛЕР C2000"]
[null,"B2ADTLB30100KE","BB30100KE00_97R","SEPAI","АВР S230 4ПОЛЮСА Ie=100А Ue=415В КОНТРОЛЛЕР C2000"]
[null,"B2ADTLB30125JE","BB30125JE00_97R","SEPAI","АВР S230 4ПОЛЮСА Ie=125А Ue=400В КОНТРОЛЛЕР C2000"]
[null,"B2ADTLB30160HE","BB30160HE00_97R","SEPAI","АВР S230 4ПОЛЮСА Ie=160А Ue=380В КОНТРОЛЛЕР C2000"]
[null,"B2ADTLB30160JE","BB30160JE00_97R","SEPAI","АВР S230 4ПОЛЮСА Ie=160А Ue=400В КОНТРОЛЛЕР C2000"]
[null,"B2ADTLB30160KE","BB30160KE00_97R","SEPAI","АВР S230 4ПОЛЮСА Ie=160А Ue=415В КОНТРОЛЛЕР C2000"]
[null,"BC650-RSX761","BC500-RS","ITHBN","Источник бесперебойного питания (APC Back-UPS 650VA, 230V, Schuko Model)"]
[null,"BC650-RSX761","BC500-RS","ITHBN","Источник бесперебойного питания (APC Back-UPS 650VA, 230V, Schuko Model)"]
[null,"BE550G-RS","BE550-RS","ITHBN","Источник бесперебойного питания Back-UPS BE550G-RS"]
[null,"BE700G-RS","BE700-RS","ITHBN","Источник бесперебойного питания Back-UPS BE700G-RS"]
[null,"BK2VR-005A-B","BK2VR-007A-B","PTPWD","ПРИМА С/У БЛОК: РОЗЕТКА + ВЫКЛ.1-клав. с подсв. + ВЫКЛ 2-клав, БЕЛЫЙ,опт.уп.Рос"]
[null,"BK2VR-005A-B","BK2VR-007A-B","PTPWD","ПРИМА С/У БЛОК: РОЗЕТКА + ВЫКЛ.1-клав. с подсв. + ВЫКЛ 2-клав, БЕЛЫЙ,опт.уп.Рос"]
[null,"BK2VR-005B-B","BK2VR-007B-B","PTPWD","ПРИМА С/У БЛОК: РОЗЕТКА + ВЫКЛ.2-клав. с подсв. + ВЫКЛ 2-клав, БЕЛЫЙ,опт.уп.Рос"]
[null,"BK2VR-005B-B","BK2VR-007B-B","PTPWD","ПРИМА С/У БЛОК: РОЗЕТКА + ВЫКЛ.2-клав. с подсв. + ВЫКЛ 2-клав, БЕЛЫЙ,опт.уп.Рос"]
[null,"BK2VR-005V-B","BK2VR-007V-B","PTPWD","ПРИМА С/У БЛОК: РОЗЕТКА + ВЫКЛ.1-клав. с подсв. + ВЫКЛ 1-клав, БЕЛЫЙ,опт.уп.Рос"]
[null,"BK2VR-005V-B","BK2VR-007V-B","PTPWD","ПРИМА С/У БЛОК: РОЗЕТКА + ВЫКЛ.1-клав. с подсв. + ВЫКЛ 1-клав, БЕЛЫЙ,опт.уп.Рос"]
[null,"BLNRA000112","BLNRA001102","PTPWD","BLANCA О/У РОЗЕТКА без заземления без шторок ИЗОЛ.ПЛ., 16А, 250В, МОЛОЧНЫЙ"]
[null,"BLNRA000113","BLNRA001103","PTPWD","BLANCA О/У РОЗЕТКА без заземления без штор. ИЗОЛ.ПЛ., 16А, 250В, АЛЮМИНИЙ"]
[null,"BLNRA000114","BLNRA001104","PTPWD","BLANCA О/У РОЗЕТКА без заземления без штор. ИЗОЛ.ПЛ., 16А, 250В, ТИТАН"]
[null,"BLNRA000115","BLNRA001105","PTPWD","BLANCA О/У РОЗЕТКА без заземления без шторок ИЗОЛ.ПЛ., 16А, 250В, ЯСЕНЬ"]
[null,"BLNRA000116","BLNRA001106","PTPWD","BLANCA О/У РОЗЕТКА без заземления без штор. ИЗОЛ.ПЛ., 16А, 250В, АНТРАЦИТ"]
[null,"BLNRA000212","BLNRA001202","PTPWD","BLANCA О/У РОЗЕТКА двойная без зазем. без штор. ИЗОЛ.ПЛ., 16А, 250В, МОЛОЧНЫЙ"]
[null,"BLNRA000213","BLNRA001203","PTPWD","BLANCA О/У РОЗЕТКА двойная без заземл. без штор. ИЗОЛ.ПЛ.,16А,250В,АЛЮМИНИЙ"]
[null,"BLNRA000214","BLNRA001204","PTPWD","BLANCA О/У РОЗЕТКА двойная без заземл. без штор. ИЗОЛ.ПЛ.,16А,250В,ТИТАН"]
[null,"BLNRA000215","BLNRA001205","PTPWD","BLANCA О/У РОЗЕТКА двойная без заземл. без штор. ИЗОЛ.ПЛ.,16А,250В, ЯСЕНЬ"]
[null,"BLNRA000216","BLNRA001206","PTPWD","BLANCA О/У РОЗЕТКА двойная без заземл. без штор. ИЗОЛ.ПЛ.,16А,250В,АНТРАЦИТ"]
[null,"BMXAMI0410RU","BMXAMI0410","SEPAI","4 ИЗОЛИРОВАННЫХ ВХОДА ТОК/НАПРЯЖЕНИЕ"]
[null,"BMXAMI0410HRU","BMXAMI0410H","SEPAI","4 ИЗОЛ ВХ I/U, КЛЕММНИК, защ. исп."]
[null,"BMXAMI0800RU","BMXAMI0800","SEPAI","Модуль аналоговый 8 неизолир входов ток/напр"]
[null,"BMXAMI0810RU","BMXAMI0810","SEPAI","Модуль аналоговый 8 изолир входов ток/напр"]
[null,"BMXAMI0810HRU","BMXAMI0810H","SEPAI","Модуль аналоговых входов (8 входов 16 бит), защищённый"]
[null,"BMXAMM0600RU","BMXAMM0600","SEPAI","Модуль аналоговый 4 ВХОДА ТОК/НАПРЯЖЕНИЕ, 2 ВЫХОДА"]
[null,"BMXAMM0600HRU","BMXAMM0600H","SEPAI","4 ВХ I/U, 2 ВЫХ I/U, КЛЕММНИК, H"]
[null,"BMXAMO0210HRU","BMXAMO0210H","SEPAI","Модуль аналоговых выходов, 2 ИЗОЛИР ВЫХ ТОК/НАПРЯЖЕНИЕ защ."]
[null,"BMXAMO0410RU","BMXAMO0410","SEPAI","Модуль аналоговый 4 изолир выхода ток/напр, клеммник"]
[null,"BMXAMO0802RU","BMXAMO0802","SEPAI","Модуль аналоговый 8 неизолир токовых выходов, клеммник"]
[null,"BMXART0414RU","BMXART0414","SEPAI","Модуль аналоговый 4 ИЗОЛИРОВАННЫХ ВХОДА TC/RTD"]
[null,"BMXART0414HRU","BMXART0414H","SEPAI","Модуль аналоговый 4 ИЗОЛИРОВ ВХОДА TC/RTD, TELEFAST, защ."]
[null,"BMXART0814RU","BMXART0814","SEPAI","Модуль аналоговый 8 ИЗОЛИРОВАННЫХ ВХОДА TC/RTD"]
[null,"BMXART0814HRU","BMXART0814H","SEPAI","8 ИЗОЛ ВХОДОВ TC/RTD, TELEFAST, H"]
[null,"BMXCPS2000RU","BMXCPS2000","SEPAI","БЛОК ПИТАНИЯ ~220В, STANDARD"]
[null,"BMXCPS2010RU","BMXCPS2010","SEPAI","БЛОК ПИТАНИЯ =24В, STANDARD"]
[null,"BMXCPS3020RU","BMXCPS3020","SEPAI","БЛОК ПИТАНИЯ =24..48В, HIGH POWER"]
[null,"BMXCPS3020HRU","BMXCPS3020H","SEPAI","БЛОК ПИТ=24..48В, HIGH POWER, КЛЕМНИК, H"]
[null,"BMXCPS3500RU","BMXCPS3500","SEPAI","БЛОК ПИТАНИЯ ~220В, HIGH POWER"]
[null,"BMXCPS3500HRU","BMXCPS3500H","SEPAI","БЛОК ПИТ ~220В, HIGH POWER, КЛЕМНИК, H"]
[null,"BMXCRA31200RU","BMXCRA31200","SEPAI","X80 адаптер удаленного в/в RIO Ethernet, Modicon X80, стандартный"]
[null,"BMXCRA31210RU","BMXCRA31210","SEPAI","Адаптер удал. в/в RIO Ethernet, улучш"]
[null,"BMXDAI0805RU","BMXDAI0805","SEPAI","Модуль цифровой, 8 входов, ~220В"]
[null,"BMXDAI0814RU","BMXDAI0814","SEPAI","Модуль цифровой, 8 входов, ~110В"]
[null,"BMXDAI1602RU","BMXDAI1602","SEPAI","Модуль цифровых входов 16 ВХОДОВ, ~24В / =24В, SOURCE"]
[null,"BMXDAI1602HRU","BMXDAI1602H","SEPAI","16 входов, ~/=24В, клеммник, покрытие"]
[null,"BMXDAO1605RU","BMXDAO1605","SEPAI","16 ВЫХОДОВ, СЕМИСТОР"]
[null,"BMXDAO1605HRU","BMXDAO1605H","SEPAI","16 выходов, реле, клеммник, покрытие"]
[null,"BMXDDI1602RU","BMXDDI1602","SEPAI","Модуль цифровых входов 16 ВХОДОВ, =24В, SINK"]
[null,"BMXDDI1602HRU","BMXDDI1602H","SEPAI","16 ВХОДОВ, =24В, SINK, КЛЕММНИК, H"]
[null,"BMXDDI3202KRU","BMXDDI3202K","SEPAI","Модуль цифровых входов 32 ВХОДА, =24В, SINK"]
[null,"BMXDDI6402KRU","BMXDDI6402K","SEPAI","Модуль цифровых входов 64 ВХОДА, =24В, SINK"]
[null,"BMXDDM16022RU","BMXDDM16022","SEPAI","Модуль цифровых входов 8 ВХОДОВ =24В, 8 ВЫХОДОВ, ТРАНЗИСТОР"]
[null,"BMXDDM16022HRU","BMXDDM16022H","SEPAI","8 ВХ =24В, 8 ВЫХ,ТРАН, 0.5А, КЛЕММНИК, H"]
[null,"BMXDDM16025RU","BMXDDM16025","SEPAI","Модуль цифровых входов 8 ВХОДОВ =24В, 8 ВЫХОДОВ, РЕЛЕ"]
[null,"BMXDDM3202KRU","BMXDDM3202K","SEPAI","Модуль цифровых входов/выходов 16 ВХОДОВ =24В, 16 ВЫХОДОВ, ТРАНЗИСТОР"]
[null,"BMXDDO1602RU","BMXDDO1602","SEPAI","Модуль цифровых выходов 16 ВЫХОДОВ, ТРАНЗИСТОР, 0.5А, SOURCE"]
[null,"BMXDDO1602HRU","BMXDDO1602H","SEPAI","16 ВЫХ, ТРАН, 0.5А, КЛЕММНИК, H"]
[null,"BMXDDO1612RU","BMXDDO1612","SEPAI","Модуль цифровых выходов 16 ВЫХОДОВ, ТРАНЗИСТОР, 0.5А, SINK"]
[null,"BMXDDO1612HRU","BMXDDO1612H","SEPAI","16 вых, транз, 0.5А, клеммник, покрытие"]
[null,"BMXDDO3202KRU","BMXDDO3202K","SEPAI","Модуль цифровых выходов 32 ВЫХОДА, ТРАНЗИСТОР, 0.1А, SOURCE"]
[null,"BMXDDO6402KRU","BMXDDO6402K","SEPAI","Модуль цифровых выходов 64 ВЫХОДА, ТРАНЗИСТОР, 0.1А, SOURCE"]
[null,"BMXDRA0815","BMXDRA0805","SEPAI","8 изолир. выходов, реле, =125/~250В"]
[null,"BMXDRA0815H","BMXDRA0805H","SEPAI","8 изолир. выходов, реле, =125/~250В, защ"]
[null,"BMXDRA0815H","BMXDRA0805H","SEPAI","8 изолир. выходов, реле, =125/~250В, защ"]
[null,"BMXDRA0815","BMXDRA0805","SEPAI","8 изолир. выходов, реле, =125/~250В"]
[null,"BMXDRA1605RU","BMXDRA1605","SEPAI","Модуль цифровых выходов 16 ВЫХОДОВ, РЕЛЕ"]
[null,"BMXDRA1605HRU","BMXDRA1605H","SEPAI","Модуль цифровых выходов, 16 ВЫХОДОВ, РЕЛЕ, КЛЕММНИК, H"]
[null,"BMXEAE0300RU","BMXEAE0300","SEPAI","Модуль подключения энкодера, 3 канала"]
[null,"BMXEAE0300HRU","BMXEAE0300H","SEPAI","Модуль подключения энкодера, 3 канала, защ."]
[null,"BMXEHC0200RU","BMXEHC0200","SEPAI","СЧЁТНЫЙ МОДУЛЬ, 2 КАНАЛА, 60 КГЦ"]
[null,"BMXEHC0200HRU","BMXEHC0200H","SEPAI","Счётный модуль, 2 кан, клеммник, покр"]
[null,"BMXEHC0800RU","BMXEHC0800","SEPAI","СЧЁТНЫЙ МОДУЛЬ, 8 КАНАЛОВ, 10 КГЦ"]
[null,"BMXEHC0800HRU","BMXEHC0800H","SEPAI","Счётный модуль, 8 кан, клеммник, покр"]
[null,"BMXEIA0100RU","BMXEIA0100","SEPAI","Модуль A-SI MASTER"]
[null,"BMXERT1604TRU","BMXERT1604T","SEPAI","Модуль временной синхронизации (Time stamping)"]
[null,"BMXMSP0200RU","BMXMSP0200","SEPAI","МОДУЛЬ УПРАВЛЕНИЯ ПЕРЕМЕЩЕНИЕМ"]
[null,"BMXNOC0401RU","BMXNOC0401","SEPAI","Модуль ETHERNET-IP и Modbus TCP, 1x10/100Base-T/TX"]
[null,"BMXNOE0100RU","BMXNOE0100","SEPAI","МОДУЛЬ СЕТИ ETHERNET 10/100 RJ45"]
[null,"BMXNOE0100HRU","BMXNOE0100H","SEPAI","МОДУЛЬ СЕТИ ETHERNET 10/100 RJ45, H"]
[null,"BMXNOE0110RU","BMXNOE0110","SEPAI","МОДУЛЬ FACTORYCAST ETHERNET 10/100 RJ45"]
[null,"BMXNOE0110HRU","BMXNOE0110H","SEPAI","Модуль FactoryCast Ethernet, покрытие"]
[null,"BMXNOM0200RU","BMXNOM0200","SEPAI","ПОРТ BUS MODULE 2 RS485/232"]
[null,"BMXNOM0200HRU","BMXNOM0200H","SEPAI","Комм. модуль 2 порта RS485/232, защ."]
[null,"BMXNOR0200HRU","BMXNOR0200H","SEPAI","RTU модуль 1хEthernet/Modbus TCP, 1хSerial DNP3, IEC60870-5 101/104"]
[null,"BMXNRP0200RU","BMXNRP0200","SEPAI","Оптоволоконный конверт. MM/LC 2CH 100Mb"]
[null,"BMXNRP0201RU","BMXNRP0201","SEPAI","Оптоволоконный конверт. SM/LC 2CH 100Mb"]
[null,"BMXP341000RU","BMXP341000","SEPAI","ПРОЦЕССОР 340-10, MODBUS"]
[null,"BMXP341000HRU","BMXP341000H","SEPAI","ПРОЦЕССОР 340-10, MODBUS, защ. исп"]
[null,"BMXP342000RU","BMXP342000","SEPAI","ПРОЦЕССОР 340-20, MODBUS"]
[null,"BMXP3420102RU","BMXP3420102","SEPAI","ПРОЦЕССОР 340-20, MODBUS, CANOPEN 2"]
[null,"BMXP342020RU","BMXP342020","SEPAI","ПРОЦЕССОР 340-20, MODBUS, ETHERNET"]
[null,"BMXP342020HRU","BMXP342020H","SEPAI","ПРОЦЕССОР 340-20, MODBUS, ETHERNET, H"]
[null,"BMXP3420302RU","BMXP3420302","SEPAI","ПРОЦЕССОР 340-20, ETHERNET, CANOPEN 2"]
[null,"BMXP3420302HRU","BMXP3420302H","SEPAI","Процессор 340-20, Ether, CANopen2, покр"]
[null,"BMXPRA0100RU","BMXPRA0100","SEPAI","МОДУЛЬ ETHERNET УДАЛЕННОГО ВВОДА/ВЫВОДА"]
[null,"BMXXBE1000RU","BMXXBE1000","SEPAI","Модуль расширения шасси"]
[null,"BMXXBE1000HRU","BMXXBE1000H","SEPAI","Модуль РАСШИРЕНИЯ ШАССИ, H"]
[null,"BMXXBE2005RU","BMXXBE2005","SEPAI","Комплект РАСШИРЕНИЯ ШАССИ"]
[null,"BMXXBP0400RU","BMXXBP0400","SEPAI","ШАССИ НА 4 ПЛАТОМЕСТА"]
[null,"BMXXBP0400HRU","BMXXBP0400H","SEPAI","ШАССИ НА 4 ПЛАТОМЕСТА, H"]
[null,"BMXXBP0600RU","BMXXBP0600","SEPAI","ШАССИ НА 6 ПЛАТОМЕСТ"]
[null,"BMXXBP0600HRU","BMXXBP0600H","SEPAI","ШАССИ НА 6 ПЛАТОМЕСТ, H"]
[null,"BMXXBP0800RU","BMXXBP0800","SEPAI","ШАССИ НА 8 ПЛАТОМЕСТ"]
[null,"BMXXBP0800HRU","BMXXBP0800H","SEPAI","ШАССИ НА 8 ПЛАТОМЕСТ, H"]
[null,"BMXXBP1200RU","BMXXBP1200","SEPAI","ШАССИ НА 12 ПЛАТОМЕСТ"]
[null,"BMXXBP1200HRU","BMXXBP1200H","SEPAI","Шасси (12 слотов), защ."]
[null,"BPA16-201B","BPA16-203B","PTPWD","ЭТЮД О/У БЛОК: РОЗЕТКА с заземл. со шт. + ВЫКЛЮЧАТЕЛЬ 1-клавиш., БЕЛЫЙ, Россия"]
[null,"BPA16-201D","BPA16-203D","PTPWD","ЭТЮД О/У БЛОК: РОЗЕТКА с заземл. со шт. + ВЫКЛЮЧАТЕЛЬ 1-клавиш., СОСНА, Россия"]
[null,"BPA16-201K","BPA16-203K","PTPWD","ЭТЮД О/У БЛОК: РОЗЕТКА с зазем. со шт. + ВЫКЛЮЧАТЕЛЬ 1-клавиш., КРЕМОВЫЙ, Россия"]
[null,"BPA16-201T","BPA16-203T","PTPWD","ЭТЮД О/У БЛОК: РОЗЕТКА с заземл. со шт. + ВЫКЛЮЧАТЕЛЬ 1-клавиш., БУК, Россия"]
[null,"BPA16-204B","BPA16-206B","PTPWD","ЭТЮД О/У БЛОК: РОЗЕТКА без заземления + ВЫКЛЮЧАТЕЛЬ 1-клавиш., БЕЛЫЙ, Россия"]
[null,"BPA16-204D","BPA16-206D","PTPWD","ЭТЮД О/У БЛОК: РОЗЕТКА без заземления + ВЫКЛЮЧАТЕЛЬ 1-клавиш., СОСНА, Россия"]
[null,"BPA16-204K","BPA16-206K","PTPWD","ЭТЮД О/У БЛОК: РОЗЕТКА без заземления + ВЫКЛЮЧАТЕЛЬ 1-клавиш., КРЕМОВЫЙ, Россия"]
[null,"BPA16-204T","BPA16-206T","PTPWD","ЭТЮД О/У БЛОК: РОЗЕТКА без заземления + ВЫКЛЮЧАТЕЛЬ 1-клавиш., БУК, Россия"]
[null,"BR1200GI","BR1000I","ITHBN","Источник бесперебойного питания Back-UPS BR1200GI"]
[null,"BX1100CI-RS","BR1100CI-RS","ITHBN","ИБП Back-UPS 1100VA with AVR, Schuko Outlets for Russia, 230V"]
[null,"BR1500GI","BR1500I","ITHBN","Источник бесперебойного питания Back-UPS BR1500GI"]
[null,"BX500CI","BR500CI-RS","ITHBN","Источник бесперебойного питания Back-UPS 500"]
[null,"BR550GI","BR500I","ITHBN","Источник бесперебойного питания Back-UPS BR550GI-RS"]
[null,"BX650CI-RS","BR650CI-RS","ITHBN","Источник бесперебойного питания BX650CI-RS"]
[null,"C2ADTL030200JE","C030200JE00_97R","SEPAI","АВР S230 3ПОЛЮСА Ie=200А Ue=400В КОНТРОЛЛЕР C2000"]
[null,"C2ADTL030225JE","C030225JE00_97R","SEPAI","АВР S230 3ПОЛЮСА Ie=225А Ue=400В КОНТРОЛЛЕР C2000"]
[null,"C2ADTL030250JE","C030250JE00_97R","SEPAI","АВР S230 3ПОЛЮСА Ie=250А Ue=400В КОНТРОЛЛЕР C2000"]
[null,"CA2KN22U7","CA2KN22U72","SEPAI","ПРОМЕЖУТОЧНОЕ РЕЛЕ 2НО+2НЗ, ЦЕПЬ УПРАВЛЕНИЯ, 230/240В, 50/60ГЦ"]
[null,"CA2KN22Q7","CA2SK11Q7","SEPAI","ПРОМЕЖУТОЧНОЕ РЕЛЕ 2НО+2НЗ, ЦЕПЬ УПРАВЛЕНИЯ 380В 50/60ГЦ, ВИНТОВОЙ ЗАЖИМ"]
[null,"CAD32M7","CAD32M7TQ","SEPAI","ПРОМЕЖ. РЕЛЕ 3НО+2НЗ, ЦЕПЬ УПРАВЛ. 220В 50/60ГЦ, МЕХАН. ИЗНОСОСТОЙКОСТЬ 180 Ц/М"]
[null,"CAD32E7","CAE22E5","SEPAI","ПРОМЕЖУТОЧНОЕ РЕЛЕ 3НО+2НЗ, ЦЕПЬ УПРАВЛЕНИЯ 48В 50/60ГЦ, ВИНТОВОЙ ЗАЖИМ"]
[null,"CAD50Q7","CAE40Q5","SEPAI","ПРОМ. РЕЛЕ 5НО,380В 50/60ГЦ ВИН.ЗАЖ"]
[null,"C2ADTLB30200HE","CB30200HE00_97R","SEPAI","АВР S230 4ПОЛЮСА Ie=200А Ue=380В КОНТРОЛЛЕР C2000"]
[null,"C2ADTLB30200JE","CB30200JE00_97R","SEPAI","АВР S230 4ПОЛЮСА Ie=200А Ue=400В КОНТРОЛЛЕР C2000"]
[null,"C2ADTLB30200KE","CB30200KE00_97R","SEPAI","АВР S230 4ПОЛЮСА Ie=200А Ue=415В КОНТРОЛЛЕР C2000"]
[null,"C2ADTLB30225JE","CB30225JE00_97R","SEPAI","АВР S230 4ПОЛЮСА Ie=225А Ue=400В КОНТРОЛЛЕР C2000"]
[null,"C2ADTLB30250HE","CB30250HE00_97R","SEPAI","АВР S230 4ПОЛЮСА Ie=250А Ue=380В КОНТРОЛЛЕР C2000"]
[null,"C2ADTLB30250JE","CB30250JE00_97R","SEPAI","АВР S230 4ПОЛЮСА Ie=250А Ue=400В КОНТРОЛЛЕР C2000"]
[null,"C2ADTLB30250KE","CB30250KE00_97R","SEPAI","АВР S230 4ПОЛЮСА Ie=250А Ue=415В КОНТРОЛЛЕР C2000"]
[null,"CCT15225","CCT15224","SEPAI","АСТРОНОМ. РЕЛЕ ВРЕМЕНИ IC ASTRO 1С, 1вых, поддержка BT модуля (excluded)"]
[null,"CCT15245","CCT15244","SEPAI","АСТРОНОМ. РЕЛЕ ВРЕМЕНИ IC ASTRO 2С, 2вых, поддержка BT модуля (excluded)"]
[null,"CCT15263","CCT15268","SEPAI","ДАТЧИК ОСВЕЩЕННОСТИ АНАЛОГОВЫЙ IC I55, для улицы, аксессуар"]
[null,"CCT15285","CCT15284","SEPAI","СУМЕРЕЧНЫЙ ВЫКЛЮЧАТЕЛЬ IC2000d аналоговый с щитовым датчиком освещен. для помещ."]
[null,"CCT15369","CCT15368","SEPAI","СУМЕРЕЧНЫЙ ВЫКЛЮЧАТЕЛЬ IC2000d аналоговый c уличным датчиком освещенности"]
[null,"CCT15440","CCT15400","SEPAI","РЕЛЕ ВРЕМЕНИ IHP 1С электрон. программируемое, 1 выход"]
[null,"CCT15550","CCT15401","SEPAI","РЕЛЕ ВРЕМЕНИ IHP+ 1С электрон.програм., 1вых, поддержка BT модуля (excluded)"]
[null,"CCT15442","CCT15402","SEPAI","РЕЛЕ ВРЕМЕНИ IHP 2С электрон. программируемое, 2 выхода"]
[null,"CCT15494","CCT15491","SEPAI","СУМЕРЕЧНЫЙ ВЫКЛ-ЛЬ IC100kp+ 1С прогр.c улич.дат,1вых,под-ка BT модуля (excluded)"]
[null,"CCT15495","CCT15493","SEPAI","СУМЕРЕЧНЫЙ ВЫКЛ-ЛЬ IC100kp+ 2С прогр.c улич.дат,2вых,под-ка BT модуля (excluded)"]
[null,"CEXPACKAGEV15","CEXPACKAGEV14","SEPAI","Дистрибутив Control Expert DVD S, L, XL с Topology Manager и M580S Addon"]
[null,"CEXSPMEZXEPTZZ","CEXSPSEZXEPMZZ","SEPAI","Control Expert XL с TM и M580S учебная, 100 плавающих лицензий"]
[null,"CEXSPMVZXSPMZZ","CEXSPSVZXSPMZZ","SEPAI","Control Expert XL с Topology Manager и M580S Addon для вендора, 1 лицензия"]
[null,"CEXUMDEZXEPTZZ","CEXUPSEZXEPMZZ","SEPAI","Обновление Control Expert XL с TM и M580S учебная, 100 плавающих лицензий"]
[null,"CSU9999001251","CSU70390740","SEWDI","Трапец. бугель 70 AISI316 (CSU70390740)"]
[null,"CSU9999001252","CSU70391040","SEWDI","Трапец. бугель 100 AISI316 (CSU70391040)"]
[null,"CX99-PSU-BATT","CX99-PSU-CABL","SEPAI","Блок питания CX99, ~230В/=24В 70ВА,вкл. АКБ,кабели,кроншт."]
[null,"D2ADTL030315JE","D030315JE00_97R","SEPAI","АВР S230 3ПОЛЮСА Ie=315А Ue=400В КОНТРОЛЛЕР C2000"]
[null,"D2ADTL030400JE","D030400JE00_97R","SEPAI","АВР S230 3ПОЛЮСА Ie=400А Ue=400В КОНТРОЛЛЕР C2000"]
[null,"D2ADTLB30315JE","DB30315JE00_97R","SEPAI","АВР S230 4ПОЛЮСА Ie=315А Ue=400В КОНТРОЛЛЕР C2000"]
[null,"D2ADTLB30400HE","DB30400HE00_97R","SEPAI","АВР S230 4ПОЛЮСА Ie=400А Ue=380В КОНТРОЛЛЕР C2000"]
[null,"D2ADTLB30400JE","DB30400JE00_97R","SEPAI","АВР S230 4ПОЛЮСА Ie=400А Ue=400В КОНТРОЛЛЕР C2000"]
[null,"D2ADTLB30400KE","DB30400KE00_97R","SEPAI","АВР S230 4ПОЛЮСА Ie=400А Ue=415В КОНТРОЛЛЕР C2000"]
[null,"DI-8-S","DI-8","SEPAI","Модуль 8 цифровых входов SMK"]
[null,"DM-20-S","DM-20","SEPAI","Модуль 20 цифровых входов/выходов,SMK"]
[null,"DO-4-R-O-FT","DO-4-R-FT","SEPAI","Модуль расширения NC2 DO-4-R-O-FT, =24В FTT-10A 4DO реле ~240В/5А с принуд.уст."]
[null,"DO-4-R-O-S","DO-4-R-O","SEPAI","Модуль расширения NC2 DO-4-R-O-S, 4DO ~240В/5А/РУ RS-485 =24В"]
[null,"E2ADTL030630JE","E030630JE00_97R","SEPAI","АВР S230 3ПОЛЮСА Ie=630А Ue=400В КОНТРОЛЛЕР C2000"]
[null,"E2ADTL030800JE","E030800JE00_97R","SEPAI","АВР S230 3ПОЛЮСА Ie=800А Ue=400В КОНТРОЛЛЕР C2000"]
[null,"VXS2-T96-8","E1-VXS-48-EUK","SEPAI","Сервер видеозаписи VXS2, 96ТБ 12x8ТБ SATA 2U"]
[null,"VXS2-T96-8","E1-VXS-48-EUK","SEPAI","Сервер видеозаписи VXS2, 96ТБ 12x8ТБ SATA 2U"]
[null,"VXS2-T96-8","E1-VXS-48-EUK","SEPAI","Сервер видеозаписи VXS2, 96ТБ 12x8ТБ SATA 2U"]
[null,"E2ADTLB30630HE","EB30630HE00_97R","SEPAI","АВР S230 4ПОЛЮСА Ie=630А Ue=380В КОНТРОЛЛЕР C2000"]
[null,"E2ADTLB30630JE","EB30630JE00_97R","SEPAI","АВР S230 4ПОЛЮСА Ie=630А Ue=400В КОНТРОЛЛЕР C2000"]
[null,"E2ADTLB30630KE","EB30630KE00_97R","SEPAI","АВР S230 4ПОЛЮСА Ie=630А Ue=415В КОНТРОЛЛЕР C2000"]
[null,"E2ADTLB30800HE","EB30800HE00_97R","SEPAI","АВР S230 4ПОЛЮСА Ie=800А Ue=380В КОНТРОЛЛЕР C2000"]
[null,"E2ADTLB30800JE","EB30800JE00_97R","SEPAI","АВР S230 4ПОЛЮСА Ie=800А Ue=400В КОНТРОЛЛЕР C2000"]
[null,"E2ADTLB30800KE","EB30800KE00_97R","SEPAI","АВР S230 4ПОЛЮСА Ie=800А Ue=415В КОНТРОЛЛЕР C2000"]
[null,"EGX150","EGX100MG","SEPAI","Ethernet шлюз Link150"]
[null,"EBX510","EGX300","SEPAI","Шлюз-сервер Com'X 510"]
[null,"EMS58361","EMS58351","SEPAI","Индикатор прохож. токов КЗ FLAIR 21D с внешним питанием"]
[null,"EMS58362","EMS58352","SEPAI","Индикатор прохож. токов КЗ FLAIR 22D c двойным питанием"]
[null,"EMS58365","EMS58355","SEPAI","Индикатор прохож. токов КЗ и реле наличия напряжения FLAIR 23DM"]
[null,"MUR37911","ENN35303","SEWDI","MUREVA S ОДИНОЧНЫЙ БОКС для накладного монтажа, АНТРАЦИТ, IP55"]
[null,"MUR35021","ENN35721","SEWDI","MUREVA S ОДНОКЛАВИШНЫЙ ПЕРЕКЛЮЧАТЕЛЬ В СБОРЕ О/У сх.6, АНТРАЦИТ, IP55"]
[null,"MUR35022","ENN35722","SEWDI","MUREVA S ДВУХКЛАВИШНЫЙ ПЕРЕКЛЮЧАТЕЛЬ В СБОРЕ О/У сх. 6+6 , АНТРАЦИТ, IP55"]
[null,"MUR35021","ENN35721","SEWDI","MUREVA S ОДНОКЛАВИШНЫЙ ПЕРЕКЛЮЧАТЕЛЬ В СБОРЕ О/У сх.6, АНТРАЦИТ, IP55"]
[null,"MUR35033","ENN35733","SEWDI","MUREVA S ОДНОКЛАВИШНЫЙ ПЕРЕКЛЮЧАТЕЛЬ В СБОРЕ О/У 2-полюсный, АНТРАЦИТ, IP55"]
[null,"MUR34202","ENN35764","SEWDI","MUREVA S КЛАВИША с символом \"свет\", АНТРАЦИТ, IP55"]
[null,"MUR34202","ENN35764","SEWDI","MUREVA S КЛАВИША с символом \"свет\", АНТРАЦИТ, IP55"]
[null,"MUR35026","ENN35826","SEWDI","MUREVA S КНОПОЧНЫЙ ВЫКЛЮЧАТЕЛЬ В СБОРЕ О/У, АНТРАЦИТ, IP55"]
[null,"MUR35028","ENN35828","SEWDI","MUREVA S КНОПОЧНЫЙ ВЫКЛЮЧАТЕЛЬ В СБОРЕ О/У с подсветкой, АНТРАЦИТ, IP55"]
[null,"MUR34205","ENN35832","SEWDI","MUREVA S ДВОЙНАЯ КЛАВИША с линзой подсветки, АНТРАЦИТ, IP55"]
[null,"MUR36034","ENN36031","SEWDI","MUREVA S РОЗЕТКА В СБОРЕ О/У с заземляющим контак., защит.шторк. АНТРАЦИТ, IP55"]
[null,"MUR35027","ENN37026","SEWDI","MUREVA S МЕХАНИЗМ КНОПОЧНОГО ВЫКЛЮЧАТЕЛЯ, АНТРАЦИТ, IP55"]
[null,"MUR39127","ENN37028","SEWDI","MUREVA S МЕХАНИЗМ КНОПОЧНОГО ВЫКЛЮЧАТЕЛЯ с подсветкой, БЕЛЫЙ, IP55"]
[null,"MUR37911","ENN35303","SEWDI","MUREVA S ОДИНОЧНЫЙ БОКС для накладного монтажа, АНТРАЦИТ, IP55"]
[null,"MUR37912","ENN37712","SEWDI","MUREVA S ДВОЙНОЙ БОКС для накладного монтажа вертикальный, АНТРАЦИТ, IP55"]
[null,"MUR37713","ENN37713","SEWDI","MUREVA S ТРОЙНОЙ БОКС для накладного монтажа горизонтальный, АНТРАЦИТ, IP55"]
[null,"MUR37914","ENN37714","SEWDI","MUREVA S ДВОЙНОЙ БОКС для накладного монтажа горизонтальный, АНТРАЦИТ, IP55"]
[null,"MUR36134","ENN38031","SEWDI","MUREVA S МЕХАНИЗМ РОЗЕТКИ с зазем.контактом и шторками, АНТРАЦИТ, IP55"]
[null,"IMT47000","ENN46104","SEWDI","Площадка для каб.стяжек до 3,6мм"]
[null,"IMT47001","ENN46105","SEWDI","Площадка для каб.стяжек до 4,8мм"]
[null,"IMT47002","ENN46109","SEWDI","Площадка для каб.стяжек до 7,8мм"]
[null,"IMT47004","ENN46220","SEWDI","Каб.стяжка 100х2,5мм с табличкой"]
[null,"IMT46250","ENN46902","SEWDI","СТЯЖКА КАБЕЛЬНАЯ 100х2.5 БЕЛАЯ (100шт)"]
[null,"IMT46252","ENN46904","SEWDI","СТЯЖКА КАБЕЛЬНАЯ 120х2.5 БЕЛАЯ (100шт)"]
[null,"IMT46258","ENN46906","SEWDI","СТЯЖКА КАБЕЛЬНАЯ 200х2.5 ЧЁРНАЯ (100шт)"]
[null,"IMT46254","ENN46908","SEWDI","СТЯЖКА КАБЕЛЬНАЯ 150х3.6 БЕЛАЯ (100шт)"]
[null,"IMT46266","ENN46910","SEWDI","СТЯЖКА КАБЕЛЬНАЯ 300х3.6 БЕЛАЯ (100шт)"]
[null,"IMT46262","ENN46916","SEWDI","СТЯЖКА КАБЕЛЬНАЯ 200х4.8 БЕЛАЯ (100шт)"]
[null,"IMT46264","ENN46918","SEWDI","СТЯЖКА КАБЕЛЬНАЯ 250х4.8 БЕЛАЯ (100шт)"]
[null,"IMT46268","ENN46919","SEWDI","СТЯЖКА КАБЕЛЬНАЯ 300х4.8 БЕЛАЯ (100шт)"]
[null,"IMT46271","ENN46920","SEWDI","СТЯЖКА КАБЕЛЬНАЯ 370х4.8 БЕЛАЯ (100шт)"]
[null,"IMT46273","ENN46925","SEWDI","СТЯЖКА КАБЕЛЬНАЯ 380х7.6 БЕЛАЯ (100шт)"]
[null,"IMT46275","ENN46927","SEWDI","СТЯЖКА КАБЕЛЬНАЯ 550х8.8 ЧЁРНАЯ (100шт)"]
[null,"IMT46260","ENN46939","SEWDI","СТЯЖКА КАБЕЛЬНАЯ 200х3.6 БЕЛАЯ (100шт)"]
[null,"IMT46253","ENN46954","SEWDI","СТЯЖКА КАБЕЛЬНАЯ 120х2.5 ЧЁРНАЯ (100шт)"]
[null,"IMT46259","ENN46956","SEWDI","СТЯЖКА КАБЕЛЬНАЯ 200х2.5 БЕЛАЯ (100шт)"]
[null,"IMT46255","ENN46958","SEWDI","СТЯЖКА КАБЕЛЬНАЯ 150х3.6 ЧЁРНАЯ (100шт)"]
[null,"IMT46267","ENN46960","SEWDI","СТЯЖКА КАБЕЛЬНАЯ 300х3.6 ЧЁРНАЯ (100шт)"]
[null,"IMT46263","ENN46966","SEWDI","СТЯЖКА КАБЕЛЬНАЯ 200х4.8 ЧЁРНАЯ (100шт)"]
[null,"IMT46265","ENN46968","SEWDI","СТЯЖКА КАБЕЛЬНАЯ 250х4.8 ЧЁРНАЯ (100шт)"]
[null,"IMT46269","ENN46969","SEWDI","СТЯЖКА КАБЕЛЬНАЯ 300х4.8 ЧЁРНАЯ (100шт)"]
[null,"IMT46272","ENN46970","SEWDI","СТЯЖКА КАБЕЛЬНАЯ 370х4.8 ЧЁРНАЯ (100шт)"]
[null,"IMT46270","ENN46974","SEWDI","СТЯЖКА КАБЕЛЬНАЯ 300х7.6 ЧЁРНАЯ (100шт)"]
[null,"IMT46274","ENN46975","SEWDI","СТЯЖКА КАБЕЛЬНАЯ 380х7.6 ЧЁРНАЯ (100шт)"]
[null,"IMT46276","ENN46977","SEWDI","СТЯЖКА КАБЕЛЬНАЯ 550х8.8 БЕЛАЯ (100шт)"]
[null,"IMT46277","ENN46978","SEWDI","СТЯЖКА КАБЕЛЬНАЯ 780х8.8 ЧЁРНАЯ (100шт)"]
[null,"EUSSPLSCTSFT","EUSENPCFTAL","SEPAI","Alliance Software Pack с цифровыми лицензиями Citect для СИ-партнеров"]
[null,"EUSSPLSCTSFT","EUSENPCFTAL","SEPAI","Alliance Software Pack с цифровыми лицензиями Citect для СИ-партнеров"]
[null,"EVF2S22P02","EVF1S22P02","SEPAI","Зарядная станция для электромобилей EVLINK PKG STD напольная 22KW 1XT2"]
[null,"EVF2S22P02R","EVF1S22P02R","SEPAI","Зарядная станция для электромобилей EVLINK PKG STD напольная 22KW 1XT2 + RFID"]
[null,"EVF2S22P22","EVF1S22P22","SEPAI","Зарядная станция для электромобилей EVLINK PKG STD напольная 22KW 2XT2"]
[null,"EVF2S7P02","EVF1S7P02","SEPAI","Зарядная станция для электромобилей EVLINK PKG STD напольная 7KW 1XT2"]
[null,"EVF2S7P02R","EVF1S7P02R","SEPAI","Зарядная станция для электромобилей EVLINK PKG STD напольная 7KW 1XT2 + RFID"]
[null,"EVP2PBSSG1","EVP1PBSSG","SEPAI","Пьедестал для 1 станции EVlink Wallbox/Smart Wallbox"]
[null,"EVW2S22P02","EVW1S22P02","SEPAI","Зарядная станция для электромобилей EVLINK PKG STD настенная 22KW 1XT2"]
[null,"EVW2S22P02R","EVW1S22P02R","SEPAI","Зарядная станция для электромобилей EVLINK PKG STD настенная 22KW 1XT2 + RFID"]
[null,"EVW2S22P22","EVW1S22P22","SEPAI","Зарядная станция для электромобилей EVLINK PKG STD настенная 22KW 2XT2"]
[null,"EVW2S22P22R","EVW1S22P22R","SEPAI","Зарядная станция для электромобилей EVLINK PKG STD настенная 22KW 2XT2 + RFID"]
[null,"EVW2S7P02R","EVW1S7P02R","SEPAI","Зарядная станция для электромобилей EVLINK PKG STD настенная 7KW 1XT2 + RFID"]
[null,"EVW2S7P22","EVW1S7P22","SEPAI","Зарядная станция для электромобилей EVLINK PKG STD настенная 7KW 2XT2"]
[null,"EVW2S7P22R","EVW1S7P22R","SEPAI","Зарядная станция для электромобилей EVLINK PKG STD настенная 7KW 2XT2 + RFID"]
[null,"EXE172512B0SB","EXE172512B0S","SEPAI","Базовый блок EasyPact EXE 17.5kV 95kVP 25kA 3s 1250A 185"]
[null,"EXE172512K0SB","EXE172512K0S","SEPAI","Базовый блок EasyPact EXE 17.5kV 95kVP 25kA 3s 1250A 150"]
[null,"EXE172512L0SB","EXE172512L0S","SEPAI","Базовый блок EasyPact EXE 17.5kV 95kVP 25kA 3s 1250A 210"]
[null,"EXE173112K0SB","EXE173112K0S","SEPAI","Базовый блок EasyPact EXE 17.5kV 95kVP 31.5kA 3s 1250A 150"]
[null,"EXE173112L0SB","EXE173112L0S","SEPAI","Базовый блок EasyPact EXE 17.5kV 95kVP 31.5kA 3s 1250A 210"]
[null,"59284","EXE59284","SEPAI","Катушка включения/отключения XF/MX1/MX2 24-30 В пост. ток / 24 В перем. ток"]
[null,"59285","EXE59285","SEPAI","Катушка включения/отключения XF/ MX1/MX2 48-60 В пост. ток / 48 В перем. ток"]
[null,"59286","EXE59286","SEPAI","Катушка включения/отключения XF/ MX1/MX2 100-130 В пост.ток / 100-130 В пер.ток"]
[null,"59287","EXE59287","SEPAI","Катушка включения/отключения XF/ MX1/MX2 200-250 В пост.ток / 200-250 В пер.ток"]
[null,"59288","EXE59288","SEPAI","Катушка минимального напряжения MN 24-30 В пост. ток / 24 В перем. ток"]
[null,"59289","EXE59289","SEPAI","Катушка минимального напряжения MN 48-60 В пост. ток / 48 В перем. ток"]
[null,"59290","EXE59290","SEPAI","Катушка минимального напряжения MN 100-130 В пост. ток / 100-130 В перем. ток"]
[null,"59291","EXE59291","SEPAI","Катушка минимального напряжения MN 200-250 В пост. ток / 200-250 В перем. ток"]
[null,"EZC100B3050","EZC100B3045","SEPAI","3П3Т АВТОМАТИЧЕСКИЙ ВЫКЛЮЧАТЕЛЬ EZC100 7,5KA/400В 50 A"]
[null,"EZC100H1050","EZC100H1045","SEPAI","1П АВТОМАТИЧЕСКИЙ ВЫКЛЮЧАТЕЛЬ EZC100 25KA/240В 50 A"]
[null,"EZC100H2050","EZC100H2045","SEPAI","2П2Т АВТОМАТИЧЕСКИЙ ВЫКЛЮЧАТЕЛЬ EZC100 30KA/380В 50 A"]
[null,"EZC100N3050","EZC100N3045","SEPAI","3П3Т АВТОМАТИЧЕСКИЙ ВЫКЛЮЧАТЕЛЬ EZC100 18 кА/380В 50 A"]
[null,"EZCV250H3100","EZCV250H3063","SEPAI","3П3Т АВТОМАТИЧЕСКИЙ ВЫКЛЮЧАТЕЛЬС ДИФ.ЗАЩ. 36 кА/415В 100A"]
[null,"EZCV250H3100","EZCV250H3063","SEPAI","3П3Т АВТОМАТИЧЕСКИЙ ВЫКЛЮЧАТЕЛЬС ДИФ.ЗАЩ. 36 кА/415В 100A"]
[null,"EZCV250H3225","EZCV250H3175","SEPAI","3П3Т АВТОМАТИЧЕСКИЙ ВЫКЛЮЧАТЕЛЬС ДИФ.ЗАЩ.36 кА/415В 225 A"]
[null,"EZCV250H3225","EZCV250H3175","SEPAI","3П3Т АВТОМАТИЧЕСКИЙ ВЫКЛЮЧАТЕЛЬС ДИФ.ЗАЩ.36 кА/415В 225 A"]
[null,"EZCV250H4200","EZCV250H4150","SEPAI","4П3Т АВТОМАТИЧЕСКИЙ ВЫКЛЮЧАТЕЛЬС ДИФ.ЗАЩ.36 кА/415В 200A"]
[null,"EZCV250H4200","EZCV250H4150","SEPAI","4П3Т АВТОМАТИЧЕСКИЙ ВЫКЛЮЧАТЕЛЬС ДИФ.ЗАЩ.36 кА/415В 200A"]
[null,"EZCV250H4250","EZCV250H4225","SEPAI","4П3Т АВТОМАТИЧЕСКИЙ ВЫКЛЮЧАТЕЛЬС ДИФ.ЗАЩ.36 кА/415В 250A"]
[null,"EZCV250N3160","EZCV250N3150","SEPAI","3П3Т АВТОМАТИЧЕСКИЙ ВЫКЛЮЧАТЕЛЬС ДИФ.ЗАЩ. 25 кА/415В 160A"]
[null,"EZCV250N3250","EZCV250N3225","SEPAI","3П3Т АВТОМАТИЧЕСКИЙ ВЫКЛЮЧАТЕЛЬС ДИФ.ЗАЩ. 25 кА/415В 250A"]
[null,"EZCV250N4250","EZCV250N4150","SEPAI","4П3Т АВТОМАТИЧЕСКИЙ ВЫКЛЮЧАТЕЛЬС ДИФ.ЗАЩ.25 кА/415В 250A"]
[null,"EZCV250N4250","EZCV250N4150","SEPAI","4П3Т АВТОМАТИЧЕСКИЙ ВЫКЛЮЧАТЕЛЬС ДИФ.ЗАЩ.25 кА/415В 250A"]
[null,"EZCV250N4250","EZCV250N4150","SEPAI","4П3Т АВТОМАТИЧЕСКИЙ ВЫКЛЮЧАТЕЛЬС ДИФ.ЗАЩ.25 кА/415В 250A"]
[null,"EZEROTE","EZEROTERY","SEPAI","ВЫНОСНАЯ ПОВОРОТНАЯ РУКОЯТКА EZC250"]
[null,"FFS00703602RU","FFS00703600RU","SEPAI","FX 3NET/RU Станция пожарной сигнализации, 8/5 слотов, МС2, PS2, UI2"]
[null,"FFS00703702RU","FFS00703700RU","SEPAI","FXL 3NET/RU Станция пожарной сигнализации, 12/9 слотов, МС2, PS2, UI2"]
[null,"FFS08784310RU","08784300RU","SEPAI","ESGRAF UNLIMITED STAND ALONE Система графического мониторинга (1 АРМ)"]
[null,"GC2511M5","GC2511M511","SEPAI","МОДУЛЬНЫЙ КОНТАКТОР 2ПОЛЮСА (НО+НЗ).25А. ЦЕПЬ УПРАВЛЕНИЯ 220В 50ГЦ"]
[null,"GC2520M5","GC2520M525","SEPAI","МОДУЛЬНЫЙ КОНТАКТОР 2ПОЛЮСА (2НО).25А. ЦЕПЬ УПРАВЛЕНИЯ 220/240В 50ГЦ"]
[null,"GC2540M5","GC2540M527","SEPAI","МОДУЛЬНЫЙ КОНТАКТОР 4ПОЛЮСА (4НО).25А. ЦЕПЬ УПРАВЛЕНИЯ 220/240В 50ГЦ"]
[null,"GC4020M5","GC4020M511","SEPAI","МОДУЛЬНЫЙ КОНТАКТОР 2ПОЛЮСА (2НО).40А. ЦЕПЬ УПРАВЛЕНИЯ 220/240В 50ГЦ"]
[null,"GC4020M5","GC4020M511","SEPAI","МОДУЛЬНЫЙ КОНТАКТОР 2ПОЛЮСА (2НО).40А. ЦЕПЬ УПРАВЛЕНИЯ 220/240В 50ГЦ"]
[null,"GCR_HVX","GCR_HVX_PTO_01","SEPAI","Вакуумный выключатель 6-10-20-35кВ"]
[null,"GS2AP73","GS1AP63","SEPAI","ЗАЩИТНЫЕ КРЫШКИ ВЫВОДОВ GS2 3P 600-800A"]
[null,"GSL000115","GSL000117","PTPWD","GLOSSA Нажимная КНОПКА, сх.1, 10АХ, механизм, БЕЛЫЙ"]
[null,"GSL000115","GSL000117","PTPWD","GLOSSA Нажимная КНОПКА, сх.1, 10АХ, механизм, БЕЛЫЙ"]
[null,"GSL000215","GSL000217","PTPWD","GLOSSA Нажимная КНОПКА, сх.1, 10АХ, механизм, БЕЖЕВЫЙ"]
[null,"GSL000215","GSL000217","PTPWD","GLOSSA Нажимная КНОПКА, сх.1, 10АХ, механизм, БЕЖЕВЫЙ"]
[null,"GSL000315","GSL000317","PTPWD","GLOSSA Нажимная КНОПКА, сх.1, 10АХ, механизм, АЛЮМИНИЙ"]
[null,"GSL000315","GSL000317","PTPWD","GLOSSA Нажимная КНОПКА, сх.1, 10АХ, механизм, АЛЮМИНИЙ"]
[null,"GSL000397","GSL000398","PTPWD","GLOSSA TV-SAT РОЗЕТКА оконечная 1DB, механизм, АЛЮМИНИЙ"]
[null,"GSL000415","GSL000417","PTPWD","GLOSSA Нажимная КНОПКА, сх.1, 10АХ, механизм, ТИТАН"]
[null,"GSL000415","GSL000417","PTPWD","GLOSSA Нажимная КНОПКА, сх.1, 10АХ, механизм, ТИТАН"]
[null,"GSL000497","GSL000498","PTPWD","GLOSSA TV-SAT РОЗЕТКА оконечная 1DB, механизм, ТИТАН"]
[null,"GSL000515","GSL000517","PTPWD","GLOSSA Нажимная КНОПКА, сх.1, 10АХ, механизм, ДЕРЕВО ДУБ"]
[null,"GSL000515","GSL000517","PTPWD","GLOSSA Нажимная КНОПКА, сх.1, 10АХ, механизм, ДЕРЕВО ДУБ"]
[null,"GSL000591","GSL000594","PTPWD","GLOSSA TV РОЗЕТКА оконечная 1DB, механизм, ДЕРЕВО ДУБ"]
[null,"GSL000591","GSL000594","PTPWD","GLOSSA TV РОЗЕТКА оконечная 1DB, механизм, ДЕРЕВО ДУБ"]
[null,"GSL000597","GSL000598","PTPWD","GLOSSA TV-SAT РОЗЕТКА оконечная 1DB, механизм, ДЕРЕВО ДУБ"]
[null,"GSL000697","GSL000698","PTPWD","GLOSSA TV-SAT РОЗЕТКА оконечная 1DB, механизм, ПЕРЛАМУТРОВЫЙ"]
[null,"GSL000797","GSL000798","PTPWD","GLOSSA TV-SAT РОЗЕТКА оконечная 1DB, механизм, АНТРАЦИТ"]
[null,"GSL000897","GSL000898","PTPWD","GLOSSA TV-SAT РОЗЕТКА оконечная 1DB, механизм, ШОКОЛАД"]
[null,"GVAN11","GV3A01","SEPAI","ДОПОЛНИТЕЛЬНЫЕ КОНТАКТЫ МГНОВЕННОГО ДЕЙСТВИЯ НО+НЗ"]
[null,"GV4ADM1111","GV7AD111","SEPAI","МОДУЛЬ ДИФФЕРЕНЦИАЦИИ АВАРИЙНЫХ СИГНАЛОВ И ТИПА АВАРИИ SDX ДЛЯ GV4"]
[null,"GV4ADM1111","GV7AD111","SEPAI","МОДУЛЬ ДИФФЕРЕНЦИАЦИИ АВАРИЙНЫХ СИГНАЛОВ И ТИПА АВАРИИ SDX ДЛЯ GV4"]
[null,"GV5P150F","GV7RE150","SEPAI","АВТОМАТИЧЕСКИЙ ВЫКЛЮЧАТЕЛЬ GV5P С КОМБИНИРОВАННЫМ РАСЦЕПИТЕЛЕМ 150A 36kA"]
[null,"GV5P220F","GV7RE220","SEPAI","АВТОМАТИЧЕСКИЙ ВЫКЛЮЧАТЕЛЬ GV5P С КОМБИНИРОВАННЫМ РАСЦЕПИТЕЛЕМ 220A 36kA"]
[null,"GV5P150H","GV7RS150","SEPAI","АВТОМАТИЧЕСКИЙ ВЫКЛЮЧАТЕЛЬ GV5P С КОМБИНИРОВАННЫМ РАСЦЕПИТЕЛЕМ 150A 70kA"]
[null,"GV5P220H","GV7RS220","SEPAI","АВТОМАТИЧЕСКИЙ ВЫКЛЮЧАТЕЛЬ GV5P С КОМБИНИРОВАННЫМ РАСЦЕПИТЕЛЕМ 220A 70kA"]
[null,"HMIDT542","HMIGTW5354","SEPAI","Интеллект сенсор диспл SVGA 10.4 для GTU"]
[null,"HMIDT732","HMIGTW7354","SEPAI","Интеллект сенсор дисплей XGA 15 для GTU"]
[null,"HMIDT732","HMIGTW7354","SEPAI","Интеллект сенсор дисплей XGA 15 для GTU"]
[null,"HMIGXU3500","HMIGXO3501","SEPAI","Панель оператора, 7'', SL"]
[null,"HMIGXU3512","HMIGXO3502","SEPAI","Панель оператора, 7'', SL, Ethernet"]
[null,"HMIGXU5512","HMIGXO5502","SEPAI","Панель оператора, 10'', SL, Ethernet"]
[null,"HMIRTWCZLSPMZZ","HMIRTMCZLSPMZZ","SEPAI","EcoStruxure Operator Terminal Expert Runtime, лицензия для iPC"]
[null,"HMISTO705","HMISTO501","SEPAI","Сенс. панель 4,3'', 480х272, RS-232C"]
[null,"HMISTO715","HMISTO511","SEPAI","Сенс. панель 4,3'', 480х272, RS-232C/485"]
[null,"HMISTO715","HMISTO511","SEPAI","Сенс. панель 4,3'', 480х272, RS-232C/485"]
[null,"HMISTO735","HMISTO531","SEPAI","Сенс. панель 4,3'', 480х272, Ethernet"]
[null,"HMISTO735","HMISTO531","SEPAI","Сенс. панель 4,3'', 480х272, Ethernet"]
[null,"0J-490-0111","0J-490-0111SE","SRITS","Вентилятор для источника бесперебойного пи"]
[null,"IMT35100","II-L90-1","PTPWD","КОРОБКА УСТАНОВОЧНАЯ ДЛЯ СПЛОШНЫХ СТЕН 68(65)X45"]
[null,"IMT35150","II-U-1","PTPWD","КОРОБКА УСТАНОВОЧНАЯ ДЛЯ ПОЛЫХ СТЕН 68(65)X45"]
[null,"IMT35150","II-U-1","PTPWD","КОРОБКА УСТАНОВОЧНАЯ ДЛЯ ПОЛЫХ СТЕН 68(65)X45"]
[null,"IMT47238","IMT33093","SEWDI","Фонарь Thorsman LED аккумуляторный карманный"]
[null,"IMT47239","IMT33113","SEWDI","Фонарь Thorsman LED 3W аккумуляторный налобный с функцией бесконтактн. включения"]
[null,"IMT47239","IMT33113","SEWDI","Фонарь Thorsman LED 3W аккумуляторный налобный с функцией бесконтактн. включения"]
[null,"IMT47239","IMT33113","SEWDI","Фонарь Thorsman LED 3W аккумуляторный налобный с функцией бесконтактн. включения"]
[null,"IMT351802","IMT351801","PTPWD","СОЕДИНИТЕЛЬ КОРОБОК IMT35150/IMT351501/LEX1450414R в пакете по 10шт"]
[null,"IMT34349","IMT36349","SEWDI","КОРОБКА СОЕД.IP65 87Х87Х40 10 САЛЬНИКОВ БЕЛАЯ RAL9003"]
[null,"IMT34350","IMT36350","SEWDI","КОРОБКА СОЕД.IP65 87Х87Х40+КОЛОДКА 5*440 БЕЛАЯ RAL9003"]
[null,"IMT34351","IMT36351","SEWDI","КОРОБКА СОЕД.IP20 60Х60 БЕЛАЯ RAL9003"]
[null,"IMT34352","IMT36352","SEWDI","КОРОБКА СОЕД.IP20 60Х60 + КОЛОДКА 5*440V БЕЛАЯ RAL9003"]
[null,"ISM10100P","ISM10100","SEWDI","КОРОБ 75Х55ММ С КРЫШКОЙ OL45 ПВХ RAL9003"]
[null,"ISM10101P","ISM10101","SEWDI","УГОЛ ВНУТРЕННИЙ 75Х55ММ OL45, RAL9003"]
[null,"ISM10102P","ISM10102","SEWDI","УГОЛ ВНЕШНИЙ 75Х55ММ OL45, RAL9003"]
[null,"ISM10103P","ISM10103","SEWDI","УГОЛ ПЛОСКИЙ 75Х55ММ OL45, RAL9003"]
[null,"ISM10104P","ISM10104","SEWDI","ЗАГЛУШКА 75Х55ММ OL45, RAL9003"]
[null,"ISM10105P","ISM10105","SEWDI","РАМКА НАСТЕННАЯ 75Х55ММ OL45, RAL9003"]
[null,"ISM10106P","ISM10106","SEWDI","НАКЛАДКА НА СТЫК 75Х55ММ OL45, RAL9003"]
[null,"ISM10107P","ISM10107","SEWDI","Т-ОТВОД С 75Х55 НА 75Х55ММ OL45, RAL9003"]
[null,"ISM10200P","ISM10200","SEWDI","КОРОБ 95Х55ММ С КРЫШКОЙ OL45 ПВХ RAL9003"]
[null,"ISM10201P","ISM10201","SEWDI","УГОЛ ВНУТРЕННИЙ 95Х55ММ OL45, RAL9003"]
[null,"ISM10202P","ISM10202","SEWDI","УГОЛ ВНЕШНИЙ 95Х55ММ OL45, RAL9003"]
[null,"ISM10203P","ISM10203","SEWDI","УГОЛ ПЛОСКИЙ 95Х55ММ OL45, RAL9003"]
[null,"ISM10204P","ISM10204","SEWDI","ЗАГЛУШКА 95Х55ММ OL45, RAL9003"]
[null,"ISM10205P","ISM10205","SEWDI","РАМКА НАСТЕННАЯ 95Х55ММ OL45, RAL9003"]
[null,"ISM10206P","ISM10206","SEWDI","НАКЛАДКА НА СТЫК 95Х55ММ OL45, RAL9003"]
[null,"ISM10207P","ISM10207","SEWDI","Т-ОТВОД С КОРОБОВ 95…185 НА 75Х55 R9003"]
[null,"ISM10208P","ISM10208","SEWDI","Т-ОТВОД С КОРОБОВ 95…185 НА 95Х55 R9003"]
[null,"ISM10300P","ISM10300","SEWDI","КОРОБ 2Х СЕКЦ.140Х55 С КРЫШ. ПВХ RAL9003"]
[null,"ISM10301P","ISM10301","SEWDI","УГОЛ ВНУТРЕННИЙ 140Х55ММ OL45, RAL9003"]
[null,"ISM10302P","ISM10302","SEWDI","УГОЛ ВНЕШНИЙ 140Х55ММ OL45, RAL9003"]
[null,"ISM10303P","ISM10303","SEWDI","УГОЛ ПЛОСКИЙ 140Х55ММ OL45, RAL9003"]
[null,"ISM10304P","ISM10304","SEWDI","ЗАГЛУШКА 140Х55ММ OL45, RAL9003"]
[null,"ISM10305P","ISM10305","SEWDI","РАМКА НАСТЕННАЯ 140Х55ММ OL45, RAL9003"]
[null,"ISM10306P","ISM10306","SEWDI","НАКЛАДКА НА СТЫК 140Х55ММ OL45, RAL9003"]
[null,"ISM10308P","ISM10308","SEWDI","Т-ОТВОД С КОРОБА 140-185 НА 140Х55 R9003"]
[null,"ISM10400P","ISM10400","SEWDI","КОРОБ 2Х СЕКЦ.165Х55 С КРЫШ. ПВХ RAL9003"]
[null,"ISM10401P","ISM10401","SEWDI","УГОЛ ВНУТРЕННИЙ 165Х55ММ OL45, RAL9003"]
[null,"ISM10402P","ISM10402","SEWDI","УГОЛ ВНЕШНИЙ 165Х55ММ OL45, RAL9003"]
[null,"ISM10403P","ISM10403","SEWDI","УГОЛ ПЛОСКИЙ 165Х55ММ OL45, RAL9003"]
[null,"ISM10404P","ISM10404","SEWDI","ЗАГЛУШКА 165Х55ММ OL45, RAL9003"]
[null,"ISM10405P","ISM10405","SEWDI","РАМКА НАСТЕННАЯ 165Х55ММ OL45, RAL9003"]
[null,"ISM10406P","ISM10406","SEWDI","НАКЛАДКА НА СТЫК 165Х55ММ OL45, RAL9003"]
[null,"ISM10500P","ISM10500","SEWDI","КОРОБ 3Х СЕКЦ.185Х55MM С КР. ПВХ RAL9003"]
[null,"ISM10501P","ISM10501","SEWDI","УГОЛ ВНУТРЕННИЙ 185Х55ММ OL45, RAL9003"]
[null,"ISM10502P","ISM10502","SEWDI","УГОЛ ВНЕШНИЙ 185Х55ММ OL45, RAL9003"]
[null,"ISM10503P","ISM10503","SEWDI","УГОЛ ПЛОСКИЙ 185Х55ММ OL45, RAL9003"]
[null,"ISM10504P","ISM10504","SEWDI","ЗАГЛУШКА 185Х55ММ OL45, RAL9003"]
[null,"ISM10505P","ISM10505","SEWDI","РАМКА НАСТЕННАЯ 185Х55ММ OL45, RAL9003"]
[null,"ISM10506P","ISM10506","SEWDI","НАКЛАДКА НА СТЫК 185Х55ММ OL45, RAL9003"]
[null,"ISM10900P","ISM10900","SEWDI","КРЫШКА ФРОНТАЛЬНАЯ 45 ММ ПВХ, RAL9003"]
[null,"ISM10903P","ISM10903","SEWDI","НАКЛАДКА НА СТЫК КРЫШКИ 45 ММ, RAL9003"]
[null,"ISM10905P","ISM10905","SEWDI","УПЛОТНИТЕЛЬ НАПОЛЬНЫЙ 2 М, ПВХ , RAL9003"]
[null,"ISM10909P","ISM10906P","SEWDI","ВСТАВКА ФРОНТ. OL45 для UNICA NEW БЕЛАЯ"]
[null,"ISM10907P","ISM10907","SEWDI","АДАПТОР ПОД ДВА 18ММ МОДУЛЯ OL45 RAL9003"]
[null,"ISM10960P","ISM10960","SEWDI","КРЫШКА ФРОНТ. 45 ММ АЛЮМ., БЕЛАЯ RAL9003"]
[null,"ISM20101P","ISM20101","SEWDI","СТОЙКА 1-СТОР.РАСПОРНАЯ 2,70-3,10М R9003"]
[null,"ISM20103P","ISM20103","SEWDI","СТОЙКА 1-СТОР.РАСПОРНАЯ 3,10-3,50М R9003"]
[null,"ISM20105P","ISM20105","SEWDI","СТОЙКА 1-СТОР.РАСПОРНАЯ 3,50-3,90М R9003"]
[null,"ISM20107P","ISM20107","SEWDI","СТОЙКА 2-СТОР.РАСПОРНАЯ 2,70-3,10М R9003"]
[null,"ISM20109P","ISM20109","SEWDI","СТОЙКА 2-СТОР.РАСПОРНАЯ 3,10-3,50М R9003"]
[null,"ISM20111P","ISM20111","SEWDI","СТОЙКА 2-СТОР.РАСПОРНАЯ 3,50-3,90М R9003"]
[null,"ISM20113P","ISM20113","SEWDI","СТОЙКА 1-СТ.СВОБОД.2,45М БЕЗ ОСНОВ.R9003"]
[null,"ISM20115P","ISM20115","SEWDI","СТОЙКА 1-СТ.СВОБОДН.2,9М БЕЗ ОСНОВ.R9003"]
[null,"ISM20117P","ISM20117","SEWDI","СТОЙКА 2-СТ.СВОБОД.2,45М БЕЗ ОСНОВ.R9003"]
[null,"ISM20119P","ISM20119","SEWDI","СТОЙКА 2-СТ.СВОБОДН.2,9М БЕЗ ОСНОВ.R9003"]
[null,"ISM20121P","ISM20121","SEWDI","СТОЙКА 1-СТОР.РАСПОРНАЯ 3,90-4,30М R9003"]
[null,"ISM20123P","ISM20123","SEWDI","СТОЙКА 2-СТОР.РАСПОРНАЯ 3,90-4,30М R9003"]
[null,"ISM20131P","ISM20131","SEWDI","СТОЙКА 1-СТ.СВОБОД.2,15М БЕЗ ОСНОВ.R9003"]
[null,"ISM20133P","ISM20133","SEWDI","СТОЙКА 2-СТ.СВОБОД.2,15М БЕЗ ОСНОВ.R9003"]
[null,"ISM20201P","ISM20201","SEWDI","МИНИ-КОЛОННА 1-СТОР. 0,7 М БЕЛАЯ RAL9003"]
[null,"ISM20203P","ISM20203","SEWDI","МИНИ-КОЛОННА 2-СТОР. 0,7 М БЕЛАЯ RAL9003"]
[null,"ISM20206P","ISM20206","SEWDI","МИНИ-КОЛОННА 1-СТ.0,70М С ОТВЕР. RAL9003"]
[null,"ISM20208P","ISM20208","SEWDI","МИНИ-КОЛОННА 2-СТ.0,70М С ОТВЕР. RAL9003"]
[null,"ISM20211P","ISM20211","SEWDI","МИНИ-КОЛОННА 1-СТОР. 0,43М БЕЛАЯ RAL9003"]
[null,"ISM20213P","ISM20213","SEWDI","МИНИ-КОЛОННА 2-СТОР. 0,43М БЕЛАЯ RAL9003"]
[null,"ISM20216P","ISM20216","SEWDI","МИНИ-КОЛОННА 1-СТ.0,43М С ОТВЕР. RAL9003"]
[null,"ISM20218P","ISM20218","SEWDI","МИНИ-КОЛОННА 2-СТ.0,43М С ОТВЕР. RAL9003"]
[null,"ISM20221P","ISM20221","SEWDI","МИНИ-КОЛОННА 2-СТОР.0,43М БЕЛАЯ Д/ЛЮКА"]
[null,"ISM20401","ISM20346","SEWDI","БЛОК РОЗЕТОЧНЫЙ ВЫДВИЖНОЙ НА 4 РОЗЕТКИ"]
[null,"ISM20801P","ISM20801","SEWDI","ФИДЕР D52Х3200ММ АЛЮМИНИЙ ЦВЕТ БЕЛЫЙ RAL9003"]
[null,"ISM20803P","ISM20803","SEWDI","КРЕПЛЕНИЕ ФИДЕРА К СТОЛУ ЦВЕТ БЕЛЫЙ RAL9003"]
[null,"ISM20805P","ISM20805","SEWDI","КРЕПЛЕНИЕ ГОФРОТРУБЫ К ФИДЕРУ БЕЛОЕ RAL9003"]
[null,"ISM20810P","ISM20810","SEWDI","РАМКА ПОТОЛОЧНАЯ ДЛЯ 1-СТОР. СТОЕК R9003"]
[null,"ISM20811P","ISM20811","SEWDI","РАМКА ПОТОЛОЧНАЯ ДЛЯ 2-СТОР. СТОЕК R9003"]
[null,"ISM20812P","ISM20812","SEWDI","КРЕПЛЕНИЕ ГОФРОТРУБЫ К ФАЛЬШ-ПОТОЛКУ"]
[null,"ISM20823P","ISM20823","SEWDI","ВСТАВКА ДЕКОРАТИВНАЯ БЕЛАЯ RAL 9003"]
[null,"ISM20826P","ISM20826","SEWDI","ПЕРЕХОДНИК КАБ.КАНАЛ-НАП.КОРОБ БЕЛ R9003"]
[null,"ISM50636","ISM50530","SEWDI","ЛЮЧОК OL45 276Х199 НА 6 постов 45Х45 ALTIRA Пластик"]
[null,"ISM50809N","ISM50809","SEWDI","СУППОРТ ЛЮЧКА НА 2 МОДУЛЯ 45 ALTIRA"]
[null,"ISM50810N","ISM50810","SEWDI","СУППОРТ ЛЮЧКА НА 4 МОДУЛЯ 45 ALTIRA"]
[null,"ISM50811P","ISM50811","SEWDI","АДАПТОР НА 2х18ММ МОДУЛЯ Д/ЛЮЧКОВ R9003"]
[null,"IXE23","IXE11","SEPAI","Телекамера Sarix Enh3 корп 2Мп ICS WDR PoE/=12В/~24В"]
[null,"IXE23","IXE11","SEPAI","Телекамера Sarix Enh3 корп 2Мп ICS WDR PoE/=12В/~24В"]
[null,"IXE23","IXE11","SEPAI","Телекамера Sarix Enh3 корп 2Мп ICS WDR PoE/=12В/~24В"]
[null,"IXE32","IXE31","SEPAI","Телекамера Sarix Enh+ корп POE/=12В/~24В 3Мп"]
[null,"IXE23","IXE11","SEPAI","Телекамера Sarix Enh3 корп 2Мп ICS WDR PoE/=12В/~24В"]
[null,"KA10-001B","KA10-002B","PTPWD","ЭТЮД О/У ВЫКЛЮЧАТЕЛЬ с самовозвратом 10 АХ, БЕЛЫЙ, Россия"]
[null,"KA10-001K","KA10-002K","PTPWD","ЭТЮД О/У ВЫКЛЮЧАТЕЛЬ с самовозвратом 10 АХ, КРЕМОВЫЙ, Россия"]
[null,"KBA40ZFU","KBA40ZFUW","SEPAI","CANALIS KB КРОНШТЕЙН УНИВЕРСАЛЬНЫЙ"]
[null,"KBB40ZFU","KBB40ZFUW","SEPAI","CANALIS KB КРОНШТЕЙН УНИВЕРСАЛЬНЫЙ"]
[null,"GSL000501","KD-1-88","PTPWD","GLOSSA 1-постовая РАМКА, ДЕРЕВО ДУБ"]
[null,"GSL000501","KD-1-88","PTPWD","GLOSSA 1-постовая РАМКА, ДЕРЕВО ДУБ"]
[null,"GSL000502","KD-2-88","PTPWD","GLOSSA 2-постовая РАМКА, горизонтальная, ДЕРЕВО ДУБ"]
[null,"GSL000502","KD-2-88","PTPWD","GLOSSA 2-постовая РАМКА, горизонтальная, ДЕРЕВО ДУБ"]
[null,"GSL000503","KD-3-88","PTPWD","GLOSSA 3-постовая РАМКА, горизонтальная, ДЕРЕВО ДУБ"]
[null,"GSL000503","KD-3-88","PTPWD","GLOSSA 3-постовая РАМКА, горизонтальная, ДЕРЕВО ДУБ"]
[null,"GSL000504","KD-4-88","PTPWD","GLOSSA 4-постовая РАМКА, горизонтальная, ДЕРЕВО ДУБ"]
[null,"GSL000504","KD-4-88","PTPWD","GLOSSA 4-постовая РАМКА, горизонтальная, ДЕРЕВО ДУБ"]
[null,"RS16-254-18","KD-RS254-18","PTPWD","W59 РОЗЕТКА двойная без заземления со шторками, 16А, в сборе, БЕЛЫЙ"]
[null,"RA16-213-BI","KD-RS254-28","PTPWD","ПРИМА О/У РОЗЕТКА 2-я без заземления без шторок 16А 250В, БЕЛЫЙ, розн.уп.Россия"]
[null,"RS16-254-48","KD-RS254-48","PTPWD","W59 РОЗЕТКА двойная без заземления со шторками, 16А, в сборе, ШАМПАНЬ"]
[null,"RS16-254-58","KD-RS254-58","PTPWD","W59 РОЗЕТКА двойная без заземления со шторками, 16А, в сборе, МАТОВЫЙ ХРОМ"]
[null,"RA16-213I-B","KD-RS254-78","PTPWD","ПРИМА О/У РОЗЕТКА 2-я без зазем. без штор.ИЗОЛ.ПЛ.16А 250В, БЕЛЫЙ,опт.уп.Россия"]
[null,"RA16-213I-BI","KD-RS254-88","PTPWD","ПРИМА О/У РОЗЕТКА 2-я без зазем. без штор.ИЗ.ПЛ.16А 250В, БЕЛЫЙ,розн.уп.Россия"]
[null,"RA16-213M-B","KD-RS255-28","PTPWD","ПРИМА О/У РОЗЕТКА 2-я без зазем. без штор.МОНТ.ПЛ.16А 250В, БЕЛЫЙ,опт.уп.Россия"]
[null,"RS16-255-48","KD-RS255-48","PTPWD","W59 РОЗЕТКА двойная с заземлением со шторками, 16А, в сборе, ШАМПАНЬ"]
[null,"RA16-213M-BI","KD-RS255-58","PTPWD","ПРИМА О/У РОЗЕТКА 2-я без зазем. без штор.МОНТ.ПЛ.16А 250В, БЕЛЫЙ,розн.уп.Россия"]
[null,"RS16-255-68","KD-RS255-68","PTPWD","W59 РОЗЕТКА двойная с заземлением со шторками, 16А, в сборе, ЧЕРНЫЙ БАРХАТ"]
[null,"RS16-255-78","KD-RS255-78","PTPWD","W59 РОЗЕТКА двойная с заземлением со шторками, 16А, в сборе, СОСНА"]
[null,"BLNPK000011","KP-1-BI","PTPWD","BLANCA С/У КОРОБКА ПОДЪЕМНАЯ с возможностью соединения нескольких коробок, БЕЛЫЙ"]
[null,"BLNPK000012","KP-1-SI","PTPWD","BLANCA С/У КОРОБКА ПОДЪЕМНАЯ с возможностью соедин. нескольких коробок, МОЛОЧНЫЙ"]
[null,"GSL000500","GSL000510","PTPWD","GLOSSA КОРОБКА наружного монтажа, ДУБ"]
[null,"GSL000500","GSL000510","PTPWD","GLOSSA КОРОБКА наружного монтажа, ДУБ"]
[null,"KSA400DLF401","KSA400DLF40","SEPAI","CANALIS KSA СЕКЦИЯ УГЛОВАЯ ВЕРТИКАЛЬНАЯ ВНИЗ 400А"]
[null,"IMT35100","II-L90-1","PTPWD","КОРОБКА УСТАНОВОЧНАЯ ДЛЯ СПЛОШНЫХ СТЕН 68(65)X45"]
[null,"LA1VN11","LA1VN20","SEPAI","БЛОК ВСПОМ. КОНТ. МГНОВ. Д/3Р КОНТ.НО+НЗ"]
[null,"LAEX12U5","LAEX1U5","SEPAI","КАТУШКИ ДЛЯ КОНТАКТОРОВ LC1E25 240В"]
[null,"LC1D18ED","LC1D186ED","SEPAI","КОНТАКТОР.3Р,18A,НО+НЗ,48V-,ОГРАН."]
[null,"LC1D258M7","LC1D2583M7","SEPAI","КОНТАКТОР D 4P (2НО+2НЗ),АС1 40 А,НО+НЗ,220V 50/60 ГЦ,"]
[null,"LC1D40AB7","LC1D40AB7TQ","SEPAI","3P КОНТАКТОР EVERLINK AC3 440В 40A КАТУШКА УПР. 24В AC 50/60ГЦ"]
[null,"LC1D40AM7","LC1D40AM7TQ","SEPAI","3P КОНТАКТОР EVERLINK AC3 440В 40A КАТУШКА УПР. 220В AC 50/60ГЦ"]
[null,"LC1D50AM7","LC1D50A5M7TQ","SEPAI","3P КОНТАКТОР EVERLINK AC3 440В 50A КАТУШКА УПР. 220В AC 50/60ГЦ"]
[null,"LC1D50AB7","LC1D50AB7TQ","SEPAI","3P КОНТАКТОР EVERLINK AC3 440В 50A КАТУШКА УПР. 24В AC 50/60ГЦ"]
[null,"LC1D50AQ7","LC1D50Q7","SEPAI","3P КОНТАКТОР EVERLINK AC3 440В 50A КАТУШКА УПР. 380В AC 50/60ГЦ"]
[null,"LC1DT80AM7","LC1D65004M5","SEPAI","4Р КОНТАКТОР EVERLINK AC1 415В 80 A КАТУШКА УПР. 220В AC 50/60ГЦ"]
[null,"LC1D65AB7","LC1D65A5B7TQ","SEPAI","3P КОНТАКТОР EVERLINK AC3 440В 65A КАТУШКА УПР. 24В AC 50/60ГЦ"]
[null,"LC1D65ABD","LC1D65A5BDTQ","SEPAI","3P КОНТАКТОР EVERLINK AC3 440В 65A КАТУШКА УПР. 24В DC"]
[null,"LC1D65AP7","LC1D65A5P7TQ","SEPAI","3P КОНТАКТОР EVERLINK AC3 440В 65A КАТУШКА УПР. 230В AC 50/60ГЦ"]
[null,"LC1D65AB7","LC1D65A5B7TQ","SEPAI","3P КОНТАКТОР EVERLINK AC3 440В 65A КАТУШКА УПР. 24В AC 50/60ГЦ"]
[null,"LC1D65ABD","LC1D65A5BDTQ","SEPAI","3P КОНТАКТОР EVERLINK AC3 440В 65A КАТУШКА УПР. 24В DC"]
[null,"LC1D80AF7","LC1D80A6F7","SEPAI","3P КОНТАКТОР EVERLINK AC3 440В 80A КАТУШКА УПР. 110В AC 50/60ГЦ"]
[null,"LC1DPKM7","LC1DPK12M7","SEPAI","КОНТАКТОРЫ ДЛЯ КОММУТ. КОНДЕНСАТОРНЫХ БАТАРЕЙ 220V50ГЦ,30kVAR"]
[null,"LC1DTKP7","LC1DTK12P7","SEPAI","КОНТАКТОРЫ ДЛЯ КОММУТ. КОНДЕНСАТОРНЫХ БАТАРЕЙ 230V50ГЦ,13kVAR"]
[null,"LC1DT20B7","LC1E06004B7","SEPAI","КОНТАКТОР D 4P (4НО),АС1 20 А,НО+НЗ,24V 50/60 ГЦ,"]
[null,"LC1DT20M7","LC1E06004M7","SEPAI","КОНТАКТОР D 4P (4НО),АС1 20 А,НО+НЗ,220V 50/60 ГЦ,"]
[null,"LC1D098M7","LC1E06008M7","SEPAI","КОНТАКТОР D 4P (2НО+2НЗ),АС1 20А,НО+НЗ,220V 50/60 ГЦ,"]
[null,"LC1E0901B5","LC1E0601B5","SEPAI","КОНТАКТОР TVS 1НЗ 9А 400В AC3 24В 50ГЦ"]
[null,"LC1E1201E7","LC1E0601E5","SEPAI","КОНТАКТОР TVS 1НЗ 12А 400В AC3 48В 50/60ГЦ"]
[null,"LC1E0901Q5","LC1E0601Q5","SEPAI","КОНТАКТОР TVS 1НЗ 9А 400В AC3 380В 50ГЦ"]
[null,"LC1E0910Q5","LC1E0610Q5","SEPAI","КОНТАКТОР TVS 1НО 9А 400В AC3 380В 50ГЦ"]
[null,"LC1DT20B7","LC1E06004B7","SEPAI","КОНТАКТОР D 4P (4НО),АС1 20 А,НО+НЗ,24V 50/60 ГЦ,"]
[null,"LC1DT20F7","LC1E09004F7","SEPAI","КОНТАКТОР D 4P (4НО), АС1 20 А, НО+НЗ, 110V 50/60 ГЦ,"]
[null,"LC1DT20Q7","LC1E09004V7","SEPAI","КОНТАКТОР D 4P (4НО), АС1 20 А,380V 50ГЦ"]
[null,"LC1E1201E7","LC1E0601E5","SEPAI","КОНТАКТОР TVS 1НЗ 12А 400В AC3 48В 50/60ГЦ"]
[null,"LC1DT25B7","LC1E12004B7","SEPAI","КОНТАКТОР.4P(4НО),АС1.25А,НО+НЗ,24V50ГЦ"]
[null,"LC1DT25F7","LC1E12004F7","SEPAI","КОНТАКТОР D 4P (4НО),АС1 25 А,НО+НЗ,110V 50/60 ГЦ,"]
[null,"LC1DT25M7","LC1E12004M7","SEPAI","КОНТАКТОР D 4P (4НО),АС1 25 А,НО+НЗ,220V 50/60 ГЦ,"]
[null,"LC1D128E7","LC1E12008E7","SEPAI","КОНТАКТОР D 4P (2НО+2НЗ),АС1 25 А,НО+НЗ,48V 50/60 ГЦ,"]
[null,"LC1D128F7","LC1E12008F7","SEPAI","КОНТАКТОР D 4P (2НО+2НЗ),АС1 25 А,НО+НЗ,110V 50/60 ГЦ,"]
[null,"LC1D128M7","LC1E12008M7","SEPAI","КОНТАКТОР D 4P (2НО+2НЗ),АС1 25 А,НО+НЗ,220V 50/60 ГЦ,"]
[null,"LC1E2501E5","LC1E1201E5","SEPAI","КОНТАКТОР TVS 1НЗ 25А 400В AC3 48В 50ГЦ"]
[null,"LC1DT32B7","LC1E18004B7","SEPAI","КОНТАКТОР D 4P (4НО),АС1 32 А,НО+НЗ,24V 50/60 ГЦ,"]
[null,"LC1DT32E7","LC1E18004E7","SEPAI","КОНТАКТОР.4P(4НО),АС1.32А,НО+НЗ,48V50ГЦ"]
[null,"LC1D188B7","LC1E18008B7","SEPAI","КОНТАКТОР D 4P (2НО+2НЗ), АС1 32 А, НО+НЗ, 24V 50/60 ГЦ,"]
[null,"LC1E2501E5","LC1E1201E5","SEPAI","КОНТАКТОР TVS 1НЗ 25А 400В AC3 48В 50ГЦ"]
[null,"LC1E2501Q5","LC1E1801Q5","SEPAI","КОНТАКТОР TVS 1НЗ 25А 400В AC3 380В 50ГЦ"]
[null,"LC1D258B7","LC1E25008B7","SEPAI","КОНТАКТОР D 4P (2НО+2НЗ),АС1 40 А,НО+НЗ,24V 50/60 ГЦ,"]
[null,"LC1D258M7","LC1D2583M7","SEPAI","КОНТАКТОР D 4P (2НО+2НЗ),АС1 40 А,НО+НЗ,220V 50/60 ГЦ,"]
[null,"LC1E2501Q5","LC1E1801Q5","SEPAI","КОНТАКТОР TVS 1НЗ 25А 400В AC3 380В 50ГЦ"]
[null,"LC1DT60AM7","LC1E32004M7","SEPAI","4Р КОНТАКТОР EVERLINK AC1 415В 60 A КАТУШКА УПР. 220В AC 50/60ГЦ"]
[null,"LC1DT60AV7","LC1E32004Q7","SEPAI","4Р КОНТАКТОР EVERLINK AC1 415В 60 A КАТУШКА УПР. 400В AC 50/60ГЦ"]
[null,"LC1E3801F7","LC1E3801F5","SEPAI","КОНТАКТОР TVS 1НЗ 38А 400В AC3 110В 50/60ГЦ"]
[null,"LC1E40Q5","LC1E3801Q5","SEPAI","КОНТАКТОР TVS 40А 400В AC3 380В 50ГЦ"]
[null,"LC1DT60AF7","LC1E40004F7","SEPAI","4Р КОНТАКТОР EVERLINK AC1 415В 60 A КАТУШКА УПР. 110В AC 50/60ГЦ"]
[null,"LC1DT60AV7","LC1E32004Q7","SEPAI","4Р КОНТАКТОР EVERLINK AC1 415В 60 A КАТУШКА УПР. 400В AC 50/60ГЦ"]
[null,"LC1E50Q5","LC1E50Q7","SEPAI","КОНТАКТОР TVS 50А 400В AC3 380В 50ГЦ"]
[null,"LC1E65M5","LC1E65U5","SEPAI","КОНТАКТОР TVS 65А 400В AC3 220В 50ГЦ"]
[null,"LC1D80004E7","LC1E80004E7","SEPAI","КОНТАКТОР D 4Р (4 НО), AC1 125 A, 48V 50/60 ГЦ, ЗАЖИМ ПОД ВИНТ"]
[null,"LC1D80008F7","LC1E80008F7","SEPAI","КОНТАКТОР D 4Р (2 НО + 2 НЗ), AC1 125 A, 110V 50/60 ГЦ, ЗАЖИМ ПОД ВИНТ"]
[null,"LC1D80004E7","LC1E80004E7","SEPAI","КОНТАКТОР D 4Р (4 НО), AC1 125 A, 48V 50/60 ГЦ, ЗАЖИМ ПОД ВИНТ"]
[null,"LC1E95Q5","LC1E95Q7","SEPAI","КОНТАКТОР TVS 95А 400В AC3 380В 50ГЦ"]
[null,"LC1G225EHEN","LC1F225F5","SEPAI","КОНТАКТОР TeSys LC1G 225A 440В 3P AC3 Standard 48-130В КАТУШКА AC-DC"]
[null,"LC1D150BD","LC2D150BD","SEPAI","КОНТАКТОР.3Р,150A,НО+НЗ,24V-,ОГРАН."]
[null,"LRD340L","LR2D3555","SEPAI","ТЕПЛОВОЕ РЕЛЕ С БЛОКОМ EVERLINK 25-40A CLASS 20"]
[null,"LRD365L","LR2D3559","SEPAI","ТЕПЛОВОЕ РЕЛЕ С БЛОКОМ EVERLINK 48-65A CLASS 20"]
[null,"LRD350","LRD3357","SEPAI","ДИФФЕРЕНЦИАЛЬНОЕ РЕЛЕ ТЕПЛОВОЙ ЗАЩИТЫ 37-50A КЛАСС 10A"]
[null,"LRD365","LRD3359","SEPAI","ДИФФЕРЕНЦИАЛЬНОЕ РЕЛЕ ТЕПЛОВОЙ ЗАЩИТЫ 48-65A КЛАСС 10A"]
[null,"LSM53433A","LSM58433A","SEPAI","4 УГЛ. СТОЙКИ И 2 ПАНЕЛИ ЦОКОЛЯ Ш300"]
[null,"LSM53434A","LSM58434A","SEPAI","4 УГЛ. СТОЙКИ И 2 ПАНЕЛИ ЦОКОЛЯ Ш400"]
[null,"LSM53436A","LSM58436A","SEPAI","4 УГЛ. СТОЙКИ И 2 ПАНЕЛИ ЦОКОЛЯ Ш600"]
[null,"LSM53438A","LSM58438A","SEPAI","4 УГЛ. СТОЙКИ И 2 ПАНЕЛИ ЦОКОЛЯ Ш800"]
[null,"LSM53444A","LSM58444A","SEPAI","2 БОК. РЕЙКИ Г400"]
[null,"LSM53446A","LSM58446A","SEPAI","2 БОК. РЕЙКИ Г600"]
[null,"LSM53488A","LSM58488A","SEPAI","САЛЬНИКОВАЯ ПАНЕЛЬ Ш800 ИЛИ Ш600+200 Г400"]
[null,"LSM53683A","LSM58683A","SEPAI","САЛЬНИКОВАЯ ПАНЕЛЬ Ш300 Г600"]
[null,"LSM53686A","LSM58686A","SEPAI","САЛЬНИКОВАЯ ПАНЕЛЬ Ш600 Г600"]
[null,"LSM53688A","LSM58688A","SEPAI","САЛЬНИКОВАЯ ПАНЕЛЬ Ш800 ИЛИ Ш600+200 Г600"]
[null,"LSM58870H","LSM58859H","SEPAI","МОНТ. ПЛАТА ДЛЯ ГОРИЗ. УСТ. CVS-INS630 4P"]
[null,"LSM58871V","LSM58860V","SEPAI","МОНТ. ПЛАТА ДЛЯ ВЕРТ. УСТ. CVS-INS630"]
[null,"LSM58909H","LSM58891H","SEPAI","ПЕРЕД.ПАНЕЛЬ ДЛЯ ГОРИЗ. CVS630 С МОТ. ПРИВОДОМ"]
[null,"LSM58894H","LSM58908H","SEPAI","ПЕРЕД. ПАНЕЛЬ ДЛЯ ГОРИЗ. NSX630 3P"]
[null,"LSX58907V","LSX58906V","SEPAI","ПЕРЕД. ПАНЕЛЬ ДЛЯ 2 ВЕРТ. CVS630"]
[null,"LSX58907V","LSX58906V","SEPAI","ПЕРЕД. ПАНЕЛЬ ДЛЯ 2 ВЕРТ. CVS630"]
[null,"LSX58921V","LSX58912V","SEPAI","ПЕРЕД. ПАНЕЛЬ ДЛЯ ВЕРТ. CVS630 VIGI"]
[null,"LSX58921V","LSX58912V","SEPAI","ПЕРЕД. ПАНЕЛЬ ДЛЯ ВЕРТ. CVS630 VIGI"]
[null,"LULC033","LULC031","SEPAI","МОДУЛЬ MODBUS"]
[null,"LV434001","LV434010","SEPAI","МОДУЛЬ IFE (ETHERNET-ИНТЕРФЕЙС)"]
[null,"LV434002","LV434011","SEPAI","МОДУЛЬ IFE+ (ETHERNET-MODBUS ИНТЕРФЕЙС)"]
[null,"LV438279","LV438518","SEPAI","АВТОМАТИЧЕСКИЙ ВЫКЛЮЧАТЕЛЬ NSX600S TM DC 3П"]
[null,"LV438274","LV438519","SEPAI","АВТОМАТИЧЕСКИЙ ВЫКЛЮЧАТЕЛЬ NSX600S TM DC 4П"]
[null,"METSECT5MA025R","16461","SEPAI","ТРАНС. ТОКА 250/5А к. 27, ш. 10х32 15х25"]
[null,"METSECT5MA030R","16462","SEPAI","ТРАНС. ТОКА 300/5А к. 27, ш. 10х32 15х25"]
[null,"METSECT5MA040R","16463","SEPAI","ТРАНС. ТОКА 400/5А к. 27, ш. 10х32 15х25"]
[null,"METSECT5MD060R","16464","SEPAI","ТРАНС. ТОКА 600/5А к. 40, ш. 12х50 20х40"]
[null,"METSEDM6000HCL10NC","METSEDM6000","SEPAI","DM6000H Многофункциональный цифровой мультиметр"]
[null,"METSEDM6200HCL10RS","METSEDM6200","SEPAI","DM6200H Многофункциональный цифровой мультиметр, Modbus RTU"]
[null,"METSEPM5100RU","METSEPM1000","SEPAI","Измеритель мощности PM5100 1 цифр. выход"]
[null,"METSEPM5110RU","METSEPM1200","SEPAI","Измеритель мощности PM5110 RS-485"]
[null,"NU545530","MGU5.455.30ZD","SEWDI","UNICA NEW розетка R-TV/SAT, оконечная, алюминий"]
[null,"MGU5.418.12ZD","MGU5.928.12ZD","SEWDI","UNICA TOP РОЗЕТКА USB, 2.1 А, ГРАФИТ"]
[null,"MGU5.418.18ZD","MGU5.928.18ZD","SEWDI","UNICA РОЗЕТКА USB, 2.1 А, БЕЛЫЙ"]
[null,"MGU5.418.25ZD","MGU5.928.25ZD","SEWDI","UNICA РОЗЕТКА USB, 2.1 А, БЕЖЕВЫЙ"]
[null,"MGU5.418.30ZD","MGU5.928.30ZD","SEWDI","UNICA TOP РОЗЕТКА USB, 2.1 А, АЛЮМИНИЙ"]
[null,"MP140NO-230T","MP120NO-230T","SEPAI","Привод термоэл. MP140NO-230T для VP223R/VP228E/VP229E, ~230В NO ON/OFF"]
[null,"MP140NO-24T","MP120NO-24T","SEPAI","Привод термоэл. MP140NO-24T для VP223R/VP228E/VP229E, ~24В NO ON/OFF"]
[null,"MP120NC-24T","MP140NC-24T","SEPAI","Привод термоэл. MP120NC-24T для VP228E/VP229E, ~24В,упр.2-поз,НЗ"]
[null,"SP90-24BMM","MP90-24MB","SEPAI","Привод клапана SP90-24BMM для PIBCV DN10-32, 90Н 24В BACnet MS/TP Modbus RTU"]
[null,"SOMNACCZXSPAZZ","MSDCHLLMUV30S0","SEPAI","SoMachine V4.3 одиночная лицензия с обязательной регистрацией"]
[null,"SOMNACCZXSPAZZ","MSDCHLLMUV30S0","SEPAI","SoMachine V4.3 одиночная лицензия с обязательной регистрацией"]
[null,"SOMNACCZXSPAZZ","MSDCHLLMUV30S0","SEPAI","SoMachine V4.3 одиночная лицензия с обязательной регистрацией"]
[null,"SOMNACCZXSPAZZ","MSDCHLLMUV30S0","SEPAI","SoMachine V4.3 одиночная лицензия с обязательной регистрацией"]
[null,"MTN5113-6000","MTN5111-6000","SEWDI","MERTEN D-Life PlusLink КНОПОЧНЫЙ МОДУЛЬ Wiser BLE, 1-клавишный"]
[null,"MTN5123-6000","MTN5120-6000","SEWDI","MERTEN D-Life PlusLink КНОПОЧНЫЙ МОДУЛЬ Wiser BLE, 2-клавишный"]
[null,"MTN5123-6000","MTN5120-6000","SEWDI","MERTEN D-Life PlusLink КНОПОЧНЫЙ МОДУЛЬ Wiser BLE, 2-клавишный"]
[null,"MTN5640-3119","MTN564419","SEWDI","MERTEN ДАТЧИК ДВИЖЕНИЯ Argus 360, IP54 для наружного применения, БЕЛЫЙ"]
[null,"MTN5710-0460","MTN568760","SEWDI","MERTEN ДАТЧИК ДВИЖЕНИЯ Argus 180 (модуль для MTN5161-0000), SM, АЛЮМИНИЙ"]
[null,"MTN5710-0319","MTN568819","SEWDI","MERTEN ДАТЧИК ДВИЖЕНИЯ Argus 180 (модуль для MTN5161-0000), SM, БЕЛЫЙ"]
[null,"MTN5711-0319","MTN572819","SEWDI","MERTEN ДАТЧИК ДВИЖЕНИЯ Argus 180 с выкл. (модуль для MTN5161-0000), SM, БЕЛЫЙ"]
[null,"MTN5711-0325","MTN572825","SEWDI","MERTEN ДАТЧИК ДВИЖЕНИЯ Argus 180 с выкл. (модуль для MTN5161-0000),SM,АКТ БЕЛЫЙ"]
[null,"MTN5711-0344","MTN572844","SEWDI","MERTEN ДАТЧИК ДВИЖЕНИЯ Argus 180 с выкл. (модуль для MTN5161-0000), SM, БЕЖЕВЫЙ"]
[null,"MTN5710-0319","MTN568819","SEWDI","MERTEN ДАТЧИК ДВИЖЕНИЯ Argus 180 (модуль для MTN5161-0000), SM, БЕЛЫЙ"]
[null,"MTN5710-0325","MTN575525","SEWDI","MERTEN ДАТЧИК ДВИЖЕНИЯ Argus 180 (модуль для MTN5161-0000), SM, АКТИВНО БЕЛЫЙ"]
[null,"MTN5710-0344","MTN575544","SEWDI","MERTEN ДАТЧИК ДВИЖЕНИЯ Argus 180 (модуль для MTN5161-0000), SM, БЕЖЕВЫЙ"]
[null,"MTN5710-0414","MTN578414","SEWDI","MERTEN ДАТЧИК ДВИЖЕНИЯ Argus 180 (модуль для MTN5161-0000), SM, АНТРАЦИТ"]
[null,"MTN5710-0460","MTN568760","SEWDI","MERTEN ДАТЧИК ДВИЖЕНИЯ Argus 180 (модуль для MTN5161-0000), SM, АЛЮМИНИЙ"]
[null,"MTN5711-0414","MTN578514","SEWDI","MERTEN ДАТЧИК ДВИЖЕНИЯ Argus 180 с выкл. (модуль для MTN5161-0000), SM, АНТРАЦИТ"]
[null,"MTN5711-0460","MTN578560","SEWDI","MERTEN ДАТЧИК ДВИЖЕНИЯ Argus 180 с выкл. (модуль для MTN5161-0000), SM, АЛЮМИНИЙ"]
[null,"MTN6003-0011","MTN6003-0001","SEWDI","Исполн-ное уст-во KNX для выкл-лей- 230В/16А, для скрытого монтажа"]
[null,"MTN6003-0012","MTN6003-0002","SEWDI","Исполн-ное уст-во KNX для выкл-лей и жалюзи - 2 канала, 3 вх, д/скрытого монтажа"]
[null,"MTN6003-0013","MTN6003-0003","SEWDI","Исполн-ное уст-во KNX для диммирования освещения - 3 входа, д/скрытого монтажа"]
[null,"MTN6003-0012","MTN6003-0002","SEWDI","Исполн-ное уст-во KNX для выкл-лей и жалюзи - 2 канала, 3 вх, д/скрытого монтажа"]
[null,"MTN6185-0319","MTN6180-0319","SEWDI","SM, KNX кнопочный выключатель c датчиком температуры Pushbutton Pro T, Белый"]
[null,"MTN6185-0325","MTN6180-0325","SEWDI","SM, KNX кнопочный выключатель c датчиком температуры Pushbutton Pro T, Акт.белый"]
[null,"MTN6185-0414","MTN6180-0414","SEWDI","SM, KNX кнопочный выключатель c датчиком температуры Pushbutton Pro T, Антрацит"]
[null,"MTN6185-0460","MTN6180-0460","SEWDI","SM, KNX кнопочный выключатель c датчиком температуры Pushbutton Pro T, Алюминий"]
[null,"MTN6185-6033","MTN6180-6033","SEWDI","SD, KNX кнопочный выключатель c датчиком температуры Pushbutton Pro T, Сахара"]
[null,"MTN6185-6034","MTN6180-6034","SEWDI","SD, KNX кнопочный выключатель c датчиком температуры Pushbutton Pro T, Антрацит"]
[null,"MTN6185-6034","MTN6180-6034","SEWDI","SD, KNX кнопочный выключатель c датчиком температуры Pushbutton Pro T, Антрацит"]
[null,"MTN6185-6035","MTN6180-6035","SEWDI","SD, KNX кнопочный выкл-тель c датчиком температуры Pushbutton Pro T, Белый лотус"]
[null,"MTN6185-6036","MTN6180-6036","SEWDI","SD, KNX кнопочный выкл-тель c датчиком температуры Pushbutton Pro, Нержа. сталь"]
[null,"MTN6185-6050","MTN6180-6050","SEWDI","SD, KNX кнопочный выключатель c датчиком температуры Pushbutton Pro T, Никель"]
[null,"MTN6185-6051","MTN6180-6051","SEWDI","SD, KNX кнопочный выключатель c датчиком температуры Pushbutton Pro T, Шампань"]
[null,"MTN6185-6052","MTN6180-6052","SEWDI","SD, KNX кнопочный выключатель c датчиком температуры Pushbutton Pro T, Мокка"]
[null,"MTN6705-0008","MTN646704","SEWDI","Исполнительное уст-во KNX для выкл-лей и жалюзи - 8 каналов 16А, основной модуль"]
[null,"MTN6705-0008","MTN646704","SEWDI","Исполнительное уст-во KNX для выкл-лей и жалюзи - 8 каналов 16А, основной модуль"]
[null,"MTN6710-0102","MTN649310","SEWDI","Исполнительное уст-во KNX для диммирования освещения - 2 канала, основной модуль"]
[null,"MTN6710-0102","MTN649310","SEWDI","Исполнительное уст-во KNX для диммирования освещения - 2 канала, основной модуль"]
[null,"MTN6705-0008","MTN646704","SEWDI","Исполнительное уст-во KNX для выкл-лей и жалюзи - 8 каналов 16А, основной модуль"]
[null,"MTN6705-0008","MTN646704","SEWDI","Исполнительное уст-во KNX для выкл-лей и жалюзи - 8 каналов 16А, основной модуль"]
[null,"MTN6500-0101","MTN680204","SEWDI","SpaceLogic KNX Линейный соединитель на DIN-рейку"]
[null,"MTN6500-0103","MTN680329","SEWDI","SpaceLogic KNX IP-маршрутизатор на DIN-рейку"]
[null,"MTN6502-0101","MTN681829","SEWDI","SpaceLogic KNX USB-интерфейс на DIN-рейку"]
[null,"NBRK0250","NBRK0200","ITDIG","Стоечное устройство мониторинга NetBotz 250"]
[null,"NC2-F-000000000","NC2-F-0000000C0","SEPAI","Контроллер NC2 FTT-10A"]
[null,"NC2-F-000000000","NC2-F-0000000C0","SEPAI","Контроллер NC2 FTT-10A"]
[null,"NC2-F-000000000","NC2-F-0000000C0","SEPAI","Контроллер NC2 FTT-10A"]
[null,"NC2-F-000000000","NC2-F-0000000C0","SEPAI","Контроллер NC2 FTT-10A"]
[null,"NC2-F-000000000","NC2-F-0000000C0","SEPAI","Контроллер NC2 FTT-10A"]
[null,"NC2-F-000000000","NC2-F-0000000C0","SEPAI","Контроллер NC2 FTT-10A"]
[null,"NC2-F-000000000","NC2-F-0000000C0","SEPAI","Контроллер NC2 FTT-10A"]
[null,"NC2-F-000000000","NC2-F-0000000C0","SEPAI","Контроллер NC2 FTT-10A"]
[null,"NC2-F-000000000","NC2-F-0000000C0","SEPAI","Контроллер NC2 FTT-10A"]
[null,"NC2-F-000000000","NC2-F-0000000C0","SEPAI","Контроллер NC2 FTT-10A"]
[null,"NC2-F-000000000","NC2-F-0000000C0","SEPAI","Контроллер NC2 FTT-10A"]
[null,"NC2-F-000000000","NC2-F-0000000C0","SEPAI","Контроллер NC2 FTT-10A"]
[null,"NC2-F-000000000","NC2-F-0000000C0","SEPAI","Контроллер NC2 FTT-10A"]
[null,"NC2-F-000000000","NC2-F-0000000C0","SEPAI","Контроллер NC2 FTT-10A"]
[null,"NC2-F-000000000","NC2-F-0000000C0","SEPAI","Контроллер NC2 FTT-10A"]
[null,"NC2-R-000000000","NC2-R-0000000C0","SEPAI","Контроллер NC2 RS-485"]
[null,"NC2-R-000000000","NC2-R-0000000C0","SEPAI","Контроллер NC2 RS-485"]
[null,"NC2-R-000000000","NC2-R-0000000C0","SEPAI","Контроллер NC2 RS-485"]
[null,"NC2-R-000000000","NC2-R-0000000C0","SEPAI","Контроллер NC2 RS-485"]
[null,"NC2-R-000000000","NC2-R-0000000C0","SEPAI","Контроллер NC2 RS-485"]
[null,"NC2-R-000000000","NC2-R-0000000C0","SEPAI","Контроллер NC2 RS-485"]
[null,"NC2-R-000000000","NC2-R-0000000C0","SEPAI","Контроллер NC2 RS-485"]
[null,"NC2-R-000000000","NC2-R-0000000C0","SEPAI","Контроллер NC2 RS-485"]
[null,"NC2-R-000000000","NC2-R-0000000C0","SEPAI","Контроллер NC2 RS-485"]
[null,"NC2-R-000000000","NC2-R-0000000C0","SEPAI","Контроллер NC2 RS-485"]
[null,"NC2-R-000000000","NC2-R-0000000C0","SEPAI","Контроллер NC2 RS-485"]
[null,"NC2-R-000000000","NC2-R-0000000C0","SEPAI","Контроллер NC2 RS-485"]
[null,"NC2-R-000000000","NC2-R-0000000C0","SEPAI","Контроллер NC2 RS-485"]
[null,"NC2-R-000000000","NC2-R-0000000C0","SEPAI","Контроллер NC2 RS-485"]
[null,"NC2-R-000000000","NC2-R-0000000C0","SEPAI","Контроллер NC2 RS-485"]
[null,"NC2-R-000000000","NC2-R-0000000C0","SEPAI","Контроллер NC2 RS-485"]
[null,"EVA1SADS","NCA93100","SEPAI","Устройство для проверки зарядных станций EVlink переменного тока"]
[null,"NSYCW46","NSYAW46","SEPAI","ДВЕРНОЕ ОКНО IP55 400x600 ММ"]
[null,"NSYCW54","NSYAW54","SEPAI","ДВЕРНОЕ ОКНО IP55 500x400 ММ"]
[null,"NSYCW55","NSYAW55","SEPAI","ДВЕРНОЕ ОКНО IP55 500x500 ММ"]
[null,"NSYCW66","NSYAW56","SEPAI","ДВЕРНОЕ ОКНО IP55 600x600 ММ"]
[null,"NSYCW54","NSYAW54","SEPAI","ДВЕРНОЕ ОКНО IP55 500x400 ММ"]
[null,"NSYCW65","NSYAW65","SEPAI","ДВЕРНОЕ ОКНО IP55 600x500 ММ"]
[null,"NSYCW66","NSYAW56","SEPAI","ДВЕРНОЕ ОКНО IP55 600x600 ММ"]
[null,"NSYCW86","NSYAW86","SEPAI","ДВЕРНОЕ ОКНО IP55 800x600 ММ"]
[null,"NSYCU1K","NSYCU1050W230VL","SEPAI","ХОЛОДИЛЬНЫЙ АГРЕГАТ 1000ВТ БОКОВОЙ МОНТАЖ 230В 50ГЦ"]
[null,"NSYCU2K3P4","NSYCU1800W400VL","SEPAI","ХОЛОДИЛЬНЫЙ АГРЕГАТ 2000ВТ БОКОВОЙ МОНТАЖ 3Ф 400В 50ГЦ"]
[null,"NSYCU3K3P4","NSYCU2500W400VL","SEPAI","ХОЛОДИЛЬНЫЙ АГРЕГАТ 3000ВТ БОКОВОЙ МОНТАЖ 3Ф 400В 50ГЦ"]
[null,"NSYCU800","NSYCU760W230VL","SEPAI","ХОЛОДИЛЬНЫЙ АГРЕГАТ 800ВТ БОКОВОЙ МОНТАЖ 230В 50ГЦ"]
[null,"IMT46267","ENN46960","SEWDI","СТЯЖКА КАБЕЛЬНАЯ 300х3.6 ЧЁРНАЯ (100шт)"]
[null,"IMT46263","ENN46966","SEWDI","СТЯЖКА КАБЕЛЬНАЯ 200х4.8 ЧЁРНАЯ (100шт)"]
[null,"NSYCW46","NSYAW46","SEPAI","ДВЕРНОЕ ОКНО IP55 400x600 ММ"]
[null,"NSYSH180NC","NSYSH180","SEPAI","4 ПЕТЛИ С УГЛОМ ОТКР. 180° RAL 9005"]
[null,"NSYVPLA10MG","NSYVPLA10","SEPAI","7035 РУЧКА С ЗАМКОМ И ТЯГИ В 1000"]
[null,"NSYVPLA5MG","NSYVPLA5","SEPAI","7035 РУЧКА С ЗАМКОМ И ТЯГИ В 500"]
[null,"NU548654","NU548954","SEWDI","UNICA NEW АУДИОрозетка, антрацит"]
[null,"TM3BCEIP","OTB1E0DM9LP","SEPAI","Модуль TM3 подключения по единой шине Ethernet"]
[null,"PM1W-RS","P1-RS","ITHBN","Сетевой фильтр SergeArrest c 1 розеткой, PM1W-RS"]
[null,"P2230L-ESR","P1220-ESR0","SEPAI","Телекамера Spectra Pro IR LL 1080p 30x наруж. подв. ИК ~24В/=48В/PoE56В"]
[null,"P2230L-ESR","P1220-ESR0","SEPAI","Телекамера Spectra Pro IR LL 1080p 30x наруж. подв. ИК ~24В/=48В/PoE56В"]
[null,"P2230L-ESR","P1220-ESR0","SEPAI","Телекамера Spectra Pro IR LL 1080p 30x наруж. подв. ИК ~24В/=48В/PoE56В"]
[null,"P2230L-ESR","P1220-ESR0","SEPAI","Телекамера Spectra Pro IR LL 1080p 30x наруж. подв. ИК ~24В/=48В/PoE56В"]
[null,"P2230L-ESR","P1220-ESR0","SEPAI","Телекамера Spectra Pro IR LL 1080p 30x наруж. подв. ИК ~24В/=48В/PoE56В"]
[null,"P2230L-ESR","P1220-ESR0","SEPAI","Телекамера Spectra Pro IR LL 1080p 30x наруж. подв. ИК ~24В/=48В/PoE56В"]
[null,"P2230L-ESR","P1220-ESR0","SEPAI","Телекамера Spectra Pro IR LL 1080p 30x наруж. подв. ИК ~24В/=48В/PoE56В"]
[null,"P2230L-ESR","P1220-ESR0","SEPAI","Телекамера Spectra Pro IR LL 1080p 30x наруж. подв. ИК ~24В/=48В/PoE56В"]
[null,"PM5-RS","P5B-RS","ITHBN","Сетевой фильтр на 5 розеток, длина кабеля 1,8 метра, 918 Джоулей, белый"]
[null,"PMF83VT-RS","PF8VNT3-RS","ITHBN","Сетевой фильтр, 8 розет, кабель 3м, 2690 Дж, с защитой тв-кабеля и телеф. линии"]
[null,"PMH63VT-RS","PH6VT3-RS","ITHBN","Сетевой фильтр, 6 розет, кабель 3м, 1836 Дж, с защитой тв-кабеля и телеф. линии"]
[null,"LAEN11","PKLU11","SEPAI","ДОПОЛНИТЕЛЬНЫЙ КОНТАКТНЫЙ БЛОК1НО+1НЗ"]
[null,"METSEPM5100RU","METSEPM1000","SEPAI","Измеритель мощности PM5100 1 цифр. выход"]
[null,"METSEPM5100RU","METSEPM1000","SEPAI","Измеритель мощности PM5100 1 цифр. выход"]
[null,"METSEPM5110RU","METSEPM1200","SEPAI","Измеритель мощности PM5110 RS-485"]
[null,"METSEPM5310RU","PM750MG","SEPAI","Изм. мощности PM5310 RS-485, 2DI/2DO"]
[null,"METSEPM5320RU","PM810MG","SEPAI","Изм. мощности PM5320 Ethernet, 2DI/2DO"]
[null,"METSEPM5563RU","PM810RDMG","SEPAI","Изм. мощн. PM5563 без дисплея"]
[null,"METSEPM5563RU","PM810RDMG","SEPAI","Изм. мощн. PM5563 без дисплея"]
[null,"METSEPM5560RU","PM820MG","SEPAI","Изм. мощн. PM5560, 2 Ethernet, RS-485"]
[null,"METSEPM5563RU","PM810RDMG","SEPAI","Изм. мощн. PM5563 без дисплея"]
[null,"METSEPM5563RU","PM810RDMG","SEPAI","Изм. мощн. PM5563 без дисплея"]
[null,"METSEPM8240RU","PM850MG","SEPAI","Поверенный счетчик электроэнергии PM8240 на панель DIN96"]
[null,"METSEPM5RD","PM8RDMG","SEPAI","Выносной дисплей для серии PM5000"]
[null,"PMCL624","PMCL524BL","SEPAI","Монитор настольный FullHD 24\", HDMI VGA BNC Аудио USB"]
[null,"PMCL624","PMCL524BL","SEPAI","Монитор настольный FullHD 24\", HDMI VGA BNC Аудио USB"]
[null,"PMCL624","PMCL524BL","SEPAI","Монитор настольный FullHD 24\", HDMI VGA BNC Аудио USB"]
[null,"PMCL632","PMCL532BL","SEPAI","Монитор настенный FullHD 32\", HDMI×2 VGA BNC Аудио USB RS-232"]
[null,"PMCL655K","PMCL542BL","SEPAI","Монитор настенный 55\" 4K, UHD DLED DP HDMI(2) VGA Audio RS-232,вкл.настен.крепл."]
[null,"PMCL655K","PMCL542BL","SEPAI","Монитор настенный 55\" 4K, UHD DLED DP HDMI(2) VGA Audio RS-232,вкл.настен.крепл."]
[null,"PMCL655K","PMCL542BL","SEPAI","Монитор настенный 55\" 4K, UHD DLED DP HDMI(2) VGA Audio RS-232,вкл.настен.крепл."]
[null,"PMCL649K","PMCL650","SEPAI","Монитор настенный 49\" 4K, UHD DLED DP HDMI×2 VGA Audio RS-232,вкл.настен.крепл."]
[null,"PMCL655K","PMCL542BL","SEPAI","Монитор настенный 55\" 4K, UHD DLED DP HDMI(2) VGA Audio RS-232,вкл.настен.крепл."]
[null,"CX99-PSU-BATT","CX99-PSU-CABL","SEPAI","Блок питания CX99, ~230В/=24В 70ВА,вкл. АКБ,кабели,кроншт."]
[null,"CX99-PSU-BATT","CX99-PSU-CABL","SEPAI","Блок питания CX99, ~230В/=24В 70ВА,вкл. АКБ,кабели,кроншт."]
[null,"GCR_PME_PTO","PSWDENCZZNPEZZ","SEPAI","StruxureWare Power Monitoring Expert"]
[null,"GCR_PME_PTO","PSWDENCZZNPEZZ","SEPAI","StruxureWare Power Monitoring Expert"]
[null,"PSWSQL2019L","PSWSQL2017L","SEPAI","SQL Server 2019 software 2-CORE лицензия"]
[null,"RA10-125B-BI","RA10-125B-SI","PTPWD","РОНДО IP44 О/У РОЗЕТКА без заземления со шторками, 10А, 250В, БЕЛЫЙ. Россия"]
[null,"BLNRA000102","RA10-164-S","PTPWD","BLANCA О/У РОЗЕТКА без заземления без шторок, 16А, 250В, МОЛОЧНЫЙ"]
[null,"BLNRA000102","RA10-164-S","PTPWD","BLANCA О/У РОЗЕТКА без заземления без шторок, 16А, 250В, МОЛОЧНЫЙ"]
[null,"BLNRA000115","BLNRA001105","PTPWD","BLANCA О/У РОЗЕТКА без заземления без шторок ИЗОЛ.ПЛ., 16А, 250В, ЯСЕНЬ"]
[null,"BLNRA000115","BLNRA001105","PTPWD","BLANCA О/У РОЗЕТКА без заземления без шторок ИЗОЛ.ПЛ., 16А, 250В, ЯСЕНЬ"]
[null,"BLNRA000112","BLNRA001102","PTPWD","BLANCA О/У РОЗЕТКА без заземления без шторок ИЗОЛ.ПЛ., 16А, 250В, МОЛОЧНЫЙ"]
[null,"BLNRA000112","BLNRA001102","PTPWD","BLANCA О/У РОЗЕТКА без заземления без шторок ИЗОЛ.ПЛ., 16А, 250В, МОЛОЧНЫЙ"]
[null,"RA16-237-B","RA10-233-BI","PTPWD","ХИТ О/У РОЗЕТКА двойная без заземления без шторок 16А, 250В, БЕЛЫЙ. Россия"]
[null,"BLNRA010102","RA16-003-1-S","PTPWD","BLANCA О/У РОЗЕТКА с заземлением без шторок, 16А, 250В, МОЛОЧНЫЙ"]
[null,"BLNRA010102","RA16-003-1-S","PTPWD","BLANCA О/У РОЗЕТКА с заземлением без шторок, 16А, 250В, МОЛОЧНЫЙ"]
[null,"BLNRA011115","RA16-003-1I-7I","PTPWD","BLANCA О/У РОЗЕТКА с заземлением со шторками ИЗОЛ.ПЛ., 16А, 250В, ЯСЕНЬ"]
[null,"BLNRA011115","RA16-003-1I-7I","PTPWD","BLANCA О/У РОЗЕТКА с заземлением со шторками ИЗОЛ.ПЛ., 16А, 250В, ЯСЕНЬ"]
[null,"BLNRA011112","RA16-003-1I-S","PTPWD","BLANCA О/У РОЗЕТКА с заземлением со шторк. ИЗОЛ.ПЛ., 16А, 250В, МОЛОЧНЫЙ"]
[null,"BLNRA011112","RA16-003-1I-S","PTPWD","BLANCA О/У РОЗЕТКА с заземлением со шторк. ИЗОЛ.ПЛ., 16А, 250В, МОЛОЧНЫЙ"]
[null,"RA16-003-2M-B","RA16-003-2I-B","PTPWD","ПРИМА О/У РОЗЕТКА с зазем. со шт. ПЛИНТУСН.МОНТ.ПЛ.16А 250В, БЕЛЫЙ,опт.уп.Россия"]
[null,"RA16-003-2M-B","RA16-003-2I-B","PTPWD","ПРИМА О/У РОЗЕТКА с зазем. со шт. ПЛИНТУСН.МОНТ.ПЛ.16А 250В, БЕЛЫЙ,опт.уп.Россия"]
[null,"RA16-003-2M-B","RA16-003-2I-B","PTPWD","ПРИМА О/У РОЗЕТКА с зазем. со шт. ПЛИНТУСН.МОНТ.ПЛ.16А 250В, БЕЛЫЙ,опт.уп.Россия"]
[null,"RA16-112B-BI","RA16-112B-SI","PTPWD","РОНДО IP44 О/У РОЗЕТКА с заземлением со шторками, 16А, 250В, БЕЛЫЙ. Россия"]
[null,"BLNRA000202","RA16-213-S","PTPWD","BLANCA О/У РОЗЕТКА двойная без заземления без штор., 16А, 250В, МОЛОЧНЫЙ"]
[null,"BLNRA000202","RA16-213-S","PTPWD","BLANCA О/У РОЗЕТКА двойная без заземления без штор., 16А, 250В, МОЛОЧНЫЙ"]
[null,"BLNRA000215","BLNRA001205","PTPWD","BLANCA О/У РОЗЕТКА двойная без заземл. без штор. ИЗОЛ.ПЛ.,16А,250В, ЯСЕНЬ"]
[null,"BLNRA000215","BLNRA001205","PTPWD","BLANCA О/У РОЗЕТКА двойная без заземл. без штор. ИЗОЛ.ПЛ.,16А,250В, ЯСЕНЬ"]
[null,"BLNRA000212","BLNRA001202","PTPWD","BLANCA О/У РОЗЕТКА двойная без зазем. без штор. ИЗОЛ.ПЛ., 16А, 250В, МОЛОЧНЫЙ"]
[null,"BLNRA000212","BLNRA001202","PTPWD","BLANCA О/У РОЗЕТКА двойная без зазем. без штор. ИЗОЛ.ПЛ., 16А, 250В, МОЛОЧНЫЙ"]
[null,"BLNRA011202","RA16-214-S","PTPWD","BLANCA О/У РОЗЕТКА двойная с заземлением со шторк., 16А, 250В, МОЛОЧНЫЙ"]
[null,"BLNRA011202","RA16-214-S","PTPWD","BLANCA О/У РОЗЕТКА двойная с заземлением со шторк., 16А, 250В, МОЛОЧНЫЙ"]
[null,"BLNRA011215","RA16-214I-7I","PTPWD","BLANCA О/У РОЗЕТКА двойная с заземл. со шторк. ИЗОЛ.ПЛ.,16А,250В, ЯСЕНЬ"]
[null,"BLNRA011215","RA16-214I-7I","PTPWD","BLANCA О/У РОЗЕТКА двойная с заземл. со шторк. ИЗОЛ.ПЛ.,16А,250В, ЯСЕНЬ"]
[null,"BLNRA111112","RA16-214I-S","PTPWD","BLANCA О/У РОЗЕТКА с заземл. со шторк., (КОМПАКТ) ИЗОЛ.ПЛ 16А, 250В, МОЛОЧНЫЙ"]
[null,"BLNRA111112","RA16-214I-S","PTPWD","BLANCA О/У РОЗЕТКА с заземл. со шторк., (КОМПАКТ) ИЗОЛ.ПЛ 16А, 250В, МОЛОЧНЫЙ"]
[null,"RA16-227B-BI","RA16-227B-SI","PTPWD","РОНДО IP44 О/У РОЗЕТКА двойная с заземлением со шторк., 16А, 250В, БЕЛЫЙ. Россия"]
[null,"BLNRA011412","RA16-411M-S","PTPWD","BLANCA О/У РОЗЕТКА 4-я с заземл. со шторк. ИЗОЛ.ПЛ.,16А, 250В, МОЛОЧНЫЙ"]
[null,"BLNRA011412","RA16-411M-S","PTPWD","BLANCA О/У РОЗЕТКА 4-я с заземл. со шторк. ИЗОЛ.ПЛ.,16А, 250В, МОЛОЧНЫЙ"]
[null,"BLNTS000011","RAT-1-BI","PTPWD","BLANCA С/У КОННЕКТОР ТВ, БЕЛЫЙ"]
[null,"BLNTS000012","RAT-1-SI","PTPWD","BLANCA С/У КОННЕКТОР ТВ, МОЛОЧНЫЙ"]
[null,"APCRBC140","RBC44","ITHBN","Набор сменных аккумуляторов для SURT"]
[null,"RE22R2MYMR","RE7MY13MW","SEPAI","РЕЛЕ ВРЕМЕНИ RE22R2MYMR"]
[null,"RE22R1HMR","RE7PE11BU","SEPAI","РЕЛЕ ВРЕМЕНИ RE22R1HMR"]
[null,"RE22R2HMR","RE7PP13BU","SEPAI","РЕЛЕ ВРЕМЕНИ RE22R2HMR"]
[null,"RE22R1CMR","RE7RA11BU","SEPAI","РЕЛЕ ВРЕМЕНИ RE22R1CMR"]
[null,"RE22R1KMR","RE7RB11MW","SEPAI","РЕЛЕ ВРЕМЕНИ RE22R1KMR"]
[null,"RE22R1CMR","RE7RA11BU","SEPAI","РЕЛЕ ВРЕМЕНИ RE22R1CMR"]
[null,"RE22R1AMR","RE7TL11BU","SEPAI","РЕЛЕ ВРЕМЕНИ RE22R1AMR"]
[null,"RE22R1MAMR","RE7TM11BU","SEPAI","РЕЛЕ ВРЕМЕНИ RE22R1MAMR"]
[null,"RE22R2AMR","RE7TP13BU","SEPAI","РЕЛЕ ВРЕМЕНИ RE22R2AMR"]
[null,"RE22R2QGMR","RE7YR12BU","SEPAI","РЕЛЕ ВРЕМЕНИ RE22R2QGMR"]
[null,"RE17RHMU","RE8PE11BUTQ","SEPAI","Реле времени RE17RHMU"]
[null,"RE22R1MKMR","RE8PT01BUTQ","SEPAI","РЕЛЕ ВРЕМЕНИ RE22R1MKMR"]
[null,"RE17RAMU","RE11RAMU","SEPAI","ТАЙМЕР С ВЫДЕРЖКОЙ НА ВКЛ., РЕЛ. ВЫХ."]
[null,"RE22R2QEMR","RE8YA32FUTQ","SEPAI","РЕЛЕ ВРЕМЕНИ RE22R2QEMR"]
[null,"RE17LAMW","RE11LAMW","SEPAI","Реле времени RE17LAMW"]
[null,"RM22JA21MR","RM4JA01B","SEPAI","РЕЛЕ КОНТР. ПОВ. ТОКА, БЕЗ ПАМ., 24-240В"]
[null,"RM22JA21MR","RM4JA01B","SEPAI","РЕЛЕ КОНТР. ПОВ. ТОКА, БЕЗ ПАМ., 24-240В"]
[null,"RM22JA21MR","RM4JA01B","SEPAI","РЕЛЕ КОНТР. ПОВ. ТОКА, БЕЗ ПАМ., 24-240В"]
[null,"RM22JA31MR","RM4JA31F","SEPAI","РЕЛЕ КОНТ. ТОКА МНОГОФ. 24-240В,4-1000мА"]
[null,"RM22JA31MR","RM4JA31F","SEPAI","РЕЛЕ КОНТ. ТОКА МНОГОФ. 24-240В,4-1000мА"]
[null,"RM22JA31MR","RM4JA31F","SEPAI","РЕЛЕ КОНТ. ТОКА МНОГОФ. 24-240В,4-1000мА"]
[null,"RM35JA32MR","RM4JA32F","SEPAI","РЕЛЕ КОНТР. ТОКА , 0.15-15A, 24-240В"]
[null,"RM35JA32MR","RM4JA32F","SEPAI","РЕЛЕ КОНТР. ТОКА , 0.15-15A, 24-240В"]
[null,"RM35JA32MR","RM4JA32F","SEPAI","РЕЛЕ КОНТР. ТОКА , 0.15-15A, 24-240В"]
[null,"RM35JA32MT","RM4JA32Q","SEPAI","РЕЛЕ КОНТР. ТОКА , 0.15-15A, 380-415В"]
[null,"RM22LA32MR","RM4LA32B","SEPAI","РЕЛЕ КОНТР. УРОВНЯ ЖИДКОСТИ, 24-240 В"]
[null,"RM22LA32MR","RM4LA32B","SEPAI","РЕЛЕ КОНТР. УРОВНЯ ЖИДКОСТИ, 24-240 В"]
[null,"RM22LA32MR","RM4LA32B","SEPAI","РЕЛЕ КОНТР. УРОВНЯ ЖИДКОСТИ, 24-240 В"]
[null,"RM22LA32MR","RM4LA32B","SEPAI","РЕЛЕ КОНТР. УРОВНЯ ЖИДКОСТИ, 24-240 В"]
[null,"RM22LG11MR","RM4LG01B","SEPAI","РЕЛЕ КОНТРОЛЯ УРОВНЯ ЖИДКОСТИ, 24 - 240В"]
[null,"RM22LG11MR","RM4LG01B","SEPAI","РЕЛЕ КОНТРОЛЯ УРОВНЯ ЖИДКОСТИ, 24 - 240В"]
[null,"RM22LG11MR","RM4LG01B","SEPAI","РЕЛЕ КОНТРОЛЯ УРОВНЯ ЖИДКОСТИ, 24 - 240В"]
[null,"RM22LG11MT","RM4LG01Q","SEPAI","РЕЛЕ КОНТРОЛЯ УРОВНЯ ЖИДКОСТИ, 380-415 В"]
[null,"RM22TA33","RM4TA01","SEPAI","РЕЛЕ КОНТР. ЧЕРЕД., ОБРЫВА, АССИМ. ФАЗ, 2С/О, 8А, 380-480В"]
[null,"RM22TA31","RM4TA02","SEPAI","РЕЛЕ КОНТР. ЧЕРЕД., ОБРЫВА, АССИМ. ФАЗ, 2С/О, 8А, 200-240В"]
[null,"RM22TA33","RM4TA01","SEPAI","РЕЛЕ КОНТР. ЧЕРЕД., ОБРЫВА, АССИМ. ФАЗ, 2С/О, 8А, 380-480В"]
[null,"RM22TA33","RM4TA01","SEPAI","РЕЛЕ КОНТР. ЧЕРЕД., ОБРЫВА, АССИМ. ФАЗ, 2С/О, 8А, 380-480В"]
[null,"RM22TG20","RM4TG20","SEPAI","РЕЛЕ КОНТР. ЧЕРЕД., ОБРЫВА ФАЗ, 2С/О, 8А"]
[null,"RM22TR31","RM4TR31","SEPAI","РЕЛЕ КОНТ. ЧЕР., ОБР.ФАЗ, ПОН.,ПОВ.НАПР."]
[null,"RM22TR33","RM4TR32","SEPAI","РЕЛЕ КОНТ. ЧЕР., ОБР.ФАЗ, ПОН.,ПОВ.НАПР."]
[null,"RM22TR31","RM4TR31","SEPAI","РЕЛЕ КОНТ. ЧЕР., ОБР.ФАЗ, ПОН.,ПОВ.НАПР."]
[null,"RM22TR33","RM4TR32","SEPAI","РЕЛЕ КОНТ. ЧЕР., ОБР.ФАЗ, ПОН.,ПОВ.НАПР."]
[null,"RM22TU21","RM4TU01","SEPAI","РЕЛЕ КОНТР. ЧЕРЕД., ОБР.ФАЗ, ПОНИЖ.НАПР."]
[null,"RM22TU23","RM4TU02","SEPAI","РЕЛЕ КОНТР. ЧЕРЕД., ОБР.ФАЗ, ПОНИЖ.НАПР."]
[null,"RM22UA21MR","RM4UA01B","SEPAI","РЕЛЕ КОНТРОЛЯ ПОВЫШЕННОГО НАПРЯЖЕНИЯ"]
[null,"RM22UA21MR","RM4UA01B","SEPAI","РЕЛЕ КОНТРОЛЯ ПОВЫШЕННОГО НАПРЯЖЕНИЯ"]
[null,"RM22UA21MR","RM4UA01B","SEPAI","РЕЛЕ КОНТРОЛЯ ПОВЫШЕННОГО НАПРЯЖЕНИЯ"]
[null,"RM22UA22MR","RM4UA02F","SEPAI","РЕЛЕ КОНТРОЛЯ ПОВЫШ. НАПРЯЖ., БЕЗ ПАМ."]
[null,"RM22UA22MR","RM4UA02F","SEPAI","РЕЛЕ КОНТРОЛЯ ПОВЫШ. НАПРЯЖ., БЕЗ ПАМ."]
[null,"RM22UA23MR","RM4UA03B","SEPAI","РЕЛЕ КОНТРОЛЯ ПОВЫШ. НАПРЯЖ., БЕЗ ПАМ."]
[null,"RM22UA23MR","RM4UA03B","SEPAI","РЕЛЕ КОНТРОЛЯ ПОВЫШ. НАПРЯЖ., БЕЗ ПАМ."]
[null,"RM22UA23MR","RM4UA03B","SEPAI","РЕЛЕ КОНТРОЛЯ ПОВЫШ. НАПРЯЖ., БЕЗ ПАМ."]
[null,"RM22UA31MR","RM4UA31F","SEPAI","РЕЛЕ КОНТР. ПОВ./ПОН НАПР., С/БЕЗ ПАМЯТ."]
[null,"RM22UA31MR","RM4UA31F","SEPAI","РЕЛЕ КОНТР. ПОВ./ПОН НАПР., С/БЕЗ ПАМЯТ."]
[null,"RM22UA31MR","RM4UA31F","SEPAI","РЕЛЕ КОНТР. ПОВ./ПОН НАПР., С/БЕЗ ПАМЯТ."]
[null,"RM22UA32MR","RM4UA32F","SEPAI","РЕЛЕ КОНТР. ПОВ./ПОН НАПР., С/БЕЗ ПАМЯТ."]
[null,"RM22UA32MR","RM4UA32F","SEPAI","РЕЛЕ КОНТР. ПОВ./ПОН НАПР., С/БЕЗ ПАМЯТ."]
[null,"RM22UA32MR","RM4UA32F","SEPAI","РЕЛЕ КОНТР. ПОВ./ПОН НАПР., С/БЕЗ ПАМЯТ."]
[null,"RM22UA33MR","RM4UA33F","SEPAI","РЕЛЕ КОНТР. ПОВ./ПОН НАПР., С/БЕЗ ПАМЯТ."]
[null,"RM22UA33MR","RM4UA33F","SEPAI","РЕЛЕ КОНТР. ПОВ./ПОН НАПР., С/БЕЗ ПАМЯТ."]
[null,"RM22UA33MR","RM4UA33F","SEPAI","РЕЛЕ КОНТР. ПОВ./ПОН НАПР., С/БЕЗ ПАМЯТ."]
[null,"RM22UA33MT","RM4UA33Q","SEPAI","РЕЛЕ КОНТР. ПОВ./ПОН НАПР., С/БЕЗ ПАМЯТ."]
[null,"RM22UB34","RM4UB34","SEPAI","РЕЛЕ КОНТР. ПОВ./ПОН НАПР., БЕЗ ПАМЯТ."]
[null,"RM22UB34","RM4UB34","SEPAI","РЕЛЕ КОНТР. ПОВ./ПОН НАПР., БЕЗ ПАМЯТ."]
[null,"RPVA-BI","RPVAI-BI","PTPWD","ПРИМА О/У РОЗЕТКА РАДИО 30В 50-10000Гц,БЕЛЫЙ,розн.уп.Россия"]
[null,"RPVA-B","RPVAM-B","PTPWD","ПРИМА О/У РОЗЕТКА РАДИО 30В 50-10000Гц,БЕЛЫЙ,опт.уп.Россия"]
[null,"RPVA-BI","RPVAI-BI","PTPWD","ПРИМА О/У РОЗЕТКА РАДИО 30В 50-10000Гц,БЕЛЫЙ,розн.уп.Россия"]
[null,"BLNRS000111","RS10-122-BI","PTPWD","BLANCA С/У РОЗЕТКА без заземления со шторками, 16А, 250В, БЕЛЫЙ"]
[null,"BLNRS000112","RS10-122-SI","PTPWD","BLANCA С/У РОЗЕТКА без заземления со шторками, 16А, 250В, МОЛОЧНЫЙ"]
[null,"BLNRS000012","RS10-184-S","PTPWD","BLANCA С/У РОЗЕТКА без заземления без шторок 16А, 250В, МОЛОЧНЫЙ"]
[null,"BLNRS000012","RS10-184-S","PTPWD","BLANCA С/У РОЗЕТКА без заземления без шторок 16А, 250В, МОЛОЧНЫЙ"]
[null,"BLNRS000012","RS10-184-S","PTPWD","BLANCA С/У РОЗЕТКА без заземления без шторок 16А, 250В, МОЛОЧНЫЙ"]
[null,"BLNRS000012","RS10-184-S","PTPWD","BLANCA С/У РОЗЕТКА без заземления без шторок 16А, 250В, МОЛОЧНЫЙ"]
[null,"BLNRS001012","RS16-004-S","PTPWD","BLANCA С/У РОЗЕТКА с заземлением без шторок, 16А, 250В, МОЛОЧНЫЙ"]
[null,"BLNRS001012","RS16-004-S","PTPWD","BLANCA С/У РОЗЕТКА с заземлением без шторок, 16А, 250В, МОЛОЧНЫЙ"]
[null,"BLNRS001112","RS16-121-SI","PTPWD","BLANCA С/У РОЗЕТКА с заземлением со шторками, 16А, 250В, МОЛОЧНЫЙ"]
[null,"RS16-126B-BI","RS16-126B-SI","PTPWD","РОНДО IP44 С/У РОЗЕТКА с заземлением со шторками, 16А, 250В, БЕЛЫЙ. Россия"]
[null,"GSL000545","RS16-152-8-86","PTPWD","GLOSSA РОЗЕТКА с заземлением со шторками, 16А, механизм, ДЕРЕВО ДУБ"]
[null,"GSL000545","RS16-152-8-86","PTPWD","GLOSSA РОЗЕТКА с заземлением со шторками, 16А, механизм, ДЕРЕВО ДУБ"]
[null,"GSL000541","RS16-153-8-86","PTPWD","GLOSSA РОЗЕТКА без заземления, 16А, механизм, ДЕРЕВО ДУБ"]
[null,"GSL000541","RS16-153-8-86","PTPWD","GLOSSA РОЗЕТКА без заземления, 16А, механизм, ДЕРЕВО ДУБ"]
[null,"GSL000543","RS16-154-8-86","PTPWD","GLOSSA РОЗЕТКА с заземлением, 16А, механизм, ДЕРЕВО ДУБ"]
[null,"GSL000543","RS16-154-8-86","PTPWD","GLOSSA РОЗЕТКА с заземлением, 16А, механизм, ДЕРЕВО ДУБ"]
[null,"BLNRS000022","RS16-211-S","PTPWD","BLANCA С/У РОЗЕТКА двойная без заземления без штор., 16А, 250В, МОЛОЧНЫЙ"]
[null,"BLNRS000022","RS16-211-S","PTPWD","BLANCA С/У РОЗЕТКА двойная без заземления без штор., 16А, 250В, МОЛОЧНЫЙ"]
[null,"BLNRS001122","RS16-212-S","PTPWD","BLANCA С/У РОЗЕТКА двойная с заземлением со штор., 16А, 250В, МОЛОЧНЫЙ"]
[null,"BLNRS001122","RS16-212-S","PTPWD","BLANCA С/У РОЗЕТКА двойная с заземлением со штор., 16А, 250В, МОЛОЧНЫЙ"]
[null,"BLNRS000121","RS16-225-BI","PTPWD","BLANCA С/У РОЗЕТКА двойная без заземления со шторками, 16А, 250В, БЕЛЫЙ"]
[null,"BLNRS000122","RS16-225-SI","PTPWD","BLANCA С/У РОЗЕТКА двойная без заземления со штор., 16А, 250В, МОЛОЧНЫЙ"]
[null,"BLNRS001122","RS16-212-S","PTPWD","BLANCA С/У РОЗЕТКА двойная с заземлением со штор., 16А, 250В, МОЛОЧНЫЙ"]
[null,"BLNRS001021","RS16-228-BI","PTPWD","BLANCA С/У РОЗЕТКА двойная с заземлением без шторок, 16А, 250В, БЕЛЫЙ"]
[null,"BLNRS001022","RS16-228-SI","PTPWD","BLANCA С/У РОЗЕТКА двойная с заземлением без шторок, 16А, 250В, МОЛОЧНЫЙ"]
[null,"RS16-236-B","RS16-232-BI","PTPWD","ХИТ С/У РОЗЕТКА двойная с заземлением без шторок 16А, 250В, БЕЛЫЙ. Россия"]
[null,"GSL000526","RS16-255-88","PTPWD","GLOSSA РОЗЕТКА двойная с заземлением со шторками, 16А, в сборе, ДЕРЕВО ДУБ"]
[null,"GSL000526","RS16-255-88","PTPWD","GLOSSA РОЗЕТКА двойная с заземлением со шторками, 16А, в сборе, ДЕРЕВО ДУБ"]
[null,"BLNRS001011","RS16-264-BI","PTPWD","BLANCA С/У РОЗЕТКА с заземлением без шторок, 16А, 250В, БЕЛЫЙ"]
[null,"BLNRS001012","RS16-004-S","PTPWD","BLANCA С/У РОЗЕТКА с заземлением без шторок, 16А, 250В, МОЛОЧНЫЙ"]
[null,"GSL000581K","RSI-152K5E-8-86","PTPWD","GLOSSA РОЗЕТКА компьютерная RJ45 кат.5E, механизм, ДЕРЕВО ДУБ"]
[null,"GSL000581K","RSI-152K5E-8-86","PTPWD","GLOSSA РОЗЕТКА компьютерная RJ45 кат.5E, механизм, ДЕРЕВО ДУБ"]
[null,"GSL000581T","RSI-152T-8-86","PTPWD","GLOSSA РОЗЕТКА телефонная RJ11, механизм, ДЕРЕВО ДУБ"]
[null,"GSL000581T","RSI-152T-8-86","PTPWD","GLOSSA РОЗЕТКА телефонная RJ11, механизм, ДЕРЕВО ДУБ"]
[null,"GSL000585","RSI-251KK5E-8-86","PTPWD","GLOSSA РОЗЕТКА двойная RJ11+RJ45, кат.5E, механизм, ДЕРЕВО ДУБ"]
[null,"GSL000585","RSI-251KK5E-8-86","PTPWD","GLOSSA РОЗЕТКА двойная RJ11+RJ45, кат.5E, механизм, ДЕРЕВО ДУБ"]
[null,"GSL000585KK","RSI-251TK5E-8-86","PTPWD","GLOSSA РОЗЕТКА двойная компьютерная RJ45+RJ45, кат.5E, механизм, ДУБ"]
[null,"GSL000585KK","RSI-251TK5E-8-86","PTPWD","GLOSSA РОЗЕТКА двойная компьютерная RJ45+RJ45, кат.5E, механизм, ДУБ"]
[null,"BLNIA011001","RT-4AM-BI","PTPWD","BLANCA О/У РОЗЕТКА телефонная RJ11 ИЗОЛ.ПЛ.,БЕЛЫЙ"]
[null,"BLNIA011002","RT-4AM-SI","PTPWD","BLANCA О/У РОЗЕТКА телефонная RJ11 ИЗОЛ.ПЛ.,МОЛОЧНЫЙ"]
[null,"BLNIS011001","RT-4S-BI","PTPWD","BLANCA С/У РОЗЕТКА телефонная RJ11, БЕЛЫЙ"]
[null,"BLNIS011002","RT-4S-SI","PTPWD","BLANCA С/У РОЗЕТКА телефонная RJ11, МОЛОЧНЫЙ"]
[null,"GSL000593","RTS-151-8-86","PTPWD","GLOSSA TV АНТЕННА коннектор, механизм, ДЕРЕВО ДУБ"]
[null,"GSL000593","RTS-151-8-86","PTPWD","GLOSSA TV АНТЕННА коннектор, механизм, ДЕРЕВО ДУБ"]
[null,"RUMF32P7","RUMF3AB2P7","SEPAI","РЕЛЕ 3CO (FASTON) СВТД 230В ПЕРЕМ ТОКА RUMF32P7"]
[null,"RXM4AB1B7","RXM4AB1B7TQ","SEPAI","РЕЛЕ 4 CO 24В ПЕРЕМ ТОКА RXM4AB1B7"]
[null,"BLNVS006112","S16-053-S","PTPWD","BLANCA С/У 1-клавишный ВЫКЛЮЧАТЕЛЬ (cх.1) с подсв., 6А, 250B, МОЛОЧНЫЙ"]
[null,"BLNVS006112","S16-053-S","PTPWD","BLANCA С/У 1-клавишный ВЫКЛЮЧАТЕЛЬ (cх.1) с подсв., 6А, 250B, МОЛОЧНЫЙ"]
[null,"BLNVS006102","S16-057-S","PTPWD","BLANCA С/У 1-клавишный ВЫКЛЮЧАТЕЛЬ (cх.1), 6А, 250B, МОЛОЧНЫЙ"]
[null,"BLNVS006102","S16-057-S","PTPWD","BLANCA С/У 1-клавишный ВЫКЛЮЧАТЕЛЬ (cх.1), 6А, 250B, МОЛОЧНЫЙ"]
[null,"BLNVS006112","S16-053-S","PTPWD","BLANCA С/У 1-клавишный ВЫКЛЮЧАТЕЛЬ (cх.1) с подсв., 6А, 250B, МОЛОЧНЫЙ"]
[null,"BLNVS006102","S16-057-S","PTPWD","BLANCA С/У 1-клавишный ВЫКЛЮЧАТЕЛЬ (cх.1), 6А, 250B, МОЛОЧНЫЙ"]
[null,"BLNVS006512","S56-039-S","PTPWD","BLANCA С/У 2-клавишный ВЫКЛЮЧАТЕЛЬ (cх.5) с подсв., 6А, 250В, МОЛОЧНЫЙ"]
[null,"BLNVS006512","S56-039-S","PTPWD","BLANCA С/У 2-клавишный ВЫКЛЮЧАТЕЛЬ (cх.5) с подсв., 6А, 250В, МОЛОЧНЫЙ"]
[null,"BLNVS006512","S56-039-S","PTPWD","BLANCA С/У 2-клавишный ВЫКЛЮЧАТЕЛЬ (cх.5) с подсв., 6А, 250В, МОЛОЧНЫЙ"]
[null,"BLNVS006502","S56-052-SI","PTPWD","BLANCA С/У 2-клавишный ВЫКЛЮЧАТЕЛЬ (cх.5) 6А, 250В, МОЛОЧНЫЙ"]
[null,"S7230L-EW0","S6220-EG0","SEPAI","Телекамера пов куп Spectra Enh 7, 2Мп 30Х подвесная наруж бел дымч"]
[null,"S7230L-EW1","S6220-EG1","SEPAI","Телекамера пов куп Spectra Enh 7, 2Мп 30Х подвесная наруж бел прозр"]
[null,"S7230L-EW0","S6220-EG0","SEPAI","Телекамера пов куп Spectra Enh 7, 2Мп 30Х подвесная наруж бел дымч"]
[null,"S7230L-EW1","S6220-EG1","SEPAI","Телекамера пов куп Spectra Enh 7, 2Мп 30Х подвесная наруж бел прозр"]
[null,"S7230L-FW0","S6220-FW0","SEPAI","Телекамера пов куп Spectra Enh 7, 2Мп 30Х врезная внутр бел дымч"]
[null,"S7230L-FW1","S6220-FW1","SEPAI","Телекамера пов куп Spectra Enh 7, 2Мп 30Х врезная внутр бел прозр"]
[null,"S7230L-FW0","S6220-FW0","SEPAI","Телекамера пов куп Spectra Enh 7, 2Мп 30Х врезная внутр бел дымч"]
[null,"S7230L-FW1","S6220-FW1","SEPAI","Телекамера пов куп Spectra Enh 7, 2Мп 30Х врезная внутр бел прозр"]
[null,"S7230L-EW0","S6220-EG0","SEPAI","Телекамера пов куп Spectra Enh 7, 2Мп 30Х подвесная наруж бел дымч"]
[null,"S7230L-EW1","S6220-EG1","SEPAI","Телекамера пов куп Spectra Enh 7, 2Мп 30Х подвесная наруж бел прозр"]
[null,"S7230L-EW0","S6220-EG0","SEPAI","Телекамера пов куп Spectra Enh 7, 2Мп 30Х подвесная наруж бел дымч"]
[null,"S7230L-EW1","S6220-EG1","SEPAI","Телекамера пов куп Spectra Enh 7, 2Мп 30Х подвесная наруж бел прозр"]
[null,"S7230L-YB0","S6220-YB0","SEPAI","Телекамера пов куп Spectra Enh 7, 2Мп 30Х врезная наруж чер дымч"]
[null,"S7230L-YB1","S6220-YB1","SEPAI","Телекамера пов куп Spectra Enh 7, 2Мп 30Х врезная наруж чер прозр"]
[null,"S7230L-YB0","S6220-YB0","SEPAI","Телекамера пов куп Spectra Enh 7, 2Мп 30Х врезная наруж чер дымч"]
[null,"S7230L-YB1","S6220-YB1","SEPAI","Телекамера пов куп Spectra Enh 7, 2Мп 30Х врезная наруж чер прозр"]
[null,"S7230L-EW0","S6220-EG0","SEPAI","Телекамера пов куп Spectra Enh 7, 2Мп 30Х подвесная наруж бел дымч"]
[null,"S7230L-EW1","S6220-EG1","SEPAI","Телекамера пов куп Spectra Enh 7, 2Мп 30Х подвесная наруж бел прозр"]
[null,"S7230L-EW0","S6220-EG0","SEPAI","Телекамера пов куп Spectra Enh 7, 2Мп 30Х подвесная наруж бел дымч"]
[null,"S7230L-EW1","S6220-EG1","SEPAI","Телекамера пов куп Spectra Enh 7, 2Мп 30Х подвесная наруж бел прозр"]
[null,"S7230L-FW0","S6220-FW0","SEPAI","Телекамера пов куп Spectra Enh 7, 2Мп 30Х врезная внутр бел дымч"]
[null,"S7230L-FW1","S6220-FW1","SEPAI","Телекамера пов куп Spectra Enh 7, 2Мп 30Х врезная внутр бел прозр"]
[null,"S7230L-FW0","S6220-FW0","SEPAI","Телекамера пов куп Spectra Enh 7, 2Мп 30Х врезная внутр бел дымч"]
[null,"S7230L-FW1","S6220-FW1","SEPAI","Телекамера пов куп Spectra Enh 7, 2Мп 30Х врезная внутр бел прозр"]
[null,"S7230L-EW0","S6220-EG0","SEPAI","Телекамера пов куп Spectra Enh 7, 2Мп 30Х подвесная наруж бел дымч"]
[null,"S7230L-EW1","S6220-EG1","SEPAI","Телекамера пов куп Spectra Enh 7, 2Мп 30Х подвесная наруж бел прозр"]
[null,"S7230L-EW0","S6220-EG0","SEPAI","Телекамера пов куп Spectra Enh 7, 2Мп 30Х подвесная наруж бел дымч"]
[null,"S7230L-EW1","S6220-EG1","SEPAI","Телекамера пов куп Spectra Enh 7, 2Мп 30Х подвесная наруж бел прозр"]
[null,"S7230L-YB0","S6220-YB0","SEPAI","Телекамера пов куп Spectra Enh 7, 2Мп 30Х врезная наруж чер дымч"]
[null,"S7230L-YB1","S6220-YB1","SEPAI","Телекамера пов куп Spectra Enh 7, 2Мп 30Х врезная наруж чер прозр"]
[null,"S7230L-YB0","S6220-YB0","SEPAI","Телекамера пов куп Spectra Enh 7, 2Мп 30Х врезная наруж чер дымч"]
[null,"S7230L-YB1","S6220-YB1","SEPAI","Телекамера пов куп Spectra Enh 7, 2Мп 30Х врезная наруж чер прозр"]
[null,"BLNVS010611","S66-004-BI","PTPWD","BLANCA С/У 1-клавишный ПЕРЕКЛЮЧАТЕЛЬ (cх.6) с подсв., 10А, 250B, БЕЛЫЙ"]
[null,"BLNVS010612","S66-004-SI","PTPWD","BLANCA С/У 1-клавишный ПЕРЕКЛЮЧАТЕЛЬ (cх.6) с подсв., 10А,250B, МОЛОЧНЫЙ"]
[null,"SMC1000I","SC1000I","ITHBN","Источник бесперебойного питания, SMC1000I"]
[null,"SMC1500I","SC1500I","ITHBN","Источник бесперебойного питания, SMC1500I"]
[null,"VC3300E5000","SC3300E5045","SEPAI","Блок реле для SER8350A, 3DO ~230В"]
[null,"VC3400E5000","SC3400E5045","SEPAI","Блок реле для SER8350A, 4DO ~230В"]
[null,"VC3404E5000","SC3404E5045","SEPAI","Блок реле для SER8350A, 4DI 4DO ~230В"]
[null,"VC3500E5000","SC3500E5045","SEPAI","Блок реле для SER8350A, 5DO ~230В"]
[null,"VC3504E5000","SC3504E5045","SEPAI","Блок реле для SER8350A, 4DI 5DO ~230В"]
[null,"VC3504E5000","SC3504E5045","SEPAI","Блок реле для SER8350A, 4DI 5DO ~230В"]
[null,"SCU1284","SCU1284E3","SEPAI","SCU Модуль упр.на 4 двери (12 вх/8 вых/4 счит)"]
[null,"SDN2201221","SDN2200721","SEWDI","SEDNA LED СВЕТОРЕГУЛЯТОР повор-наж., прхдн, универс., 4-400Вт, БЕЛЫЙ"]
[null,"SDN2201247","SDN2200747","SEWDI","SEDNA LED СВЕТОРЕГУЛЯТОР повор-наж., прхдн, универс., 4-400Вт, БЕЖЕВЫЙ"]
[null,"SDN2201260","SDN2200760","SEWDI","SEDNA LED СВЕТОРЕГУЛЯТОР повор-наж., прхдн, универс., 4-400Вт, АЛЮМИНИЙ"]
[null,"SDN2201268","SDN2200768","SEWDI","SEDNA LED СВЕТОРЕГУЛЯТОР повор-наж., прхдн, универс., 4-400Вт, ТИТАН"]
[null,"SDN2201270","SDN2200770","SEWDI","SEDNA LED СВЕТОРЕГУЛЯТОР повор-наж., прхдн, универс., 4-400Вт, ГРАФИТ"]
[null,"SE7200C5045","SE7200C5045E","SEPAI","Контроллер зональный VAV 2/3-поз 1Н/1О reheat ~24В"]
[null,"SE7200C5045","SE7200C5045E","SEPAI","Контроллер зональный VAV 2/3-поз 1Н/1О reheat ~24В"]
[null,"SE7200C5045","SE7200C5045E","SEPAI","Контроллер зональный VAV 2/3-поз 1Н/1О reheat ~24В"]
[null,"SE7200C5045B","SE7200C5545B","SEPAI","Контроллер зональный VAV 2/3-поз 1Н/1О reheat BACnet ~24В"]
[null,"SE7200C5045","SE7200C5045E","SEPAI","Контроллер зональный VAV 2/3-поз 1Н/1О reheat ~24В"]
[null,"SE7200C5045","SE7200C5045E","SEPAI","Контроллер зональный VAV 2/3-поз 1Н/1О reheat ~24В"]
[null,"SE7200F5045","SE7200F5045E","SEPAI","Контроллер зональный VAV 0-10В 1Н/1О reheat ~24В"]
[null,"SE7200F5045","SE7200F5045E","SEPAI","Контроллер зональный VAV 0-10В 1Н/1О reheat ~24В"]
[null,"SE7200F5045B","SE7200F5545B","SEPAI","Контроллер зональный VAV 0-10В 1Н/1О reheat BACnet ~24В"]
[null,"SE7200F5045","SE7200F5045E","SEPAI","Контроллер зональный VAV 0-10В 1Н/1О reheat ~24В"]
[null,"SE7200F5045","SE7200F5045E","SEPAI","Контроллер зональный VAV 0-10В 1Н/1О reheat ~24В"]
[null,"SE7350C5045","SE7300C5045","SEPAI","Контроллер комнатный фанкойла 2/3-поз 1Н/1О reheat влаж ~24В"]
[null,"SE7350C5045B","SE7300C5045B","SEPAI","Контроллер комнатный фанкойла 2/3-поз 1Н/1О reheat влаж BACnet ~24В"]
[null,"SE7350F5045","SE7300F5045","SEPAI","Контроллер комнатный фанкойла 0-10В 1Н/1О reheat влаж ~24В"]
[null,"SE7350F5045B","SE7300F5045B","SEPAI","Контроллер комнатный фанкойла 0-10В 1Н/1О reheat влаж BACnet ~24В"]
[null,"SE7355C5045","SE7305C5045","SEPAI","Контроллер комнатный фанкойла 2/3-поз 1Н/1О reheat влаж гост ~24В"]
[null,"SE7355C5045B","SE7305C5045B","SEPAI","Контроллер комнатный фанкойла 2/3-поз 1Н/1О reheat влаж гост BACnet ~24В"]
[null,"SE7355C5045","SE7305C5045","SEPAI","Контроллер комнатный фанкойла 2/3-поз 1Н/1О reheat влаж гост ~24В"]
[null,"SE7355C5045","SE7305C5045","SEPAI","Контроллер комнатный фанкойла 2/3-поз 1Н/1О reheat влаж гост ~24В"]
[null,"SE7355F5045","SE7305F5045","SEPAI","Контроллер комнатный фанкойла 0-10В 1Н/1О reheat влаж гост ~24В"]
[null,"SE7355F5045B","SE7305F5045B","SEPAI","Контроллер комнатный фанкойла 0-10В 1Н/1О reheat влаж гост BACnet ~24В"]
[null,"SE7355F5045","SE7305F5045","SEPAI","Контроллер комнатный фанкойла 0-10В 1Н/1О reheat влаж гост ~24В"]
[null,"SE7350C5045","SE7300C5045","SEPAI","Контроллер комнатный фанкойла 2/3-поз 1Н/1О reheat влаж ~24В"]
[null,"SE7350C5045","SE7300C5045","SEPAI","Контроллер комнатный фанкойла 2/3-поз 1Н/1О reheat влаж ~24В"]
[null,"SE7350C5045B","SE7300C5045B","SEPAI","Контроллер комнатный фанкойла 2/3-поз 1Н/1О reheat влаж BACnet ~24В"]
[null,"SE7350C5045","SE7300C5045","SEPAI","Контроллер комнатный фанкойла 2/3-поз 1Н/1О reheat влаж ~24В"]
[null,"SE7350C5045","SE7300C5045","SEPAI","Контроллер комнатный фанкойла 2/3-поз 1Н/1О reheat влаж ~24В"]
[null,"SE7350F5045","SE7300F5045","SEPAI","Контроллер комнатный фанкойла 0-10В 1Н/1О reheat влаж ~24В"]
[null,"SE7350F5045","SE7300F5045","SEPAI","Контроллер комнатный фанкойла 0-10В 1Н/1О reheat влаж ~24В"]
[null,"SE7350F5045B","SE7300F5045B","SEPAI","Контроллер комнатный фанкойла 0-10В 1Н/1О reheat влаж BACnet ~24В"]
[null,"SE7350F5045","SE7300F5045","SEPAI","Контроллер комнатный фанкойла 0-10В 1Н/1О reheat влаж ~24В"]
[null,"SE7355C5045","SE7305C5045","SEPAI","Контроллер комнатный фанкойла 2/3-поз 1Н/1О reheat влаж гост ~24В"]
[null,"SE7355C5045","SE7305C5045","SEPAI","Контроллер комнатный фанкойла 2/3-поз 1Н/1О reheat влаж гост ~24В"]
[null,"SE7355C5045","SE7305C5045","SEPAI","Контроллер комнатный фанкойла 2/3-поз 1Н/1О reheat влаж гост ~24В"]
[null,"SE7355C5045B","SE7305C5045B","SEPAI","Контроллер комнатный фанкойла 2/3-поз 1Н/1О reheat влаж гост BACnet ~24В"]
[null,"SE7355F5045","SE7305F5045","SEPAI","Контроллер комнатный фанкойла 0-10В 1Н/1О reheat влаж гост ~24В"]
[null,"SE7652B5045","SE7600B5045E","SEPAI","Контроллер крышн.конд. 2-поз 2Н/2О расп ~24В"]
[null,"SE7652B5045","SE7600B5045E","SEPAI","Контроллер крышн.конд. 2-поз 2Н/2О расп ~24В"]
[null,"SE7652B5045","SE7600B5045E","SEPAI","Контроллер крышн.конд. 2-поз 2Н/2О расп ~24В"]
[null,"SE7652H5045B","SE7600H5045B","SEPAI","Контроллер для тепловых насосов BACNET"]
[null,"SE7652H5045","SE7600H5045E","SEPAI","Контроллер для тепловых насосов"]
[null,"SE7652H5045","SE7600H5045E","SEPAI","Контроллер для тепловых насосов"]
[null,"SE7656B5045B","SE7605B5045B","SEPAI","Контроллер крышн.конд. 2Н/2О ECON расп BACnet ~24В"]
[null,"SE7656B5045","SE7605B5045E","SEPAI","Контроллер крышн.конд. 2Н/2О ECON расп ~24В"]
[null,"SE7656E5045B","SE7606E5045B","SEPAI","Контроллер комнатный CO2 2Н/2О таймер BACnet ~24В"]
[null,"SE7657B5045","SE7607B5045","SEPAI","Контроллер крышн.конд. 2Н/2О расп влаж ~24В"]
[null,"SE7657B5045B","SE7607B5045B","SEPAI","Контроллер крышн.конд. 2Н/2О расп влаж BACnet ~24В"]
[null,"SE7657B5045","SE7607B5045","SEPAI","Контроллер крышн.конд. 2Н/2О расп влаж ~24В"]
[null,"SE7652B5045","SE7600B5045E","SEPAI","Контроллер крышн.конд. 2-поз 2Н/2О расп ~24В"]
[null,"SE7652B5045","SE7600B5045E","SEPAI","Контроллер крышн.конд. 2-поз 2Н/2О расп ~24В"]
[null,"SE7652B5045","SE7600B5045E","SEPAI","Контроллер крышн.конд. 2-поз 2Н/2О расп ~24В"]
[null,"SE7652B5045B","SE7652B5545B","SEPAI","Контроллер крышн.конд. 2-поз 2Н/2О расп BACnet ~24В"]
[null,"SE7652B5045","SE7600B5045E","SEPAI","Контроллер крышн.конд. 2-поз 2Н/2О расп ~24В"]
[null,"SE7652B5045","SE7600B5045E","SEPAI","Контроллер крышн.конд. 2-поз 2Н/2О расп ~24В"]
[null,"SE7652F5045","SE7652F5545","SEPAI","Контроллер крышн.конд. 1Н/2О расп ~24В"]
[null,"SE7652H5045","SE7600H5045E","SEPAI","Контроллер для тепловых насосов"]
[null,"SE7652H5045","SE7600H5045E","SEPAI","Контроллер для тепловых насосов"]
[null,"SE7652H5045","SE7600H5045E","SEPAI","Контроллер для тепловых насосов"]
[null,"SE7652H5045B","SE7600H5045B","SEPAI","Контроллер для тепловых насосов BACNET"]
[null,"SE7652H5045","SE7600H5045E","SEPAI","Контроллер для тепловых насосов"]
[null,"SE7652H5045","SE7600H5045E","SEPAI","Контроллер для тепловых насосов"]
[null,"SE7652W5045B","SE7652W5545B","SEPAI","Контроллер тепл.насоса с вод.охл. 2Н/2О расп BACnet ~24В"]
[null,"SE7656B5045","SE7605B5045E","SEPAI","Контроллер крышн.конд. 2Н/2О ECON расп ~24В"]
[null,"SE7656B5045B","SE7605B5045B","SEPAI","Контроллер крышн.конд. 2Н/2О ECON расп BACnet ~24В"]
[null,"SE7656B5045","SE7605B5045E","SEPAI","Контроллер крышн.конд. 2Н/2О ECON расп ~24В"]
[null,"SE7656B5045","SE7605B5045E","SEPAI","Контроллер крышн.конд. 2Н/2О ECON расп ~24В"]
[null,"SE7656E5045","SE7656E5045P","SEPAI","Контроллер комнатный CO2 2Н/2О таймер ~24В"]
[null,"SE7656E5045B","SE7606E5045B","SEPAI","Контроллер комнатный CO2 2Н/2О таймер BACnet ~24В"]
[null,"SE7656E5045","SE7656E5045P","SEPAI","Контроллер комнатный CO2 2Н/2О таймер ~24В"]
[null,"SE7657B5045","SE7607B5045","SEPAI","Контроллер крышн.конд. 2Н/2О расп влаж ~24В"]
[null,"SE7657B5045","SE7607B5045","SEPAI","Контроллер крышн.конд. 2Н/2О расп влаж ~24В"]
[null,"SE8350U0B00","SE8300U0B00","SEPAI","Контроллер комн фанкойла/~24В темп/вл Bacnet серебр 24В"]
[null,"SE8350U0B11","SE8300U0B11","SEPAI","Контроллер комн фанкойла/~24В темп/вл Bacnet бел 24В"]
[null,"SE8350U5B00","SE8300U5B00","SEPAI","Контроллер комн фанкойла/~24В темп/вл/присут Bacnet серебр 24В"]
[null,"SE8350U5B11","SE8300U5B11","SEPAI","Контроллер комн фанкойла/~24В темп/вл/присут Bacnet бел 24В"]
[null,"SED-MTH-G-5045","SED-CMS-P-5045","SEPAI","Датчик температуры, влажности, присутствия беспроводной, потолочный, ZigBee 3.0"]
[null,"SED-WDC-G-5045","SED-DOR-P-5045","SEPAI","Датчик положения двери/окна беспроводной, ZigBee 3.0"]
[null,"SED-WDC-G-5045","SED-DOR-P-5045","SEPAI","Датчик положения двери/окна беспроводной, ZigBee 3.0"]
[null,"SED-WDC-G-5045","SED-DOR-P-5045","SEPAI","Датчик положения двери/окна беспроводной, ZigBee 3.0"]
[null,"SER7350A5045","SER7300A5045","SEPAI","Контроллер комнатный фанкойла влаж ~230В"]
[null,"SER7350A5045B","SER7300A5045B","SEPAI","Контроллер комнатный фанкойла влаж BACnet ~230В"]
[null,"SER7355A5045","SER7305A5045","SEPAI","Контроллер комнатный фанкойла влаж гост ~230В"]
[null,"SER7355A5045B","SER7305A5045B","SEPAI","Контроллер комнатный фанкойла влаж гост BACnet ~230В"]
[null,"SER7355A5045","SER7305A5045","SEPAI","Контроллер комнатный фанкойла влаж гост ~230В"]
[null,"SER7355A5045B","SER7305A5045B","SEPAI","Контроллер комнатный фанкойла влаж гост BACnet ~230В"]
[null,"SER7355A5045","SER7305A5045","SEPAI","Контроллер комнатный фанкойла влаж гост ~230В"]
[null,"SER7355A5045","SER7305A5045","SEPAI","Контроллер комнатный фанкойла влаж гост ~230В"]
[null,"SER8350A0B00","SER8300A0B00","SEPAI","Контроллер комн. фанкойла/~230В темп/вл BACnet серебр 24В"]
[null,"SER8350A0B11","SER8300A0B11","SEPAI","Контроллер комн. фанкойла/~230В темп/вл BACnet бел 24В"]
[null,"SER8350A5B00","SER8300A5B00","SEPAI","Контроллер комн. фанкойла/~230В, темп/вл/присут BACnet серебр 24В"]
[null,"SER8350A5B11","SER8300A5B11","SEPAI","Контр.оллер комн фанкойла/~230В темп/вл/присут BACnet бел 24В"]
[null,"SEZ7260C5045B","SEZ7260C5545B","SEPAI","Контроллер зональный VVT 2/3-поз BACnet ~24В"]
[null,"SEZ7260F5045B","SEZ7260F5545B","SEPAI","Контроллер зональный VVT 0-10В BACnet ~24В"]
[null,"SOMNACCZXSPAZZ","MSDCHLLMUV30S0","SEPAI","SoMachine V4.3 одиночная лицензия с обязательной регистрацией"]
[null,"SOMNACCZXSPAZZ","MSDCHLLMUV30S0","SEPAI","SoMachine V4.3 одиночная лицензия с обязательной регистрацией"]
[null,"SOMNACCZXSPAZZ","MSDCHLLMUV30S0","SEPAI","SoMachine V4.3 одиночная лицензия с обязательной регистрацией"]
[null,"SOMNACCZXSPAZZ","MSDCHLLMUV30S0","SEPAI","SoMachine V4.3 одиночная лицензия с обязательной регистрацией"]
[null,"SOMNACCZXSPAZZ","MSDCHLLMUV30S0","SEPAI","SoMachine V4.3 одиночная лицензия с обязательной регистрацией"]
[null,"SOMNACCZXSPAZZ","MSDCHLLMUV30S0","SEPAI","SoMachine V4.3 одиночная лицензия с обязательной регистрацией"]
[null,"SOMNACCZXSPAZZ","MSDCHLLMUV30S0","SEPAI","SoMachine V4.3 одиночная лицензия с обязательной регистрацией"]
[null,"SOMNACCZXSPAZZ","MSDCHLLMUV30S0","SEPAI","SoMachine V4.3 одиночная лицензия с обязательной регистрацией"]
[null,"BLNSS040012","SR-1S0-SI","PTPWD","BLANCA С/У СВЕТОРЕГУЛЯТОР (диммер) поворотно-нажим. универсальный 400ВТ,МОЛОЧНЫЙ"]
[null,"BLNSS040011","SR-2S0-BI","PTPWD","BLANCA С/У СВЕТОРЕГУЛЯТОР (диммер) поворотно-нажим. универсальный, 400ВТ, БЕЛЫЙ"]
[null,"BLNSS040012","SR-1S0-SI","PTPWD","BLANCA С/У СВЕТОРЕГУЛЯТОР (диммер) поворотно-нажим. универсальный 400ВТ,МОЛОЧНЫЙ"]
[null,"GSL000537","GSL000536","PTPWD","GLOSSA СВЕТОРЕГУЛЯТОР (диммер) повор-нажим, LED, RC, 630Вт, в сборе, ДЕРЕВО ДУБ"]
[null,"GSL000537","GSL000536","PTPWD","GLOSSA СВЕТОРЕГУЛЯТОР (диммер) повор-нажим, LED, RC, 630Вт, в сборе, ДЕРЕВО ДУБ"]
[null,"GSL000537","GSL000536","PTPWD","GLOSSA СВЕТОРЕГУЛЯТОР (диммер) повор-нажим, LED, RC, 630Вт, в сборе, ДЕРЕВО ДУБ"]
[null,"SR2CBL01","SR1CBL01","SEPAI","КАБЕЛЬ ДЛЯ СВЯЗИ С ПК ЧЕРЕЗ COM-ПОРТ"]
[null,"SSP1A125BDT","SSP1A125BDS","SEPAI","ТВЕРДОТЕЛЬНОЕ РЕЛЕ SSP1A125BDT"]
[null,"SSM1A120BD","SSRDCDS20A1","SEPAI","ТВЕРДОТ. РЕЛЕ, ~230 В, 20 А, =4-32 В"]
[null,"SSM1A130BD","SSRDCDS30A1","SEPAI","ТВЕРДОТ. РЕЛЕ, ~280 В, 30 А, =4-32 В"]
[null,"SSM1A112P7","SSRDP8S10A1","SEPAI","ТВЕРДОТЕЛЬНОЕ РЕЛЕ, 1 ФАЗА, 12А SSM1A112P7"]
[null,"SSP1D412BDT","SSRPCDM12D5","SEPAI","ТВЕРДОТЕЛЬНОЕ РЕЛЕ SSP1D412BDT"]
[null,"SSP1D425BDT","SSRPCDM25D5","SEPAI","ТВЕРДОТЕЛЬНОЕ РЕЛЕ SSP1D425BDT"]
[null,"SSP1D440BDT","SSRPCDM40D5","SEPAI","ТВЕРДОТЕЛЬНОЕ РЕЛЕ SSP1D440BDT"]
[null,"SSP1A110BDT","SSRPCDS10A1","SEPAI","ТВЕРДОТЕЛЬНОЕ РЕЛЕ SSP1A110BDT"]
[null,"SSP1A125BDT","SSP1A125BDS","SEPAI","ТВЕРДОТЕЛЬНОЕ РЕЛЕ SSP1A125BDT"]
[null,"SSP1A150BDT","SSRPCDS50A1","SEPAI","ТВЕРДОТ.РЕЛЕ,=3-32В, ~24-300 В,50A"]
[null,"SSP1A475BDT","SSRPCDS75A2","SEPAI","ТВЕРДОТЕЛЬНОЕ РЕЛЕ SSP1A475BDT"]
[null,"SSP1A4125M7T","SSRPP8S125A3","SEPAI","ТВЕРДОТЕЛЬНОЕ РЕЛЕ SSP1A4125M7T"]
[null,"SSP1A475M7T","SSRPP8S75A2","SEPAI","ТВЕРДОТЕЛЬНОЕ РЕЛЕ SSP1A475M7T"]
[null,"STBACI0320K","STBACI0320","SEPAI","Модуль ан. входов, 4 канала 0/4..20mA, 16бит, Size 2, 2x6pt, Standard (комплект)"]
[null,"STBACI1225K","STBACI1225","SEPAI","БЛОК АН. ВХ, 2 КАН 4..20MA, 10БИТ КОМПЛ"]
[null,"STBACI1230K","STBACI1230","SEPAI","МОДУЛЬ АН. ВХ, 2 КАН 0..20MA (KОМПЛ)"]
[null,"STBACI1400K","STBACI1400","SEPAI","МОДУЛЬ АН. ВХ, 8 КАНАЛОВ 0..20МА (KОМПЛ)"]
[null,"STBACI8320K","STBACI8320","SEPAI","Модуль ан. вх. 4 канала 0/4..20mA, 16бит, HART-tolerant, 2x6pt, Size 2, Standard"]
[null,"STBACO1225K","STBACO0120K","SEPAI","МОДУЛЬ АН. ВЫХ, 2 КАН 4..20MA (KОМПЛ)"]
[null,"STBACO0220K","STBACO0220","SEPAI","МОДУЛЬ АН. ВЫХ, 2 КАНАЛА 4..20MA (KОМПЛ)"]
[null,"STBACO1210K","STBACO1210","SEPAI","МОДУЛЬ АН. ВЫХ, 2 КАНАЛА 0..20MA (KОМПЛ)"]
[null,"STBACO1225K","STBACO0120K","SEPAI","МОДУЛЬ АН. ВЫХ, 2 КАН 4..20MA (KОМПЛ)"]
[null,"STBART0200K","STBART0200","SEPAI","МОДУЛЬ АН. ВХ, 2 КАН RTD/TC/MV (KОМПЛ)"]
[null,"STBAVI1255K","STBAVI1255","SEPAI","МОДУЛЬ АН. ВХ, 2 КАНАЛА 0..10В (KОМПЛ)"]
[null,"STBAVI1270K","STBAVI1270","SEPAI","МОДУЛЬ АН. ВХ, 2 КАН -10..+10В (KОМПЛ)"]
[null,"STBAVI1270K","STBAVI1270","SEPAI","МОДУЛЬ АН. ВХ, 2 КАН -10..+10В (KОМПЛ)"]
[null,"STBAVO1250K","STBAVO1250","SEPAI","МОДУЛЬ АН. ВЫХ, 2 КАН -10/0..+10В(KОМПЛ)"]
[null,"STBAVO1255K","STBAVO1255","SEPAI","МОДУЛЬ АН. ВЫХ, 2 КАН 0..10В (KОМПЛ)"]
[null,"STBCPS2111K","STBCPS2111","SEPAI","ВСПОМ БЛОК ПИТ =24В/=5В 1,2 А (KОМПЛ)"]
[null,"STBDDI3420K","STBDDI3420","SEPAI","Модуль дискр. вх. =24В, 4 канала, sink, 2x6pt, Size 1, Standard (комплект)"]
[null,"STBDDI3610K","STBDDI3610","SEPAI","БЛОК ДИСКР. ВХ. =24В, 6 КАН, SINK, КОМПЛ"]
[null,"STBDDI3615K","STBDDI3615","SEPAI","МОДУЛЬ ДИСКР. ВХ. =24В, 6 КАН (KОМПЛ)"]
[null,"STBDDO3200K","STBDDO3200","SEPAI","Модуль дискр. вых. =24В, 2 канала, 0.5A, source, 2x6pt, Size 1, Standard"]
[null,"STBDDO3410K","STBDDO3410","SEPAI","Модуль дискр. вых. =24В, 4 канала, 0.5A, source, 2x6pt, Size 1, Standard"]
[null,"STBDDO3600K","STBDDO3600","SEPAI","Модуль дискр. вых. =24В, 6 каналов, 0.5A, source, 2x6pt, Size 1, Standard"]
[null,"STBDDO3605K","STBDDO3605","SEPAI","Модуль дискр. вых. =24В, 6 каналов, 0.25A, source, 2x6pt, Size 1, Basic"]
[null,"STBDRA3290K","STBDRA3290","SEPAI","Модуль дискр. вых. реле, 2 канала, 7А (form A/B), 2x5pt, Size 3, Standard"]
[null,"STBDRC3210K","STBDRC3210","SEPAI","Модуль дискр. вых. реле, 2 канала, 2А (form C), 2x5pt, Size 2, Standard"]
[null,"STBEHC3020KC","STBEHC3020","SEPAI","МОДУЛЬ СЧЕТА, 40КГЦ, 1 КАНАЛ (KОМПЛ)"]
[null,"STBNCO2212","STBNCO1010","SEPAI","МОДУЛЬ СВЯЗИ CANOPEN, STANDARD"]
[null,"STBNDN2212","STBNDN1010","SEPAI","МОДУЛЬ СВЯЗИ DEVICENET, STANDARD"]
[null,"STBNDP2212","STBNDP1010","SEPAI","МОДУЛЬ СВЯЗИ PROFIBUS DP, STANDARD"]
[null,"STBNIB2212","STBNIB1010","SEPAI","МОДУЛЬ СВЯЗИ INTERBUS, STANDARD"]
[null,"STBPDT2100K","STBPDT2100","SEPAI","МОДУЛЬ ПИТАНИЯ ~115/230В (KОМПЛ)"]
[null,"STBPDT2100K","STBPDT2100","SEPAI","МОДУЛЬ ПИТАНИЯ ~115/230В (KОМПЛ)"]
[null,"STBPDT3100K","STBPDT3100","SEPAI","МОДУЛЬ РАСПРЕД ПИТ =24В, STANDARD, КОМПЛ"]
[null,"STBPDT3100K","STBPDT3100","SEPAI","МОДУЛЬ РАСПРЕД ПИТ =24В, STANDARD, КОМПЛ"]
[null,"STBPDT3100K","STBPDT3100","SEPAI","МОДУЛЬ РАСПРЕД ПИТ =24В, STANDARD, КОМПЛ"]
[null,"STBXBE1100K","STBXBE1000","SEPAI","МОДУЛЬ РАСШИРЕНИЯ EOS (KОМПЛ)"]
[null,"STBXBE1100K","STBXBE1000","SEPAI","МОДУЛЬ РАСШИРЕНИЯ EOS (KОМПЛ)"]
[null,"STBXBE1300K","STBXBE1200","SEPAI","МОДУЛЬ РАСШИРЕНИЯ BOS (KОМПЛ)"]
[null,"STBXBE2100K","STBXBE2100","SEPAI","МОДУЛЬ РАСШИРЕНИЯ CANOPEN (KОМПЛ)"]
[null,"SMX1500RMI2U","SU1400RMXLIB3U","ITHBN","Источник бесперебойного питания APC Smart-UPS X 1500VA Rack/Tower LCD 230V"]
[null,"SMT1500I","SUA1500I","ITHBN","Источник бесперебойного питания SMT1500I, SMT1500I"]
[null,"SMT1500RMI2U","SUA1500RMI2U","ITHBN","Источник бесперебойного питания SMT1500RMI2U"]
[null,"SMT2200I","SUA2200I","ITHBN","APC Smart-UPS 2200VA LCD 230V"]
[null,"SMT2200RMI2U","SUA2200RMI2U","ITHBN","Источник бесперебойного питания SMT2200RMI2U"]
[null,"SMX2200HV","SUA2200XLI","ITHBN","ИБП Smart-UPS, SMX2200HV"]
[null,"SMT3000I","SUA3000I","ITHBN","Источник бесперебойного питания SMT3000I, SMT3000I"]
[null,"SMT3000RMI2U","SUA3000RMI2U","ITHBN","Источник бесперебойного питания SMT3000RMI2U"]
[null,"SMX3000HV","SUA3000XLI","ITHBN","Источник бесперебойного питания X 3000VA Rack/Tower LCD 200-240V"]
[null,"SMT750I","SUA750I","ITHBN","Источник бесперебойного питания SMT750I, SMT750I"]
[null,"SMT750RMI2U","SUA750RMI2U","ITHBN","Источник бесперебойного питания SMT750RMI2U"]
[null,"SRT3000XLI","SURTD3000XLI","ITHBN","Источник бесперебойного питания, SRT3000XLI"]
[null,"SXWADBUND10003","SXWADBUND10001","SEPAI","Дисплей AD v3 10\" с настенным креплением, 24В/USB-C"]
[null,"SXWADBUND10003","SXWADBUND10001","SEPAI","Дисплей AD v3 10\" с настенным креплением, 24В/USB-C"]
[null,"SXWADBUND10003","SXWADBUND10001","SEPAI","Дисплей AD v3 10\" с настенным креплением, 24В/USB-C"]
[null,"SXWADUSBC10002","SXWADUSBA10001","SEPAI","Кабель USB-C для AD v3, Y-образный 1,5м"]
[null,"SXWADUSBC10003","SXWADUSBA10002","SEPAI","Кабель USB-C для AD v3, Y-образный 3м"]
[null,"SXWADUSBC10002","SXWADUSBA10001","SEPAI","Кабель USB-C для AD v3, Y-образный 1,5м"]
[null,"SXWADUSBC10003","SXWADUSBA10002","SEPAI","Кабель USB-C для AD v3, Y-образный 3м"]
[null,"SXWASB24H10001","SXWASB24H10002","SEPAI","Контроллер AS-B-24H, 24точки дисплей 2xEth RS-485 Bacnet Modbus USB web"]
[null,"SXWASB24X10001","SXWASB24X10002","SEPAI","Контроллер AS-B-24, 24точки 2xEth RS-485 Bacnet Modbus USB web"]
[null,"SXWASB36H10001","SXWASB36H10002","SEPAI","Контроллер AS-B-36H, 36точек дисплей 2xEth RS-485 Bacnet Modbus USB web"]
[null,"SXWASB36X10001","SXWASB36X10002","SEPAI","Контроллер AS-B-36, 36точек 2xEth RS-485 Bacnet Modbus USB web"]
[null,"SXWASPXXX10001","SXWAUTSVR10001","SEPAI","Контроллер AS-P, до 464точек 2xEth 2xRS-485 LON/FTT-10 Bacnet Modbus web"]
[null,"SXWTBASW110002","SXWTBASW110001","SEPAI","Монтажное основание TB-ASP-W1 для контроллера SmartX AS-P"]
[null,"WSY2CSPS","SYCSPS","SRITS","Системный блок питания"]
[null,"WSYMIM4","SYMIM4","SRITS","Symmetra PX интеллектуальный модуль"]
[null,"WSYSW40KH","SYSW40KH","SRITS","Статический переключатель 40K"]
[null,"WSYSW80KH","SYSW80KH","SRITS","Модуль электронного байпаса 400В"]
[null,"TBUMANTO-06-2G4","TBUM297851","SEPAI","Антенна Omni, 2.4ГГЦ 8Dbi, Mfb24008 & Mmk8A"]
[null,"TBUMLT-ARRES-TYPEB","TBUM297855","SEPAI","Разрядник перенапряжения, N-Female, от 2ГГц до 6ГГц"]
[null,"TBUP314-1A20-AB00S","TBUP314-1A20-AB00","SEPAI","SCADAPack 314 RTU, Ladders, 24В, реле"]
[null,"TBUP330-1A20-AA00S","TBUP330-1A20-AA00","SEPAI","SCADAPack 330 RTU,Ladders"]
[null,"TBUP330-1A21-AA00S","TBUP330-1A21-AA00","SEPAI","SCADAPack 330 RTU,IEC61131"]
[null,"TBUP330-1F20-AA00S","TBUP330-1F20-AA00","SEPAI","SCADAPack 330 RTU,4 потока,Ladders"]
[null,"TBUP330-1F21-AA00S","TBUP330-1F21-AA00","SEPAI","SCADAPack 330 RTU,4 потока,IEC61131"]
[null,"TBUP330-1G20-AA00S","TBUP330-1G20-AA00","SEPAI","SCADAPack 330 RTU,2 потока,Ladders"]
[null,"TBUP330-1G21-AA00S","TBUP330-1G21-AA00","SEPAI","SCADAPack 330 RTU,2 потока,IEC61131"]
[null,"TBUP330-1V20-AA00S","TBUP330-1V20-AA00","SEPAI","SCADAPack 330 RTU,2 потока/GT,Ladders"]
[null,"TBUP330-1V21-AA00S","TBUP330-1V21-AA00","SEPAI","SCADAPack 330 RTU,2 потока/GT,IEC61131"]
[null,"TBUP330-1W20-AA00S","TBUP330-1W20-AA00","SEPAI","SCADAPack 330 RTU,4 потока/GT,Ladders"]
[null,"TBUP330-1W21-AA00S","TBUP330-1W21-AA00","SEPAI","SCADAPack 330 RTU,4 потока/GT,IEC61131"]
[null,"TBUP330-EA55-AA00S","TBUP330-EA55-AA00","SEPAI","SCADAPack 330E RTU,IEC61131"]
[null,"TBUP334-1A20-AB00S","TBUP334-1A20-AB00","SEPAI","SCADAPack 334 RTU,Ladders,24В,реле"]
[null,"TBUP334-1A20-AB10S","TBUP334-1A20-AB10","SEPAI","SCADAPack 334 RTU,Ladders,24В,реле,2 A/O"]
[null,"TBUP334-1A21-AB00S","TBUP334-1A21-AB00","SEPAI","SCADAPack 334 RTU,IEC61131,24В,реле"]
[null,"TBUP334-1A21-AB10S","TBUP334-1A21-AB10","SEPAI","SCADAPack 334 RTU,IEC61131,24В,реле,2 A/O"]
[null,"TBUP334-1A21-AB00S","TBUP334-1A21-AB00","SEPAI","SCADAPack 334 RTU,IEC61131,24В,реле"]
[null,"TBUP334-1F20-AB00S","TBUP334-1F20-AB00","SEPAI","SCADAPack 334 RTU,4 потока,Ladders,24В,реле"]
[null,"TBUP334-1F20-AB10S","TBUP334-1F20-AB10","SEPAI","SCADAPack 334 RTU,4 потока,Ladders,24В,реле,2 A/O"]
[null,"TBUP334-1F21-AB00S","TBUP334-1F21-AB00","SEPAI","SCADAPack 334 RTU,4 потока,IEC61131,24В,реле"]
[null,"TBUP334-1F21-AB10S","TBUP334-1F21-AB10","SEPAI","SCADAPack 334 RTU,4 потока,IEC61131,24В,реле,2 A/O"]
[null,"TBUP334-1G20-AB00S","TBUP334-1G20-AB00","SEPAI","SCADAPack 334 RTU,2 потока,Ladders,24В,реле"]
[null,"TBUP334-1G20-AB10S","TBUP334-1G20-AB10","SEPAI","SCADAPack 334 RTU,2 потока,Ladders,24В,реле,2 A/O"]
[null,"TBUP334-1G21-AB00S","TBUP334-1G21-AB00","SEPAI","SCADAPack 334 RTU,2 потока,IEC61131,24В,реле"]
[null,"TBUP334-1G21-AB10S","TBUP334-1G21-AB10","SEPAI","SCADAPack 334 RTU,2 потока,IEC61131,24В,реле,2 A/O"]
[null,"TBUP334-1V20-AB10S","TBUP334-1V20-AB10","SEPAI","SCADAPack 334 RTU,2 потока/GT,Ladders,24В,реле,2 A/O"]
[null,"TBUP334-1V21-AB00S","TBUP334-1V21-AB00","SEPAI","SCADAPack 334 RTU,2 потока/GT,IEC61131,24В,реле"]
[null,"TBUP334-1V21-AB10S","TBUP334-1V21-AF00","SEPAI","SCADAPack 334 RTU,2 потока/GT,IEC61131,24В,реле,2 A/O"]
[null,"TBUP334-1W20-AB00S","TBUP334-1W20-AB00","SEPAI","SCADAPack 334 RTU,4 потока/GT,Ladders,24В,реле"]
[null,"TBUP334-1W20-AB10S","TBUP334-1W20-AB10","SEPAI","SCADAPack 334 RTU,4 потока/GT,Ladders,24В,реле,2 A/O"]
[null,"TBUP334-1W21-AB00S","TBUP334-1W21-AB00","SEPAI","SCADAPack 334 RTU,4 потока/GT,IEC61131,24В,реле"]
[null,"TBUP334-1W21-AB10S","TBUP334-1W21-AB10","SEPAI","SCADAPack 334 RTU,4 потока/GT,IEC61131,24В,реле,2 A/O"]
[null,"TBUP334-EA55-AB00S","TBUP334-EA55-AB00","SEPAI","SCADAPack 334E RTU,IEC61131,24В,реле"]
[null,"TBUP334-EA55-AB10S","TBUP334-EA55-AB10","SEPAI","SCADAPack 334E RTU,IEC61131,24В,реле,2 A/O"]
[null,"TBUP337-EA55-AB00S","TBUP337-EA55-AB00","SEPAI","SCADAPack 337E RTU,IEC61131,24v,Relay"]
[null,"TBUP337-EA55-AB10S","TBUP337-EA55-AB10","SEPAI","SCADAPack 337E RTU,IEC61131,24v,Relay,2 A/O"]
[null,"TBUP337-EA55-AB00S","TBUP337-EA55-AB00","SEPAI","SCADAPack 337E RTU,IEC61131,24v,Relay"]
[null,"TBUP337-EA55-AB10S","TBUP337-EA55-AB10","SEPAI","SCADAPack 337E RTU,IEC61131,24v,Relay,2 A/O"]
[null,"TBUP337-EA55-AB00S","TBUP337-EA55-AB00","SEPAI","SCADAPack 337E RTU,IEC61131,24v,Relay"]
[null,"TBUP337-EA55-AB10S","TBUP337-EA55-AB10","SEPAI","SCADAPack 337E RTU,IEC61131,24v,Relay,2 A/O"]
[null,"TBUP337-EA55-AB00S","TBUP337-EA55-AB00","SEPAI","SCADAPack 337E RTU,IEC61131,24v,Relay"]
[null,"TBUP337-EA55-AB10S","TBUP337-EA55-AB10","SEPAI","SCADAPack 337E RTU,IEC61131,24v,Relay,2 A/O"]
[null,"TBUP350-1A20-AA00S","TBUP350-1A20-AA00","SEPAI","SCADAPack 350 RTU, Ladders"]
[null,"TBUP350-1A20-AA10S","TBUP350-1A20-AA10","SEPAI","SCADAPack 350 RTU, Ladders, 2 A/O (0-20мА)"]
[null,"TBUP350-1A21-AA00S","TBUP350-1A21-AA00","SEPAI","SCADAPack 350 RTU,IEC61131"]
[null,"TBUP350-1A21-AA10S","TBUP350-1A21-AA10","SEPAI","SCADAPack 350 RTU, IEC61131, 2 A/O (0-20мА)"]
[null,"TBUP350-1F20-AA00S","TBUP350-1F20-AA00","SEPAI","SCADAPack 350 RTU, 4 поток, Ladders"]
[null,"TBUP350-1F20-AA10S","TBUP350-1F20-AA10","SEPAI","SCADAPack 350 RTU, 4 поток, Ladders, 2 A/O (0-20мА)"]
[null,"TBUP350-1F21-AA00S","TBUP350-1F21-AA00","SEPAI","SCADAPack 350 RTU, 4 поток, IEC61131"]
[null,"TBUP350-1F21-AA10S","TBUP350-1F21-AA10","SEPAI","SCADAPack 350 RTU, 4 поток, IEC61131, 2 A/O (0-20мА)"]
[null,"TBUP350-1G20-AA00S","TBUP350-1G20-AA00","SEPAI","SCADAPack 350 RTU, 2 поток, Ladders"]
[null,"TBUP350-1G20-AA10S","TBUP350-1G20-AA10","SEPAI","SCADAPack 350 RTU, 2 поток, Ladders, 2 A/O (0-20мА)"]
[null,"TBUP350-1G21-AA00S","TBUP350-1G21-AA00","SEPAI","SCADAPack 350 RTU, 2 поток, IEC61131"]
[null,"TBUP350-1G21-AA10S","TBUP350-1G21-AA10","SEPAI","SCADAPack 350 RTU, 2 поток, IEC61131, 2 A/O (0-20мА)"]
[null,"TBUP350-1V20-AA00S","TBUP350-1V20-AA00","SEPAI","SCADAPack 350 RTU, 2 поток/GT, Ladders"]
[null,"TBUP350-1V20-AA10S","TBUP350-1V20-AA10","SEPAI","SCADAPack 350 RTU,2 поток/GT,Ladders,2 A/O"]
[null,"TBUP350-1V21-AA00S","TBUP350-1V21-AA00","SEPAI","SCADAPack 350 RTU, 2 поток/GT, IEC61131"]
[null,"TBUP350-1V21-AA10S","TBUP350-1V21-AA10","SEPAI","SCADAPack 350 RTU,2 поток/GT,IEC61131,2 A/O"]
[null,"TBUP350-1W20-AA00S","TBUP350-1W20-AA00","SEPAI","SCADAPack 350 RTU, 4 поток/GT, Ladders"]
[null,"TBUP350-1W20-AA10S","TBUP350-1W20-AA10","SEPAI","SCADAPack 350 RTU,4 поток/GT,Ladders,2 A/O"]
[null,"TBUP350-1W21-AA00S","TBUP350-1W21-AA00","SEPAI","SCADAPack 350 RTU, 4 поток/GT, IEC61131"]
[null,"TBUP350-1W21-AA10S","TBUP350-1W21-AA10","SEPAI","SCADAPack 350 RTU,4 поток/GT,IEC61131,2 A/O"]
[null,"TBUP350-EA55-AA00S","TBUP350-EA55-AA00","SEPAI","SCADAPack 350E RTU, IEC61131"]
[null,"TBUP350-EA55-AA10S","TBUP350-EA55-AA10","SEPAI","SCADAPack 350E RTU,IEC61131,2 A/O"]
[null,"TBUP350-EA55-AA00S","TBUP350-EA55-AA00","SEPAI","SCADAPack 350E RTU, IEC61131"]
[null,"TBUP350-EA55-AA10S","TBUP350-EA55-AA10","SEPAI","SCADAPack 350E RTU,IEC61131,2 A/O"]
[null,"TBUP350-EA55-AA00S","TBUP350-EA55-AA00","SEPAI","SCADAPack 350E RTU, IEC61131"]
[null,"TBUP350-EA55-AA10S","TBUP350-EA55-AA10","SEPAI","SCADAPack 350E RTU,IEC61131,2 A/O"]
[null,"TBUP350-EA55-AA00S","TBUP350-EA55-AA00","SEPAI","SCADAPack 350E RTU, IEC61131"]
[null,"TBUP350-EA55-AA10S","TBUP350-EA55-AA10","SEPAI","SCADAPack 350E RTU,IEC61131,2 A/O"]
[null,"TBUP350-EC55-AA00S","TBUP350-EC55-AA00","SEPAI","SCADAPack 350E RTU,Аутен,IEC61131"]
[null,"TBUP350-EC55-AA10S","TBUP350-EC55-AA10","SEPAI","SCADAPack 350E RTU,Аутен,IEC61131, 2 A/O"]
[null,"TBUP350-EC55-AA00S","TBUP350-EC55-AA00","SEPAI","SCADAPack 350E RTU,Аутен,IEC61131"]
[null,"TBUP350-EC55-AA10S","TBUP350-EC55-AA10","SEPAI","SCADAPack 350E RTU,Аутен,IEC61131, 2 A/O"]
[null,"TBUP350-EC55-AA00S","TBUP350-EC55-AA00","SEPAI","SCADAPack 350E RTU,Аутен,IEC61131"]
[null,"TBUP350-EC55-AA10S","TBUP350-EC55-AA10","SEPAI","SCADAPack 350E RTU,Аутен,IEC61131, 2 A/O"]
[null,"TBUP350-EC55-AA00S","TBUP350-EC55-AA00","SEPAI","SCADAPack 350E RTU,Аутен,IEC61131"]
[null,"TBUP350-EC55-AA10S","TBUP350-EC55-AA10","SEPAI","SCADAPack 350E RTU,Аутен,IEC61131, 2 A/O"]
[null,"TBUP357-1A20-AB00S","TBUP357-1A20-AB00","SEPAI","SCADAPack 357 RTU,Ladders,24В"]
[null,"TBUP357-1A20-AB10S","TBUP357-1A20-AB10","SEPAI","SCADAPack 357 RTU,Ladders,24В,2 A/O"]
[null,"TBUP357-1A20-AB20S","TBUP357-1A20-AB20","SEPAI","SCADAPack 357 RTU,Ladders,24В,4 A/O"]
[null,"TBUP357-1A21-AB00S","TBUP357-1A21-AB00","SEPAI","SCADAPack 357 RTU,IEC61131,24В"]
[null,"TBUP357-1A21-AB10S","TBUP357-1A21-AB10","SEPAI","SCADAPack 357 RTU,IEC61131,24В,2 A/O"]
[null,"TBUP357-1A21-AB20S","TBUP357-1A21-AB20","SEPAI","SCADAPack 357 RTU,IEC61131,24В,4 A/O"]
[null,"TBUP357-1F20-AB00S","TBUP357-1F20-AB00","SEPAI","SCADAPack 357 RTU,4 поток,Ladders,24В"]
[null,"TBUP357-1F20-AB10S","TBUP357-1F20-AB10","SEPAI","SCADAPack 357 RTU,4 поток,Ladders,24В,2 A/O"]
[null,"TBUP357-1F20-AB20S","TBUP357-1F20-AB20","SEPAI","SCADAPack 357 RTU,4 поток,Ladders,24В,4 A/O"]
[null,"TBUP357-1F21-AB00S","TBUP357-1F21-AB00","SEPAI","SCADAPack 357 RTU,4 поток,IEC61131,24В"]
[null,"TBUP357-1F21-AB10S","TBUP357-1F21-AB10","SEPAI","SCADAPack 357 RTU,4 поток,IEC61131,24В,2 A/O"]
[null,"TBUP357-1F21-AB20S","TBUP357-1F21-AB20","SEPAI","SCADAPack 357 RTU,4 поток,IEC61131,24В,4 A/O"]
[null,"TBUP357-1G20-AB00S","TBUP357-1G20-AB00","SEPAI","SCADAPack 357 RTU,2 поток,Ladders,24В"]
[null,"TBUP357-1G20-AB10S","TBUP357-1G20-AB10","SEPAI","SCADAPack 357 RTU,2 поток,Ladders,24В,2 A/O"]
[null,"TBUP357-1G20-AB20S","TBUP357-1G20-AB20","SEPAI","SCADAPack 357 RTU,2 поток,Ladders,24В,4 A/O"]
[null,"TBUP357-1G21-AB00S","TBUP357-1G21-AB00","SEPAI","SCADAPack 357 RTU,2 поток,IEC61131,24В"]
[null,"TBUP357-1G21-AB10S","TBUP357-1G21-AB10","SEPAI","SCADAPack 357 RTU,2 поток,IEC61131,24В,2 A/O"]
[null,"TBUP357-1G21-AB20S","TBUP357-1G21-AB20","SEPAI","SCADAPack 357 RTU,2 поток,IEC61131,24В,4 A/O"]
[null,"TBUP357-1V20-AB00S","TBUP357-1V20-AB00","SEPAI","SCADAPack 357 RTU,2 поток/GT,Ladders,24В"]
[null,"TBUP357-1V20-AB10S","TBUP357-1V20-AB10","SEPAI","SCADAPack 357 RTU,2 поток/GT,Ladders,24В,2 A/O"]
[null,"TBUP357-1V20-AB20S","TBUP357-1V20-AB20","SEPAI","SCADAPack 357 RTU,2 поток/GT,Ladders,24В,4 A/O"]
[null,"TBUP357-1V21-AB00S","TBUP357-1V21-AB00","SEPAI","SCADAPack 357 RTU,2 поток/GT,IEC61131,24В"]
[null,"TBUP357-1V21-AB10S","TBUP357-1V21-AB10","SEPAI","SCADAPack 357 RTU,2 поток/GT,IEC61131,24В,2 A/O"]
[null,"TBUP357-1V21-AB20S","TBUP357-1V21-AB20","SEPAI","SCADAPack 357 RTU,2 поток/GT,IEC61131,24В,4 A/O"]
[null,"TBUP357-1W20-AB00S","TBUP357-1W20-AB00","SEPAI","SCADAPack 357 RTU,4 поток/GT,Ladders,24В"]
[null,"TBUP357-1W20-AB10S","TBUP357-1W20-AB10","SEPAI","SCADAPack 357 RTU,4 поток/GT,Ladders,24В,2 A/O"]
[null,"TBUP357-1W20-AB20S","TBUP357-1W20-AB20","SEPAI","SCADAPack 357 RTU,4 поток/GT,Ladders,24В,4 A/O"]
[null,"TBUP357-1W21-AB00S","TBUP357-1W21-AB00","SEPAI","SCADAPack 357 RTU,4 поток/GT,IEC61131,24В"]
[null,"TBUP357-1W21-AB10S","TBUP357-1W21-AB10","SEPAI","SCADAPack 357 RTU,4 поток/GT,IEC61131,24В,2 A/O"]
[null,"TBUP357-1W21-AB20S","TBUP357-1W21-AB20","SEPAI","SCADAPack 357 RTU,4 поток/GT,IEC61131,24В,4 A/O"]
[null,"TBUP357-EA55-AB00S","TBUP357-EA55-AB00","SEPAI","SCADAPack 357E RTU,IEC61131,24В"]
[null,"TBUP357-EA55-AB10S","TBUP357-EA55-AB10","SEPAI","SCADAPack 357E RTU,IEC61131,24В,2 A/O"]
[null,"TBUP357-EA55-AB20S","TBUP357-EA55-AB20","SEPAI","SCADAPack 357E RTU,IEC61131,24В,4 A/O"]
[null,"TBUP357-EA55-AB00S","TBUP357-EA55-AB00","SEPAI","SCADAPack 357E RTU,IEC61131,24В"]
[null,"TBUP357-EA55-AB10S","TBUP357-EA55-AB10","SEPAI","SCADAPack 357E RTU,IEC61131,24В,2 A/O"]
[null,"TBUP357-EA55-AB20S","TBUP357-EA55-AB20","SEPAI","SCADAPack 357E RTU,IEC61131,24В,4 A/O"]
[null,"TBUP357-EA55-AB00S","TBUP357-EA55-AB00","SEPAI","SCADAPack 357E RTU,IEC61131,24В"]
[null,"TBUP357-EA55-AB10S","TBUP357-EA55-AB10","SEPAI","SCADAPack 357E RTU,IEC61131,24В,2 A/O"]
[null,"TBUP357-EA55-AB20S","TBUP357-EA55-AB20","SEPAI","SCADAPack 357E RTU,IEC61131,24В,4 A/O"]
[null,"TBUP357-EA55-AB00S","TBUP357-EA55-AB00","SEPAI","SCADAPack 357E RTU,IEC61131,24В"]
[null,"TBUP357-EA55-AB10S","TBUP357-EA55-AB10","SEPAI","SCADAPack 357E RTU,IEC61131,24В,2 A/O"]
[null,"TBUP357-EA55-AB20S","TBUP357-EA55-AB20","SEPAI","SCADAPack 357E RTU,IEC61131,24В,4 A/O"]
[null,"TBUP357-EA55-AB00S","TBUP357-EA55-AB00","SEPAI","SCADAPack 357E RTU,IEC61131,24В"]
[null,"TBUP357-EA55-AB10S","TBUP357-EA55-AB10","SEPAI","SCADAPack 357E RTU,IEC61131,24В,2 A/O"]
[null,"TBUP357-EA55-AB20S","TBUP357-EA55-AB20","SEPAI","SCADAPack 357E RTU,IEC61131,24В,4 A/O"]
[null,"TBUP357-EA55-AB00S","TBUP357-EA55-AB00","SEPAI","SCADAPack 357E RTU,IEC61131,24В"]
[null,"TBUP357-EA55-AB10S","TBUP357-EA55-AB10","SEPAI","SCADAPack 357E RTU,IEC61131,24В,2 A/O"]
[null,"TBUP357-EA55-AB20S","TBUP357-EA55-AB20","SEPAI","SCADAPack 357E RTU,IEC61131,24В,4 A/O"]
[null,"TBUP357-EA55-AB00S","TBUP357-EA55-AB00","SEPAI","SCADAPack 357E RTU,IEC61131,24В"]
[null,"TBUP357-EA55-AB10S","TBUP357-EA55-AB10","SEPAI","SCADAPack 357E RTU,IEC61131,24В,2 A/O"]
[null,"TBUP357-EA55-AB20S","TBUP357-EA55-AB20","SEPAI","SCADAPack 357E RTU,IEC61131,24В,4 A/O"]
[null,"TBUP357-EA55-AB00S","TBUP357-EA55-AB00","SEPAI","SCADAPack 357E RTU,IEC61131,24В"]
[null,"TBUP357-EA55-AB10S","TBUP357-EA55-AB10","SEPAI","SCADAPack 357E RTU,IEC61131,24В,2 A/O"]
[null,"TBUP357-EA55-AB20S","TBUP357-EA55-AB20","SEPAI","SCADAPack 357E RTU,IEC61131,24В,4 A/O"]
[null,"TBUP357-EA55-AB00S","TBUP357-EA55-AB00","SEPAI","SCADAPack 357E RTU,IEC61131,24В"]
[null,"TBUP357-EA55-AB10S","TBUP357-EA55-AB10","SEPAI","SCADAPack 357E RTU,IEC61131,24В,2 A/O"]
[null,"TBUP357-EA55-AB20S","TBUP357-EA55-AB20","SEPAI","SCADAPack 357E RTU,IEC61131,24В,4 A/O"]
[null,"TBUP357-EA55-AB00S","TBUP357-EA55-AB00","SEPAI","SCADAPack 357E RTU,IEC61131,24В"]
[null,"TBUP357-EA55-AB10S","TBUP357-EA55-AB10","SEPAI","SCADAPack 357E RTU,IEC61131,24В,2 A/O"]
[null,"TBUP357-EA55-AB20S","TBUP357-EA55-AB20","SEPAI","SCADAPack 357E RTU,IEC61131,24В,4 A/O"]
[null,"TBUP357-EA55-AB00S","TBUP357-EA55-AB00","SEPAI","SCADAPack 357E RTU,IEC61131,24В"]
[null,"TBUP357-EA55-AB10S","TBUP357-EA55-AB10","SEPAI","SCADAPack 357E RTU,IEC61131,24В,2 A/O"]
[null,"TBUP357-EA55-AB20S","TBUP357-EA55-AB20","SEPAI","SCADAPack 357E RTU,IEC61131,24В,4 A/O"]
[null,"TBUP357-EA55-AB00S","TBUP357-EA55-AB00","SEPAI","SCADAPack 357E RTU,IEC61131,24В"]
[null,"TBUP357-EA55-AB10S","TBUP357-EA55-AB10","SEPAI","SCADAPack 357E RTU,IEC61131,24В,2 A/O"]
[null,"TBUP357-EA55-AB20S","TBUP357-EA55-AB20","SEPAI","SCADAPack 357E RTU,IEC61131,24В,4 A/O"]
[null,"TBUP357-EA55-AB00S","TBUP357-EA55-AB00","SEPAI","SCADAPack 357E RTU,IEC61131,24В"]
[null,"TBUP357-EA55-AB10S","TBUP357-EA55-AB10","SEPAI","SCADAPack 357E RTU,IEC61131,24В,2 A/O"]
[null,"TBUP357-EA55-AB20S","TBUP357-EA55-AB20","SEPAI","SCADAPack 357E RTU,IEC61131,24В,4 A/O"]
[null,"TBUP357-EA55-AB00S","TBUP357-EA55-AB00","SEPAI","SCADAPack 357E RTU,IEC61131,24В"]
[null,"TBUP357-EA55-AB10S","TBUP357-EA55-AB10","SEPAI","SCADAPack 357E RTU,IEC61131,24В,2 A/O"]
[null,"TBUP357-EA55-AB20S","TBUP357-EA55-AB20","SEPAI","SCADAPack 357E RTU,IEC61131,24В,4 A/O"]
[null,"TBUP357-EA55-AB00S","TBUP357-EA55-AB00","SEPAI","SCADAPack 357E RTU,IEC61131,24В"]
[null,"TBUP357-EA55-AB10S","TBUP357-EA55-AB10","SEPAI","SCADAPack 357E RTU,IEC61131,24В,2 A/O"]
[null,"TBUP357-EA55-AB20S","TBUP357-EA55-AB20","SEPAI","SCADAPack 357E RTU,IEC61131,24В,4 A/O"]
[null,"TBUP357-EA55-AB00S","TBUP357-EA55-AB00","SEPAI","SCADAPack 357E RTU,IEC61131,24В"]
[null,"TBUP357-EA55-AB10S","TBUP357-EA55-AB10","SEPAI","SCADAPack 357E RTU,IEC61131,24В,2 A/O"]
[null,"TBUP357-EA55-AB20S","TBUP357-EA55-AB20","SEPAI","SCADAPack 357E RTU,IEC61131,24В,4 A/O"]
[null,"TBUP357-EC55-AB00S","TBUP357-EC55-AB00","SEPAI","SCADAPack 357E RTU,Аутен,IEC61131,24В"]
[null,"TBUP357-EC55-AB10S","TBUP357-EC55-AB10","SEPAI","SCADAPack 357E RTU,Аутен,IEC61131,24В,2 A/O"]
[null,"TBUP357-EC55-AB20S","TBUP357-EC55-AB20","SEPAI","SCADAPack 357E RTU,Аутен,IEC61131,24В,4 A/O"]
[null,"TBUP357-EA55-AB00S","TBUP357-EA55-AB00","SEPAI","SCADAPack 357E RTU,IEC61131,24В"]
[null,"TBUP357-EA55-AB10S","TBUP357-EA55-AB10","SEPAI","SCADAPack 357E RTU,IEC61131,24В,2 A/O"]
[null,"TBUP357-EA55-AB20S","TBUP357-EA55-AB20","SEPAI","SCADAPack 357E RTU,IEC61131,24В,4 A/O"]
[null,"TBUP357-EA55-AB00S","TBUP357-EA55-AB00","SEPAI","SCADAPack 357E RTU,IEC61131,24В"]
[null,"TBUP357-EA55-AB10S","TBUP357-EA55-AB10","SEPAI","SCADAPack 357E RTU,IEC61131,24В,2 A/O"]
[null,"TBUP357-EA55-AB20S","TBUP357-EA55-AB20","SEPAI","SCADAPack 357E RTU,IEC61131,24В,4 A/O"]
[null,"TBUP357-EA55-AB00S","TBUP357-EA55-AB00","SEPAI","SCADAPack 357E RTU,IEC61131,24В"]
[null,"TBUP357-EA55-AB10S","TBUP357-EA55-AB10","SEPAI","SCADAPack 357E RTU,IEC61131,24В,2 A/O"]
[null,"TBUP357-EA55-AB20S","TBUP357-EA55-AB20","SEPAI","SCADAPack 357E RTU,IEC61131,24В,4 A/O"]
[null,"TBUP357-EA55-AB00S","TBUP357-EA55-AB00","SEPAI","SCADAPack 357E RTU,IEC61131,24В"]
[null,"TBUP357-EA55-AB10S","TBUP357-EA55-AB10","SEPAI","SCADAPack 357E RTU,IEC61131,24В,2 A/O"]
[null,"TBUP357-EA55-AB20S","TBUP357-EA55-AB20","SEPAI","SCADAPack 357E RTU,IEC61131,24В,4 A/O"]
[null,"TBUP357-EA55-AB00S","TBUP357-EA55-AB00","SEPAI","SCADAPack 357E RTU,IEC61131,24В"]
[null,"TBUP357-EA55-AB10S","TBUP357-EA55-AB10","SEPAI","SCADAPack 357E RTU,IEC61131,24В,2 A/O"]
[null,"TBUP357-EA55-AB20S","TBUP357-EA55-AB20","SEPAI","SCADAPack 357E RTU,IEC61131,24В,4 A/O"]
[null,"TBUP357-EA55-AB00S","TBUP357-EA55-AB00","SEPAI","SCADAPack 357E RTU,IEC61131,24В"]
[null,"TBUP357-EA55-AB10S","TBUP357-EA55-AB10","SEPAI","SCADAPack 357E RTU,IEC61131,24В,2 A/O"]
[null,"TBUP357-EA55-AB20S","TBUP357-EA55-AB20","SEPAI","SCADAPack 357E RTU,IEC61131,24В,4 A/O"]
[null,"TBUP357-EA55-AB00S","TBUP357-EA55-AB00","SEPAI","SCADAPack 357E RTU,IEC61131,24В"]
[null,"TBUP357-EA55-AB10S","TBUP357-EA55-AB10","SEPAI","SCADAPack 357E RTU,IEC61131,24В,2 A/O"]
[null,"TBUP357-EA55-AB20S","TBUP357-EA55-AB20","SEPAI","SCADAPack 357E RTU,IEC61131,24В,4 A/O"]
[null,"TBUP357-EA55-AB00S","TBUP357-EA55-AB00","SEPAI","SCADAPack 357E RTU,IEC61131,24В"]
[null,"TBUP357-EA55-AB10S","TBUP357-EA55-AB10","SEPAI","SCADAPack 357E RTU,IEC61131,24В,2 A/O"]
[null,"TBUP357-EA55-AB20S","TBUP357-EA55-AB20","SEPAI","SCADAPack 357E RTU,IEC61131,24В,4 A/O"]
[null,"TBUP357-EA55-AB00S","TBUP357-EA55-AB00","SEPAI","SCADAPack 357E RTU,IEC61131,24В"]
[null,"TBUP357-EA55-AB10S","TBUP357-EA55-AB10","SEPAI","SCADAPack 357E RTU,IEC61131,24В,2 A/O"]
[null,"TBUP357-EA55-AB20S","TBUP357-EA55-AB20","SEPAI","SCADAPack 357E RTU,IEC61131,24В,4 A/O"]
[null,"TBUP357-EA55-AB00S","TBUP357-EA55-AB00","SEPAI","SCADAPack 357E RTU,IEC61131,24В"]
[null,"TBUP357-EA55-AB10S","TBUP357-EA55-AB10","SEPAI","SCADAPack 357E RTU,IEC61131,24В,2 A/O"]
[null,"TBUP357-EA55-AB20S","TBUP357-EA55-AB20","SEPAI","SCADAPack 357E RTU,IEC61131,24В,4 A/O"]
[null,"TBUP357-EA55-AB00S","TBUP357-EA55-AB00","SEPAI","SCADAPack 357E RTU,IEC61131,24В"]
[null,"TBUP357-EA55-AB10S","TBUP357-EA55-AB10","SEPAI","SCADAPack 357E RTU,IEC61131,24В,2 A/O"]
[null,"TBUP357-EA55-AB20S","TBUP357-EA55-AB20","SEPAI","SCADAPack 357E RTU,IEC61131,24В,4 A/O"]
[null,"TBUP357-EA55-AB00S","TBUP357-EA55-AB00","SEPAI","SCADAPack 357E RTU,IEC61131,24В"]
[null,"TBUP357-EA55-AB10S","TBUP357-EA55-AB10","SEPAI","SCADAPack 357E RTU,IEC61131,24В,2 A/O"]
[null,"TBUP357-EA55-AB20S","TBUP357-EA55-AB20","SEPAI","SCADAPack 357E RTU,IEC61131,24В,4 A/O"]
[null,"TBUP357-EA55-AB00S","TBUP357-EA55-AB00","SEPAI","SCADAPack 357E RTU,IEC61131,24В"]
[null,"TBUP357-EA55-AB10S","TBUP357-EA55-AB10","SEPAI","SCADAPack 357E RTU,IEC61131,24В,2 A/O"]
[null,"TBUP357-EA55-AB20S","TBUP357-EA55-AB20","SEPAI","SCADAPack 357E RTU,IEC61131,24В,4 A/O"]
[null,"TBUP357-EA55-AB00S","TBUP357-EA55-AB00","SEPAI","SCADAPack 357E RTU,IEC61131,24В"]
[null,"TBUP357-EA55-AB10S","TBUP357-EA55-AB10","SEPAI","SCADAPack 357E RTU,IEC61131,24В,2 A/O"]
[null,"TBUP357-EA55-AB20S","TBUP357-EA55-AB20","SEPAI","SCADAPack 357E RTU,IEC61131,24В,4 A/O"]
[null,"TBUP357-EA55-AB00S","TBUP357-EA55-AB00","SEPAI","SCADAPack 357E RTU,IEC61131,24В"]
[null,"TBUP357-EA55-AB10S","TBUP357-EA55-AB10","SEPAI","SCADAPack 357E RTU,IEC61131,24В,2 A/O"]
[null,"TBUP357-EA55-AB20S","TBUP357-EA55-AB20","SEPAI","SCADAPack 357E RTU,IEC61131,24В,4 A/O"]
[null,"TBUP570-UA56-AA00S","TBUP570-UA56-AA00X","SEPAI","SCADAPack 570E RTU,Logic"]
[null,"TBUP575-UA56-AB00S","TBUP575-UA56-AB00X","SEPAI","SCADAPack 575E RTU,Logic,4-20mA,24v,Relay"]
[null,"TBUP575-UA56-AB10S","TBUP575-UA56-AB10X","SEPAI","SCADAPack 575E RTU,Logic,4-20mA,24v,Relay,2 A/O"]
[null,"TBUP575-UA56-BB00S","TBUP575-UA56-BB00X","SEPAI","SCADAPack 575E RTU,Logic,1-5V,24v,Relay"]
[null,"TBUP575-UA56-BB10S","TBUP575-UA56-BB10X","SEPAI","SCADAPack 575E RTU,Logic,1-5V,24v,Relay,2 A/O"]
[null,"TBUX297382","TBUX297117","SEPAI","Модуль расширения 5415 O/P , 12 точек, реле - сухой контакт"]
[null,"TBUX297378","TBUX297121","SEPAI","Модуль расширения 5414-24 D/I , 16 точек, 24V AC/DC"]
[null,"TBUX297382","TBUX297117","SEPAI","Модуль расширения 5415 O/P , 12 точек, реле - сухой контакт"]
[null,"TBUX297382","TBUX297117","SEPAI","Модуль расширения 5415 O/P , 12 точек, реле - сухой контакт"]
[null,"TBUX297328S","TBUX297328","SEPAI","Модуль расширения5606-24 I/O, 32 D/I (24В), 16 D/O(DCR) 8 A/I"]
[null,"TBUX297328S","TBUX297328","SEPAI","Модуль расширения5606-24 I/O, 32 D/I (24В), 16 D/O(DCR) 8 A/I"]
[null,"TBUX297328S","TBUX297328","SEPAI","Модуль расширения5606-24 I/O, 32 D/I (24В), 16 D/O(DCR) 8 A/I"]
[null,"TBUX297334S","TBUX297334X","SEPAI","Модуль расширения5606-24 I/O, 32 D/I (24В), 16 D/O(DCR) 8 A/I, 2 A/O"]
[null,"TBUX297334S","TBUX297334X","SEPAI","Модуль расширения5606-24 I/O, 32 D/I (24В), 16 D/O(DCR) 8 A/I, 2 A/O"]
[null,"TBUX297382","TBUX297117","SEPAI","Модуль расширения 5415 O/P , 12 точек, реле - сухой контакт"]
[null,"TBUX297334S","TBUX297334X","SEPAI","Модуль расширения5606-24 I/O, 32 D/I (24В), 16 D/O(DCR) 8 A/I, 2 A/O"]
[null,"TBUX297328S","TBUX297328","SEPAI","Модуль расширения5606-24 I/O, 32 D/I (24В), 16 D/O(DCR) 8 A/I"]
[null,"TBUX297328S","TBUX297328","SEPAI","Модуль расширения5606-24 I/O, 32 D/I (24В), 16 D/O(DCR) 8 A/I"]
[null,"TBUX297334S","TBUX297334X","SEPAI","Модуль расширения5606-24 I/O, 32 D/I (24В), 16 D/O(DCR) 8 A/I, 2 A/O"]
[null,"TBUX297334S","TBUX297334X","SEPAI","Модуль расширения5606-24 I/O, 32 D/I (24В), 16 D/O(DCR) 8 A/I, 2 A/O"]
[null,"TBUX297583S","TBUX297583X","SEPAI","Модуль расширения 6601I/O, 16 D/I (24В), 10 D/O Реле, 6 A/I (20мА)"]
[null,"TBUX297584S","TBUX297584X","SEPAI","Модуль расширения 6601I/O, 16 D/I (24В), 10 D/O Реле, 6 A/I (5В)"]
[null,"TBUX297585S","TBUX297585X","SEPAI","Модуль расширения 6601 I/O , 16 D/I (24В), 10 D/O Реле, 6 A/I (20мА), 2 A/O"]
[null,"TBUX297586S","TBUX297586X","SEPAI","Модуль расширения 6601I/O, 16 D/I (24В), 10 D/O Реле, 6 A/I (5В), 2 A/O"]
[null,"TBUX297590S","TBUX297590X","SEPAI","Модуль расширения 6602, HART, 8 A/I, 4 A/O"]
[null,"TBUX297591S","TBUX297591X","SEPAI","Модуль расширения 6602, HART, 8 A/I"]
[null,"TC103-3A2","TC103-3A2C","SEPAI","Термостат комн. эл.мех. TC103,вкл/выкл,для 2-тр.фанкойла,2 пров. ~230В"]
[null,"TC103-3A2","TC103-3A2C","SEPAI","Термостат комн. эл.мех. TC103,вкл/выкл,для 2-тр.фанкойла,2 пров. ~230В"]
[null,"TC103-3A2","TC103-3A2C","SEPAI","Термостат комн. эл.мех. TC103,вкл/выкл,для 2-тр.фанкойла,2 пров. ~230В"]
[null,"TC903-3A4DLMSA","TC303-3A2DLMS","SEPAI","Термостат комн. цифровой, вкл/выкл для 4-тр.фанкойла Deluxe Modbus бел ~230В"]
[null,"TC903-3A4DLSA","TC303-3A2DLS","SEPAI","Термостат комн. цифровой, вкл/выкл для 4-тр.фанкойла Deluxe бел ~230В"]
[null,"TC903-3A2L","TC303-3A2L","SEPAI","Термостат комн. цифровой, вкл/выкл для 2-тр.фанкойла бел ~230В"]
[null,"TC903-3A4LMA","TC303-3A2LM","SEPAI","Термостат комн. цифровой, вкл/выкл для 4-тр.фанкойла Modbus бел ~230В"]
[null,"TC903-3A4DLMSA","TC303-3A2DLMS","SEPAI","Термостат комн. цифровой, вкл/выкл для 4-тр.фанкойла Deluxe Modbus бел ~230В"]
[null,"TC903-3A4DLSA","TC303-3A2DLS","SEPAI","Термостат комн. цифровой, вкл/выкл для 4-тр.фанкойла Deluxe бел ~230В"]
[null,"TC903-3A4LA","TC303-3A4L","SEPAI","Термостат комн. цифровой, вкл/выкл для 4-тр.фанкойла бел ~230В"]
[null,"TC903-3A4LMA","TC303-3A2LM","SEPAI","Термостат комн. цифровой, вкл/выкл для 4-тр.фанкойла Modbus бел ~230В"]
[null,"TC903-3A4DLSA","TC303-3A2DLS","SEPAI","Термостат комн. цифровой, вкл/выкл для 4-тр.фанкойла Deluxe бел ~230В"]
[null,"TC903-3A2L","TC303-3A2L","SEPAI","Термостат комн. цифровой, вкл/выкл для 2-тр.фанкойла бел ~230В"]
[null,"TC903-3A4DLSA","TC303-3A2DLS","SEPAI","Термостат комн. цифровой, вкл/выкл для 4-тр.фанкойла Deluxe бел ~230В"]
[null,"TC903-3A4LA","TC303-3A4L","SEPAI","Термостат комн. цифровой, вкл/выкл для 4-тр.фанкойла бел ~230В"]
[null,"TCSEFEA23F3F22","TCSEFEA23F3F20","SEPAI","Промышленный коммутатор межсетевой защиты ConneXium Tofino FirewallTX/TX"]
[null,"TCSEFEC23F3F21","TCSEFEC23F3F20","SEPAI","Промышленный коммутатор межсетевой защиты/роутер Modicon Firewall, 1TX/1TX"]
[null,"TCSEFEC23FCF21","TCSEFEC23FCF20","SEPAI","Промышленный коммутатор межсетевой защиты/роутер Modicon Firewall, 1TX/1FX-MM"]
[null,"MCSESU083FN0","TCSESSU083FN0","SEPAI","Коммутатор неуправляемый Modicon, 8TX"]
[null,"MCSESU053FN0","TCSESU033FN0","SEPAI","Коммутатор неуправляемый Modicon, 5TX"]
[null,"MCSESU053F1CU0","TCSESU043F1N0","SEPAI","Коммутатор неуправляемый Modicon, 4TX/1FX-MM"]
[null,"MCSESU083FN0","TCSESSU083FN0","SEPAI","Коммутатор неуправляемый Modicon, 8TX"]
[null,"TLXCDLTOFS36","TLXCDLTOFS35","SEPAI","OPC-сервер L 10 лиц. (DVD)"]
[null,"TLXCDLUOFS36","TLXCDLUOFS35","SEPAI","OPC-сервер Large (DVD)"]
[null,"TLXCDSTOFS36","TLXCDSTOFS35","SEPAI","OPC-сервер S 10 лиц. (DVD)"]
[null,"TLXCDSUOFS36","TLXCDSUOFS35","SEPAI","OPC-сервер Small (DVD)"]
[null,"TM172PBG28R","TM168B23CS","SEPAI","ПЛК М172,без дисплея, 28 I/O, Eth, 2 MB"]
[null,"TM172PBG28R","TM168B23CS","SEPAI","ПЛК М172,без дисплея, 28 I/O, Eth, 2 MB"]
[null,"TM172PDG28R","TM168D23CS","SEPAI","ПЛК М172, дисплей, 28 I/O, Eth, 2 MB"]
[null,"TM172PDG28R","TM168D23CS","SEPAI","ПЛК М172, дисплей, 28 I/O, Eth, 2 MB"]
[null,"TM171DGRP","TM168GDB","SEPAI","Графический дисплей"]
[null,"TM1SHC4","TM1SH284","SEPAI","Датчик влажности, 4-20 мА"]
[null,"TM1SHC4","TM1SH284","SEPAI","Датчик влажности, 4-20 мА"]
[null,"TM1SHTCC4","TM1SH314","SEPAI","Датчик влажности и температуры, 4-20 мА"]
[null,"TM1STNTCW69755","TM1STNTCWN65605","SEPAI","Датчик температуры NTC, внешнее крепление"]
[null,"TM241CEC24R","TM238LFAC24DR","SEPAI","БАЗОВЫЙ БЛОК M241-24IO РЕЛЕ ETHERNET CAN MASTER"]
[null,"LV434000","TRV00210","SEPAI","МОДУЛЬ ИТЕРФЕЙСНЫЙ IFM MODBUS"]
[null,"EGX150","EGX100MG","SEPAI","Ethernet шлюз Link150"]
[null,"TM2AMI2HT","TWDAMI2HT","SRSPA","МОДУЛЬ АНАЛОГ 2ВХ 0-10В/4-20МА 12БИТ"]
[null,"TM2AMI4LT","TWDAMI4LT","SRSPA","МОДУЛЬ АНАЛОГ 4ВХ 0-10В/0-20МА 12БИТ"]
[null,"TM2AMI8HT","TWDAMI8HT","SRSPA","МОДУЛЬ АНАЛОГ 8ВХ 0-10В/0-20МА 10БИТ"]
[null,"TM2AVO2HT","TWDAVO2HT","SRSPA","МОДУЛЬ АНАЛОГ 2ВЫХ ±10В 11БИТ"]
[null,"TM2DDI16DT","TWDDDI16DT","SRSPA","МОДУЛЬ РАСШИРЕНИЯ 16ВХ =24В КЛЕМ. БЛОК"]
[null,"TM2DDI8DT","TWDDDI8DT","SRSPA","МОДУЛЬ РАСШИРЕНИЯ 8ВХ =24В КЛЕМ. БЛОК"]
[null,"TM2DMM24DRF","TWDDMM24DRF","SRSPA","МОДУЛЬ РАСШИРЕНИЯ 16ВХ =24В/ 8ВЫХ РЕЛЕ"]
[null,"TM2DMM8DRT","TWDDMM8DRT","SRSPA","МОДУЛЬ РАСШИРЕНИЯ 4ВХ =24В/ 4ВЫХ РЕЛЕ"]
[null,"TM2DRA16RT","TWDDRA16RT","SRSPA","МОДУЛЬ РАСШИРЕНИЯ 16ВЫХ РЕЛЕ, КЛЕМ. БЛОК"]
[null,"TM2DRA8RT","TWDDRA8RT","SRSPA","МОДУЛЬ РАСШИРЕНИЯ 8ВЫХ РЕЛЕ, КЛЕМ. БЛОК"]
[null,"UI-8-10-S","UI-8-10","SEPAI","Модуль расширения NC2 UI-8-10-S, 8UI 0-5В/10бит,=10-28В,RS-485"]
[null,"UI-8-10-10V-S","UI-8-10-10V","SEPAI","Модуль расширения NC2 UI-8-10-10V-S, 8UI 0-10В/10бит,=10-28В,RS-485"]
[null,"EUSAGACZZSPAZZ","UNYLAGZFUWB","SEPAI","Библиотека AGA расхода газа для Control Expert"]
[null,"EUSFZCCZZSPAZZ","UNYLFZZFUWB","SEPAI","FUZZY библиотека для Control Expert"]
[null,"EUSHVACZZSPAZZ","UNYLHVZFUWB","SEPAI","HVAC библиотека для Control Expert"]
[null,"EUSMPCCZZSPAZZ","UNYLPCZFUWB","SEPAI","Библиотека базового контроля для Control Expert"]
[null,"CEXSPUCZXEPMZZ","UNYSPUEFFV1X","SEPAI","Control Expert XL, 100 лицензий"]
[null,"CEXSPUCZXGPMZZ","UNYSPUEFGV1X","SEPAI","Control Expert XL, 3 лицензии"]
[null,"CEXSPUCZXTPMZZ","UNYSPUEFTV1X","SEPAI","Control Expert XL, 10 лицензий"]
[null,"UNYSPUEFUV1X","UNYSPUEFUCD80","SRSPA","UnityPro XL одиночная лицензия"]
[null,"CEXSPUCZXSPMZZ","UNYSPUEFUV1X","SEPAI","Control Expert XL, 1 лицензия"]
[null,"CEXUPNCZXTPMZZ","UNYSPUEZGTV1X","SEPAI","Апгрейд Control Expert XL, с 3 до 10 лицензий"]
[null,"CEXUPGCZXGPMZZ","UNYSPUEZLGV1X","SEPAI","Апгрейд Control Expert с L до XL, 3 лицензии"]
[null,"CEXUPGCZXTPMZZ","UNYSPUEZLTV1X","SEPAI","Апгрейд Control Expert с L до XL, 10 лицензий"]
[null,"CEXUPGCZXSPMZZ","UNYSPUEZLUV1X","SEPAI","Апгрейд Control Expert с L до XL, 1 лицензия"]
[null,"CEXUPNCZXGPMZZ","UNYSPUEZUGV1X","SEPAI","Апгрейд Control Expert XL, с 1 до 3 лицензий"]
[null,"CEXSPUCZLGPMZZ","UNYSPULFGV1X","SEPAI","Control Expert L, 3 лицензии"]
[null,"CEXSPUCZLTPMZZ","UNYSPULFTV1X","SEPAI","Control Expert L, 10 лицензий"]
[null,"CEXSPUCZLSPMZZ","UNYSPULFUV1X","SEPAI","Control Expert L, 1 лицензия"]
[null,"CEXUPNCZLTPMZZ","UNYSPULZGTV1X","SEPAI","Апгрейд Control Expert L, с 3 до 10 лицензий"]
[null,"CEXUPGCZLGPMZZ","UNYSPULZSGV1X","SEPAI","Апгрейд Control Expert с S до L, 3 лицензии"]
[null,"CEXUPGCZLTPMZZ","UNYSPULZSTV1X","SEPAI","Апгрейд Control Expert с S до L, 10 лицензий"]
[null,"CEXUPGCZLSPMZZ","UNYSPULZSUV1X","SEPAI","Апгрейд Control Expert с S до L, 1 лицензия"]
[null,"CEXUPNCZLGPMZZ","UNYSPULZUGV1X","SEPAI","Апгрейд Control Expert L, с 1 до 3 лицензий"]
[null,"CEXSPUCZSGPMZZ","UNYSPUSFGV1X","SEPAI","Control Expert S, 3 лицензии"]
[null,"CEXSPUCZSTPMZZ","UNYSPUSFTV1X","SEPAI","Control Expert S, 10 лицензий"]
[null,"CEXSPUCZSSPMZZ","UNYSPUSFUV1X","SEPAI","Control Expert S, 1 лицензия"]
[null,"CEXUPNCZSTPMZZ","UNYSPUSZGTV1X","SEPAI","Апгрейд Control Expert S, с 3 до 10 лицензий"]
[null,"CEXUPNCZSGPMZZ","UNYSPUSZUGV1X","SEPAI","Апгрейд Control Expert S, с 1 до 3 лицензий"]
[null,"UNYSPUEFUV1X","UNYSPUEFUCD80","SRSPA","UnityPro XL одиночная лицензия"]
[null,"CEXSPSCZXSPMZZ","UNYSPUXFUV1X","SEPAI","Control Expert XL с M580S Addon, 1 лицензия"]
[null,"CEXSYSCZXSPMZZ","UNYSPUXSUV1X","SEPAI","Control Expert XL с Topology Manager и M580S Addon для СИ, 1 лицензия"]
[null,"V125","V120","SEPAI","Устройство ЗДЗ VAMP 125, до 4 датчиков"]
[null,"REL52806","VA1DA-6S","SEPAI","Датчик дуги, 6 м, экранирован"]
[null,"BLNVA101102","VA1U-111-S","PTPWD","BLANCA О/У 1-клавишный ВЫКЛЮЧАТЕЛЬ (cх.1) с подсвет, 10А, 250B,МОЛОЧНЫЙ"]
[null,"BLNVA101102","VA1U-111-S","PTPWD","BLANCA О/У 1-клавишный ВЫКЛЮЧАТЕЛЬ (cх.1) с подсвет, 10А, 250B,МОЛОЧНЫЙ"]
[null,"BLNVA101115","VA1U-111I-7I","PTPWD","BLANCA О/У 1-клавишный ВЫКЛЮЧАТЕЛЬ (cх.1) с подсв.ИЗОЛ.ПЛ,10А,250B, ЯСЕНЬ"]
[null,"BLNVA101115","VA1U-111I-7I","PTPWD","BLANCA О/У 1-клавишный ВЫКЛЮЧАТЕЛЬ (cх.1) с подсв.ИЗОЛ.ПЛ,10А,250B, ЯСЕНЬ"]
[null,"VA1U-112I-B","VA1U-111I-B","PTPWD","ПРИМА О/У 1-клавишный ВЫКЛЮЧАТЕЛЬ ИЗОЛ.ПЛ.10А 250B,БЕЛЫЙ,опт.уп.Россия"]
[null,"BLNVA101112","VA1U-111I-S","PTPWD","BLANCA О/У 1-клавишный ВЫКЛЮЧАТЕЛЬ (cх.1) с подсв.ИЗОЛ.ПЛ,10А,250B,МОЛОЧН"]
[null,"BLNVA061002","A16-051-S","PTPWD","BLANCA О/У 1-клавишный ВЫКЛЮЧАТЕЛЬ (cх.1), 6А, 250В, МОЛОЧНЫЙ"]
[null,"BLNVA061002","A16-051-S","PTPWD","BLANCA О/У 1-клавишный ВЫКЛЮЧАТЕЛЬ (cх.1), 6А, 250В, МОЛОЧНЫЙ"]
[null,"BLNVA101015","VA1U-112I-7I","PTPWD","BLANCA О/У 1-клавишный ВЫКЛЮЧАТЕЛЬ (cх.1) ИЗОЛ.ПЛ., 10А, 250B, ЯСЕНЬ"]
[null,"BLNVA101015","VA1U-112I-7I","PTPWD","BLANCA О/У 1-клавишный ВЫКЛЮЧАТЕЛЬ (cх.1) ИЗОЛ.ПЛ., 10А, 250B, ЯСЕНЬ"]
[null,"BLNVA101012","VA1U-112I-S","PTPWD","BLANCA О/У 1-клавишный ВЫКЛЮЧАТЕЛЬ (cх.1) ИЗОЛ.ПЛ., 10А, 250B,МОЛОЧНЫЙ"]
[null,"BLNVA101012","VA1U-112I-S","PTPWD","BLANCA О/У 1-клавишный ВЫКЛЮЧАТЕЛЬ (cх.1) ИЗОЛ.ПЛ., 10А, 250B,МОЛОЧНЫЙ"]
[null,"VA510-228B-BI","VA510-228B-SI","PTPWD","РОНДО IP44 О/У 2-клавишный ВЫКЛЮЧАТЕЛЬ 10А, 250В, БЕЛЫЙ. Россия"]
[null,"VA56-225B-BI","VA56-225B-SI","PTPWD","РОНДО IP44 О/У 2-клавишный ВЫКЛЮЧАТЕЛЬ 6А, 250В, БЕЛЫЙ. Россия"]
[null,"BLNVA105102","VA5U-213-S","PTPWD","BLANCA О/У 2-клавишный ВЫКЛЮЧАТЕЛЬ (cх.5) с подсвет, 10А, 250B,МОЛОЧНЫЙ"]
[null,"BLNVA105102","VA5U-213-S","PTPWD","BLANCA О/У 2-клавишный ВЫКЛЮЧАТЕЛЬ (cх.5) с подсвет, 10А, 250B,МОЛОЧНЫЙ"]
[null,"BLNVA105115","VA5U-213I-7I","PTPWD","BLANCA О/У 2-клавишный ВЫКЛЮЧАТЕЛЬ (cх.5) с подсв.ИЗОЛ.ПЛ,10А,250B, ЯСЕНЬ"]
[null,"BLNVA105115","VA5U-213I-7I","PTPWD","BLANCA О/У 2-клавишный ВЫКЛЮЧАТЕЛЬ (cх.5) с подсв.ИЗОЛ.ПЛ,10А,250B, ЯСЕНЬ"]
[null,"VA5U-214I-B","VA5U-213I-B","PTPWD","ПРИМА О/У 2-клавишный ВЫКЛЮЧАТЕЛЬ ИЗОЛ.ПЛ.10А 250B,БЕЛЫЙ,опт.уп.Россия"]
[null,"BLNVA105112","VA5U-213I-S","PTPWD","BLANCA О/У 2-клавишный ВЫКЛЮЧАТЕЛЬ (cх.5) с подс.ИЗОЛ.ПЛ,10А,250B,МОЛОЧНЫЙ"]
[null,"VA5U-214M-B","VA5U-213M-B","PTPWD","ПРИМА О/У 2-клавишный ВЫКЛЮЧАТЕЛЬ МОНТ.ПЛ.10А 250B,БЕЛЫЙ,опт.уп.Россия"]
[null,"BLNVA105121","VA5U-213M-S","PTPWD","BLANCA О/У 2-клавишный ВЫКЛЮЧАТЕЛЬ (cх.5) с подсв.МОН.ПЛ.,10А,250B,БЕЛЫЙ"]
[null,"BLNVA105121","VA5U-213M-S","PTPWD","BLANCA О/У 2-клавишный ВЫКЛЮЧАТЕЛЬ (cх.5) с подсв.МОН.ПЛ.,10А,250B,БЕЛЫЙ"]
[null,"BLNVA105012","VA5U-214-S","PTPWD","BLANCA О/У 2-клавишный ВЫКЛЮЧАТЕЛЬ (cх.5) ИЗОЛ.ПЛ., 10А, 250B,МОЛОЧНЫЙ"]
[null,"BLNVA105012","VA5U-214-S","PTPWD","BLANCA О/У 2-клавишный ВЫКЛЮЧАТЕЛЬ (cх.5) ИЗОЛ.ПЛ., 10А, 250B,МОЛОЧНЫЙ"]
[null,"BLNVA105015","VA5U-214I-7I","PTPWD","BLANCA О/У 2-клавишный ВЫКЛЮЧАТЕЛЬ (cх.5) ИЗОЛ.ПЛ., 10А, 250B, ЯСЕНЬ"]
[null,"BLNVA105015","VA5U-214I-7I","PTPWD","BLANCA О/У 2-клавишный ВЫКЛЮЧАТЕЛЬ (cх.5) ИЗОЛ.ПЛ., 10А, 250B, ЯСЕНЬ"]
[null,"BLNVA105012","VA5U-214-S","PTPWD","BLANCA О/У 2-клавишный ВЫКЛЮЧАТЕЛЬ (cх.5) ИЗОЛ.ПЛ., 10А, 250B,МОЛОЧНЫЙ"]
[null,"VA610-126B-BI","VA610-126B-SI","PTPWD","РОНДО IP44 О/У 1-клавишный ПЕРЕКЛЮЧАТЕЛЬ 10А, 250В, БЕЛЫЙ. Россия"]
[null,"VA66-102B-BI","VA66-102B-SI","PTPWD","РОНДО IP44 О/У 1-клавишный ПЕРЕКЛЮЧАТЕЛЬ 6А, 250В, БЕЛЫЙ. Россия"]
[null,"VA66-123B-BI","VA66-123B-SI","PTPWD","РОНДО IP44 О/У 1-клавишный ПЕРЕКЛЮЧАТЕЛЬ с подсветкой 6А, 250В, БЕЛЫЙ. Россия"]
[null,"VDI7795P","VDI7795","SEPAI","Заглушка 2мод Белая"]
[null,"VDI88100P","VDI88100","SEPAI","Лиц.плата 2мод 1хS-ONE с отв. Прозр. шт"]
[null,"VDI88101P","VDI88101","SEPAI","Лиц.плата 2мод 1хS-ONE с отв. Синяя шт"]
[null,"VDI88102P","VDI88102","SEPAI","Лиц.плата 2мод 1хS-ONE с отв. Жёлтая шт"]
[null,"VDI88103P","VDI88103","SEPAI","Лиц.плата 2мод 1хS-ONE с отв. Зелён. шт"]
[null,"VDI88104P","VDI88104","SEPAI","Лиц.плата 2мод 1хS-ONE с отв. Красн. шт"]
[null,"VDI88140P","VDI88140","SEPAI","Лиц.плата 2мод 1хS-ONE Прозрачн. шторка"]
[null,"VDI88141P","VDI88141","SEPAI","Лиц.плата 2мод 1хS-ONE Синяя шторка"]
[null,"VDI88142P","VDI88142","SEPAI","Лиц.плата 2мод 1хS-ONE Жёлтая шторка"]
[null,"VDI88143P","VDI88143","SEPAI","Лиц.плата 2мод 1хS-ONE Зелёная шторка"]
[null,"VDI88144P","VDI88144","SEPAI","Лиц.плата 2мод 1хS-ONE Красная шторка"]
[null,"VDI88200P","VDI88200","SEPAI","Лиц.плата 1мод 1хS-ONE с отв. Прозр. шт"]
[null,"VDI88201P","VDI88201","SEPAI","Лиц.плата 1мод 1хS-ONE с отв. Синяя шт"]
[null,"VDI88202P","VDI88202","SEPAI","Лиц.плата 1мод 1хS-ONE с отв. Жёлтая шт"]
[null,"VDI88203P","VDI88203","SEPAI","Лиц.плата 1мод 1хS-ONE с отв. Зелён. шт"]
[null,"VDI88204P","VDI88204","SEPAI","Лиц.плата 1мод 1хS-ONE с отв. Красн. шт"]
[null,"VDI88240P","VDI88240","SEPAI","Лиц.плата 1мод 1хS-ONE Прозрачн. шторка"]
[null,"VDI88241P","VDI88241","SEPAI","Лиц.плата 1мод 1хS-ONE Синяя шторка"]
[null,"VDI88242P","VDI88242","SEPAI","Лиц.плата 1мод 1хS-ONE Жёлтая шторка"]
[null,"VDI88243P","VDI88243","SEPAI","Лиц.плата 1мод 1хS-ONE Зелёная шторка"]
[null,"VDI88244P","VDI88244","SEPAI","Лиц.плата 1мод 1хS-ONE Красная шторка"]
[null,"VDIB17346UBK","VDIB17746UBK","SEPAI","Модуль RJ-45 S-110 Кат.6 UTP Чёрный шт."]
[null,"VDIB17346UBU","VDIB17746UBU","SEPAI","Модуль RJ-45 S-110 Кат.6 UTP Синий шт."]
[null,"VDIB17346UGR","VDIB17746UGR","SEPAI","Модуль RJ-45 S-110 Кат.6 UTP Зелен. шт."]
[null,"VDIB17346URD","VDIB17746URD","SEPAI","Модуль RJ-45 S-110 Кат.6 UTP Красный шт."]
[null,"VDIB17346UWE","VDIB17746UWE","SEPAI","Модуль RJ-45 S-110 Кат.6 UTP Белый шт."]
[null,"VDIB17346UYL","VDIB17746UYL","SEPAI","Модуль RJ-45 S-110 Кат.6 UTP Желтый шт."]
[null,"VDIB17365UBK","VDIB17765UBK","SEPAI","Модуль RJ-45 S-110 Кат.5e UTP Чёрный"]
[null,"VDIB17365UWE","VDIB17765UWE","SEPAI","Модуль RJ-45 S-110 Кат.5e UTP Белый"]
[null,"VDIB17366UBK","VDIB17766UBK","SEPAI","Модуль RJ-45 S-110 Кат.6 UTP Чёрный"]
[null,"VDIB17366UWE","VDIB17766UWE","SEPAI","Модуль RJ-45 S-110 Кат.6 UTP Белый"]
[null,"VDICD115118","VDIC115118","SEPAI","Кабель медный 5е 4п UTP LSZH 305м"]
[null,"VDICD115218","VDIC115218","SEPAI","Кабель медный 5е 4п UTP LSZH 500м"]
[null,"VDICD115228","VDIC115228","SEPAI","Кабель медный 5е 2x4п UTP LSZH 500м"]
[null,"VDICD136218","VDIC136218","SEPAI","Кабель медный 6 4п F/UTP LSZH 500м"]
[null,"VDICD136228","VDIC136228","SEPAI","Кабель медный 6 2х4п F/UTP LSZH 500м"]
[null,"VDICD42524T","VDIC42524T","SEPAI","Оптич.кабель OS2 плотный буфер 24в 525м"]
[null,"VDICD52302T","VDIC52302T","SEPAI","Оптич.кабель OM3 плотный буфер 2в 2100м"]
[null,"VDICD52306L","VDIC52306L","SEPAI","Оптич.кабель OM3 полая трубка 6в 2100м"]
[null,"VDICD52306T","VDIC52306T","SEPAI","Оптич.кабель OM3 плотный буфер 6в 2100м"]
[null,"VDICD52312L","VDIC52312L","SEPAI","Оптич.кабель OM3 полая трубка 12в 2100м"]
[null,"VDICD52312T","VDIC52312T","SEPAI","Оптич.кабель OM3 плотный буфер 12в 2100м"]
[null,"VDICD52324L","VDIC52324L","SEPAI","Оптич.кабель OM3 полая трубка 24в 2100м"]
[null,"VDICD52324T","VDIC52324T","SEPAI","Оптич.кабель OM3 плотный буфер 24в 2100м"]
[null,"VDICD52406L","VDIC52406L","SEPAI","Оптич.кабель OM4 полая трубка 6в 2100м"]
[null,"VDICD52406T","VDIC52406T","SEPAI","Оптич.кабель OM4 плотный буфер 6в 2100м"]
[null,"VDICD52412L","VDIC52412L","SEPAI","Оптич.кабель OM4 полая трубка 12в 2100м"]
[null,"VDICD52412T","VDIC52412T","SEPAI","Оптич.кабель OM4 плотный буфер 12в 2100м"]
[null,"VDICD52424L","VDIC52424L","SEPAI","Оптич.кабель OM4 полая трубка 24в 2100м"]
[null,"VDICD52424T","VDIC52424T","SEPAI","Оптич.кабель OM4 плотный буфер 24в 2100м"]
[null,"VDICD52504L","VDIC52504L","SEPAI","Оптич.кабель OS2 полая трубка 4в 2100м"]
[null,"VDICD52506L","VDIC52506L","SEPAI","Оптич.кабель OS2 полая трубка 6в 2100м"]
[null,"VDICD52506T","VDIC52506T","SEPAI","Оптич.кабель OS2 плотный буфер 6в 2100м"]
[null,"VDICD52508L","VDIC52508L","SEPAI","Оптич.кабель OS2 полая трубка 8в 2100м"]
[null,"VDICD52512L","VDIC52512L","SEPAI","Оптич.кабель OS2 полая трубка 12в 2100м"]
[null,"VDICD52512T","VDIC52512T","SEPAI","Оптич.кабель OS2 плотный буфер 12в 2100м"]
[null,"VDICD52524L","VDIC52524L","SEPAI","Оптич.кабель OS2 полая трубка 24в 2100м"]
[null,"VDICD52524T","VDIC52524T","SEPAI","Оптич.кабель OS2 плотный буфер 24в 2100м"]
[null,"VDICD60X218","VDIC61X218","SEPAI","Кабель медный 6а 4п UTP LSZH 500м"]
[null,"VDICD62X218","VDIC62X218","SEPAI","Кабель медный 6а 4п U/FTP LSZH 500м"]
[null,"VDICD62X228","VDIC62X228","SEPAI","Кабель медный 6а 2x4п U/FTP LSZH 500м"]
[null,"VDICD63X218","VDIC63X218","SEPAI","Кабель медный 6а 4п F/UTP LSZH 500м"]
[null,"VDICD63X228","VDIC63X228","SEPAI","Кабель медный 6а 2х4п F/UTP LSZH 500м"]
[null,"VDICD63X318","VDIC63X318","SEPAI","Кабель медный 6а 4п F/UTP LSZH 1000м"]
[null,"VDICD648218","VDIC648218","SEPAI","Кабель медный 7а 4п F/FTP LSZH 500м"]
[null,"VDICD64X218","VDIC64X218","SEPAI","Кабель медный 6а 4п F/FTP LSZH 500м"]
[null,"VDICD64X228","VDIC64X228","SEPAI","Кабель медный 6а 2х4п F/FTP LSZH 500м"]
[null,"VDICD64X318","VDIC64X318","SEPAI","Кабель медный 6а 4п F/FTP LSZH 1000м"]
[null,"VDICD658218","VDIC658218","SEPAI","Кабель медный 7а 4п S/FTP LSZH 500м"]
[null,"VDICD68X218","VDIC68X218","SEPAI","Каб.медный 6а 4п F/FTP-веер LSZH 500м"]
[null,"VDICD68X228","VDIC68X228","SEPAI","Каб.медный 6а 2х4п F/FTP-веер LSZH 500м"]
[null,"VDICC68X228","VDIC68X228F01","SEPAI","Каб.медн.6а 2х4п F/FTP-веер LSFRZH 500м"]
[null,"VDIG150991V2","VDIG150991","SEPAI","Оптическая панель 19\" непоср.оконцовки"]
[null,"ACTFMSPTKIT","VDIM15C112","SEPAI","Сплайс-кассета опт. комплект 24 вол. AA"]
[null,"ACTFP2C1M35M10","VDIP543331","SEPAI","Оптический патч-корд OM3 SCd-SCd LSZH 1м"]
[null,"ACTFP2C1M35M20","VDIP543332","SEPAI","Оптический патч-корд OM3 SCd-SCd LSZH 2м"]
[null,"ACTFP2C1M35M30","VDIP543333","SEPAI","Оптический патч-корд OM3 SCd-SCd LSZH 3м"]
[null,"ACTFP2C1M35M50","VDIP543335","SEPAI","Оптический патч-корд OM3 SCd-SCd LSZH 5м"]
[null,"ACTFP2CL1M35M10","VDIP543351","SEPAI","Оптический патч-корд OM3 SCd-LCd LSZH 1м"]
[null,"ACTFP2CL1M35M20","VDIP543352","SEPAI","Оптический патч-корд OM3 SCd-LCd LSZH 2м"]
[null,"ACTFP2CL1M35M30","VDIP543353","SEPAI","Оптический патч-корд OM3 SCd-LCd LSZH 3м"]
[null,"ACTFP2CL1M35M50","VDIP543355","SEPAI","Оптический патч-корд OM3 SCd-LCd LSZH 5м"]
[null,"ACTFP2L1M35M10","VDIP543551","SEPAI","Оптический патч-корд OM3 LCd-LCd LSZH 1м"]
[null,"ACTFP2L1M35M20","VDIP543552","SEPAI","Оптический патч-корд OM3 LCd-LCd LSZH 2м"]
[null,"ACTFP2L1M45M10","VDIP544551","SEPAI","Оптический патч-корд OM4 LCd-LCd LSZH 1м"]
[null,"ACTFP2L1M45M20","VDIP544552","SEPAI","Оптический патч-корд OM4 LCd-LCd LSZH 2м"]
[null,"ACTFP2L1M45M30","VDIP544553","SEPAI","Оптический патч-корд OM4 LCd-LCd LSZH 3м"]
[null,"ACTFP2L1M45M50","VDIP544555","SEPAI","Оптический патч-корд OM4 LCd-LCd LSZH 5м"]
[null,"ACTFP2C1S19S10","VDIP545331","SEPAI","Оптический патч-корд OS2 SCd-SCd LSZH 1м"]
[null,"ACTFP2C1S19S20","VDIP545332","SEPAI","Оптический патч-корд OS2 SCd-SCd LSZH 2м"]
[null,"ACTFP2C1S19S30","VDIP545333","SEPAI","Оптический патч-корд OS2 SCd-SCd LSZH 3м"]
[null,"ACTFP2C1S19S50","VDIP545335","SEPAI","Оптический патч-корд OS2 SCd-SCd LSZH 5м"]
[null,"ACTFP2CL1S19S10","VDIP545351","SEPAI","Оптический патч-корд OS2 SCd-LCd LSZH 1м"]
[null,"ACTFP2CL1S19S20","VDIP545352","SEPAI","Оптический патч-корд OS2 SCd-LCd LSZH 2м"]
[null,"ACTFP2CL1S19S30","VDIP545353","SEPAI","Оптический патч-корд OS2 SCd-LCd LSZH 3м"]
[null,"ACTFP2CL1S19S50","VDIP545355","SEPAI","Оптический патч-корд OS2 SCd-LCd LSZH 5м"]
[null,"ACTFP2L1S19S10","VDIP545551","SEPAI","Оптический патч-корд OS2 LCd-LCd LSZH 1м"]
[null,"ACTFP2L1S19S20","VDIP545552","SEPAI","Оптический патч-корд OS2 LCd-LCd LSZH 2м"]
[null,"ACTFP2L1S19S30","VDIP545553","SEPAI","Оптический патч-корд OS2 LCd-LCd LSZH 3м"]
[null,"ACTFP2L1S19S50","VDIP545555","SEPAI","Оптический патч-корд OS2 LCd-LCd LSZH 5м"]
[null,"ACTFT1C1M35M10","VDIP643201","SEPAI","Оптический пигтейл OM3 50/125 SC"]
[null,"ACTFT1L1M45M10","VDIP644401","SEPAI","Оптический пигтейл OM4 50/125 LC"]
[null,"ACTFT1C1S19S10","VDIP645201","SEPAI","Оптический пигтейл OS1/OS2 9/125 SC"]
[null,"ACTFT1L1S19S10","VDIP645401","SEPAI","Оптический пигтейл OS1/OS2 9/125 LC"]
[null,"CT305511","VJCNS305511","SEPAI","Citect Anywhere"]
[null,"VJDFNDTGSV62M","VJDFNDTGSV51M","SEPAI","Vijeo Designer, лицензия без ограничения на кол-во ПК, без кабеля V6.2"]
[null,"VJDFNDTGSV62M","VJDFNDTGSV51M","SEPAI","Vijeo Designer, лицензия без ограничения на кол-во ПК, без кабеля V6.2"]
[null,"VJDGNDTGSV62M","VJDGNDTGSV51M","SEPAI","Vijeo Designer, лицензия на 3 ПК, без кабеля V6.2"]
[null,"VJDGNDTGSV62M","VJDGNDTGSV51M","SEPAI","Vijeo Designer, лицензия на 3 ПК, без кабеля V6.2"]
[null,"VJDSNDTGSV62M","VJDSNDTGSV51M","SEPAI","Vijeo Designer, одиночная лицензия, без кабеля V6.2"]
[null,"VJDSNDTGSV62M","VJDSNDTGSV51M","SEPAI","Vijeo Designer, одиночная лицензия, без кабеля V6.2"]
[null,"VJDSUDTGAV62M","VJDSUDTGAV60M","SEPAI","Vijeo Designer, одиночная лицензия V6.2 + USB-кабель (XBTZG935)"]
[null,"VJDTNDTGSV62M","VJDTNDTGSV51M","SEPAI","Vijeo Designer, лицензия на 10ПК, без кабеля V6.2"]
[null,"VJDTNDTGSV62M","VJDTNDTGSV51M","SEPAI","Vijeo Designer, лицензия на 10ПК, без кабеля V6.2"]
[null,"VJDTNDTGSV62M","VJDTNDTGSV51M","SEPAI","Vijeo Designer, лицензия на 10ПК, без кабеля V6.2"]
[null,"VJDUPDTGAV62M","VJDUPDTGAV60M","SEPAI","Обновление лицензий с V4.x до V6.2, включает все типы лицензий"]
[null,"VLVAF2P03506AA","65706","SEPAI","УКРМ VarSet 50 кВАр 400В для загрязненной сети DR3,8 с авт. выключателем"]
[null,"VLVAF2P03506AB","65707","SEPAI","УКРМ VarSet 50 кВАр 400В для загрязненной сети DR3,8"]
[null,"VLVAF2P03506AC","VLVAF4P03506AC","SEPAI","УКРМ VarSet 50 кВАр 400В для загрязненной сети DR3,8, ввод сверху"]
[null,"VLVAF2P03506AG","VLVAF4P03506AG","SEPAI","УКРМ VarSet 50 кВАр 400В для загрязненной сети DR2,7"]
[null,"VLVAF2P03506AK","VLVAF4P03506AK","SEPAI","УКРМ VarSet 50 кВАр 400В для загрязненной сети DR3,8 с авт. выкл., ввод сверху"]
[null,"VLVAF2P03507AA","65708","SEPAI","УКРМ VarSet 75 кВАр 400В для загрязненной сети DR3,8 с авт. выключателем"]
[null,"VLVAF2P03507AB","65709","SEPAI","УКРМ VarSet 75 кВАр 400В для загрязненной сети DR3,8"]
[null,"VLVAF2P03507AC","VLVAF4P03507AC","SEPAI","УКРМ VarSet 75 кВАр 400В для загрязненной сети DR3,8, ввод сверху"]
[null,"VLVAF2P03507AG","VLVAF4P03507AG","SEPAI","УКРМ VarSet 75 кВАр 400В для загрязненной сети DR2,7"]
[null,"VLVAF2P03507AK","VLVAF4P03507AK","SEPAI","УКРМ VarSet 75 кВАр 400В для загрязненной сети DR3,8 с авт. выкл., ввод сверху"]
[null,"VLVAF2P03508AA","65714","SEPAI","УКРМ VarSet 100 кВАр 400В для загрязненной сети DR3,8 с авт. выключателем"]
[null,"VLVAF2P03508AB","65715","SEPAI","УКРМ VarSet 100 кВАр 400В для загрязненной сети DR3,8"]
[null,"VLVAF2P03508AC","VLVAF4P03508AC","SEPAI","УКРМ VarSet 100 кВАр 400В для загрязненной сети DR3,8, ввод сверху"]
[null,"VLVAF2P03508AD","65814","SEPAI","УКРМ VarSet 100 кВАр 400В для загрязненной сети DR4,2 с авт. выключателем"]
[null,"VLVAF2P03508AE","65815","SEPAI","УКРМ VarSet 100 кВАр 400В для загрязненной сети DR4,2"]
[null,"VLVAF2P03508AG","VLVAF4P03508AG","SEPAI","УКРМ VarSet 100 кВАр 400В для загрязненной сети DR2,7"]
[null,"VLVAF2P03508AK","VLVAF4P03508AK","SEPAI","УКРМ VarSet 100 кВАр 400В для загрязненной сети DR3,8 с авт. выкл., ввод сверху"]
[null,"VLVAF2P03509AA","65718","SEPAI","УКРМ VarSet 125 кВАр 400В для загрязненной сети DR3,8 с авт. выключателем"]
[null,"VLVAF2P03509AB","65719","SEPAI","УКРМ VarSet 125 кВАр 400В для загрязненной сети DR3,8"]
[null,"VLVAF2P03509AC","VLVAF4P03509AC","SEPAI","УКРМ VarSet 125 кВАр 400В для загрязненной сети DR3,8, ввод сверху"]
[null,"VLVAF2P03509AD","65818","SEPAI","УКРМ VarSet 125 кВАр 400В для загрязненной сети DR4,2 с авт. выключателем"]
[null,"VLVAF2P03509AE","65819","SEPAI","УКРМ VarSet 125 кВАр 400В для загрязненной сети DR4,2"]
[null,"VLVAF2P03509AG","VLVAF4P03509AG","SEPAI","УКРМ VarSet 125 кВАр 400В для загрязненной сети DR2,7"]
[null,"VLVAF2P03509AK","VLVAF4P03509AK","SEPAI","УКРМ VarSet 125 кВАр 400В для загрязненной сети DR3,8 с авт. выкл., ввод сверху"]
[null,"VLVAF2P03510AA","65722","SEPAI","УКРМ VarSet 150 кВАр 400В для загрязненной сети DR3,8 с авт. выключателем"]
[null,"VLVAF2P03510AB","65723","SEPAI","УКРМ VarSet 150 кВАр 400В для загрязненной сети DR3,8"]
[null,"VLVAF2P03510AC","VLVAF4P03510AC","SEPAI","УКРМ VarSet 150 кВАр 400В для загрязненной сети DR3,8, ввод сверху"]
[null,"VLVAF2P03510AD","65822","SEPAI","УКРМ VarSet 150 кВАр 400В для загрязненной сети DR4,2 с авт. выключателем"]
[null,"VLVAF2P03510AE","65823","SEPAI","УКРМ VarSet 150 кВАр 400В для загрязненной сети DR4,2"]
[null,"VLVAF2P03510AG","VLVAF4P03510AG","SEPAI","УКРМ VarSet 150 кВАр 400В для загрязненной сети DR2,7"]
[null,"VLVAF2P03510AK","VLVAF4P03510AK","SEPAI","УКРМ VarSet 150 кВАр 400В для загрязненной сети DR3,8 с авт. выкл., ввод сверху"]
[null,"VLVAF2P03511AA","65726","SEPAI","УКРМ VarSet 175 кВАр 400В для загрязненной сети DR3,8 с авт. выключателем"]
[null,"VLVAF2P03511AB","65727","SEPAI","УКРМ VarSet 175 кВАр 400В для загрязненной сети DR3,8"]
[null,"VLVAF2P03511AD","65826","SEPAI","УКРМ VarSet 175 кВАр 400В для загрязненной сети DR4,2 с авт. выключателем"]
[null,"VLVAF2P03511AE","65827","SEPAI","УКРМ VarSet 175 кВАр 400В для загрязненной сети DR4,2"]
[null,"VLVAF2P03511AG","VLVAF4P03511AG","SEPAI","УКРМ VarSet 175 кВАр 400В для загрязненной сети DR2,7"]
[null,"VLVAF2P03512AA","65728","SEPAI","УКРМ VarSet 200 кВАр 400В для загрязненной сети DR3,8 с авт. выключателем"]
[null,"VLVAF2P03512AB","65729","SEPAI","УКРМ VarSet 200 кВАр 400В для загрязненной сети DR3,8"]
[null,"VLVAF2P03512AC","VLVAF4P03512AC","SEPAI","УКРМ VarSet 200 кВАр 400В для загрязненной сети DR3,8, ввод сверху"]
[null,"VLVAF2P03512AD","65828","SEPAI","УКРМ VarSet 200 кВАр 400В для загрязненной сети DR4,2 с авт. выключателем"]
[null,"VLVAF2P03512AE","65829","SEPAI","УКРМ VarSet 200 кВАр 400В для загрязненной сети DR4,2"]
[null,"VLVAF3P03512AG","VLVAF4P03512AG","SEPAI","УКРМ VarSet 200 кВАр 400В для загрязненной сети DR2,7"]
[null,"VLVAF2P03512AK","VLVAF4P03512AK","SEPAI","УКРМ VarSet 200 кВАр 400В для загрязненной сети DR3,8 с авт. выкл., ввод сверху"]
[null,"VLVAF2P03530AD","65808","SEPAI","УКРМ VarSet 87,5 кВАр 400В для загрязненной сети DR4,2 с авт. выключателем"]
[null,"VLVAF2P03530AE","65809","SEPAI","УКРМ VarSet 87,5 кВАр 400В для загрязненной сети DR4,2"]
[null,"VLVAF2P03531AA","65720","SEPAI","УКРМ VarSet 137,5 кВАр 400В для загрязненной сети DR3,8, c авт. выкл."]
[null,"VLVAF2P03531AB","65721","SEPAI","УКРМ VarSet 137,5 кВАр 400В для загрязненной сети DR3,8"]
[null,"VLVAF2P03531AC","VLVAF4P03531AC","SEPAI","УКРМ VarSet 137 кВАр 400В для загрязненной сети DR3,8, ввод сверху"]
[null,"VLVAF2P03531AK","VLVAF4P03531AK","SEPAI","УКРМ VarSet 137 кВАр 400В для загрязненной сети DR3,8 с авт. выкл., ввод сверху"]
[null,"VLVAF3P03513AA","65730","SEPAI","УКРМ VarSet 225 кВАр 400В для загрязненной сети DR3,8 с авт. Выключателем"]
[null,"VLVAF3P03513AB","65731","SEPAI","УКРМ VarSet 225 кВАр 400В для загрязненной сети DR3,8"]
[null,"VLVAF3P03513AC","VLVAF6P03513AC","SEPAI","УКРМ VarSet 225 кВАр 400В для загрязненной сети DR3,8, ввод сверху"]
[null,"VLVAF3P03513AD","65830","SEPAI","УКРМ VarSet 225 кВАр 400В для загрязненной сети DR4,2 с авт. выключателем"]
[null,"VLVAF3P03513AE","65831","SEPAI","УКРМ VarSet 225 кВАр 400В для загрязненной сети DR4,2"]
[null,"VLVAF3P03513AG","VLVAF6P03513AG","SEPAI","УКРМ VarSet 225 кВАр 400В для загрязненной сети DR2,7"]
[null,"VLVAF3P03513AK","VLVAF6P03513AK","SEPAI","УКРМ VarSet 225 кВАр 400В для загрязненной сети DR3,8 с авт. выкл., ввод сверху"]
[null,"VLVAF3P03514AA","65732","SEPAI","УКРМ VarSet 250 кВАр 400В для загрязненной сети DR3,8 с авт. выключателем"]
[null,"VLVAF3P03514AB","65733","SEPAI","УКРМ VarSet 250 кВАр 400В для загрязненной сети DR3,8"]
[null,"VLVAF3P03514AC","VLVAF6P03514AC","SEPAI","УКРМ VarSet 250 кВАр 400В для загрязненной сети DR3,8, ввод сверху"]
[null,"VLVAF3P03514AD","65832","SEPAI","УКРМ VarSet 250 кВАр 400В для загрязненной сети DR4,2 с авт. выключателем"]
[null,"VLVAF3P03514AE","65833","SEPAI","УКРМ VarSet 250 кВАр 400В для загрязненной сети DR4,2"]
[null,"VLVAF3P03514AG","VLVAF6P03514AG","SEPAI","УКРМ VarSet 250 кВАр 400В для загрязненной сети DR2,7"]
[null,"VLVAF3P03514AK","VLVAF6P03514AK","SEPAI","УКРМ VarSet 250 кВАр 400В для загрязненной сети DR3,8 с авт. выкл., ввод сверху"]
[null,"VLVAF3P03515AA","65734","SEPAI","УКРМ VarSet 275 кВАр 400В для загрязненной сети DR3,8 с авт. выключателем"]
[null,"VLVAF3P03515AB","65735","SEPAI","УКРМ VarSet 275 кВАр 400В для загрязненной сети DR3,8"]
[null,"VLVAF3P03515AD","65834","SEPAI","УКРМ VarSet 275 кВАр 400В для загрязненной сети DR4,2 с авт. выключателем"]
[null,"VLVAF3P03515AE","65835","SEPAI","УКРМ VarSet 275 кВАр 400В для загрязненной сети DR4,2"]
[null,"VLVAF3P03515AG","VLVAF6P03515AG","SEPAI","УКРМ VarSet 275 кВАр 400В для загрязненной сети DR2,7"]
[null,"VLVAF3P03516AA","65736","SEPAI","УКРМ VarSet 300 кВАр 400В для загрязненной сети DR3,8 с авт. выключателем"]
[null,"VLVAF3P03516AB","65737","SEPAI","УКРМ VarSet 300 кВАр 400В для загрязненной сети DR3,8"]
[null,"VLVAF3P03516AC","VLVAF6P03516AC","SEPAI","УКРМ VarSet 300 кВАр 400В для загрязненной сети DR3,8, ввод сверху"]
[null,"VLVAF3P03516AD","65836","SEPAI","УКРМ VarSet 300 кВАр 400В для загрязненной сети DR4,2 с авт. выключателем"]
[null,"VLVAF3P03516AE","65837","SEPAI","УКРМ VarSet 300 кВАр 400В для загрязненной сети DR4,2"]
[null,"VLVAF5P03516AG","VLVAF6P03516AG","SEPAI","УКРМ VarSet 300 кВАр 400В для загрязненной сети DR2,7"]
[null,"VLVAF3P03516AK","VLVAF6P03516AK","SEPAI","УКРМ VarSet 300 кВАр 400В для загрязненной сети DR3,8 с авт. выкл., ввод сверху"]
[null,"VLVAF5P03517AA","65738","SEPAI","УКРМ VarSet 350 кВАр 400В для загрязненной сети DR3,8 с авт. выключателем"]
[null,"VLVAF5P03517AB","65739","SEPAI","УКРМ VarSet 350 кВАр 400В для загрязненной сети DR3,8"]
[null,"VLVAF5P03517AC","VLVAF6P03517AC","SEPAI","УКРМ VarSet 350 кВАр 400В для загрязненной сети DR3,8, ввод сверху"]
[null,"VLVAF5P03517AD","65838","SEPAI","УКРМ VarSet 350 кВАр 400В для загрязненной сети DR4,2 с авт. выключателем"]
[null,"VLVAF5P03517AE","65839","SEPAI","УКРМ VarSet 350 кВАр 400В для загрязненной сети DR4,2"]
[null,"VLVAF5P03517AG","VLVAF6P03517AG","SEPAI","УКРМ VarSet 350 кВАр 400В для загрязненной сети DR2,7"]
[null,"VLVAF5P03517AK","VLVAF6P03517AK","SEPAI","УКРМ VarSet 350 кВАр 400В для загрязненной сети DR3,8 с авт. выкл., ввод сверху"]
[null,"VLVAF5P03518AA","65740","SEPAI","УКРМ VarSet 400 кВАр 400В для загрязненной сети DR3,8 с авт. выключателем"]
[null,"VLVAF5P03518AB","65741","SEPAI","УКРМ VarSet 400 кВАр 400В для загрязненной сети DR3,8"]
[null,"VLVAF5P03518AC","VLVAF6P03518AC","SEPAI","УКРМ VarSet 400 кВАр 400В для загрязненной сети DR3,8, ввод сверху"]
[null,"VLVAF5P03518AD","65840","SEPAI","УКРМ VarSet 400 кВАр 400В для загрязненной сети DR4,2 с авт. выключателем"]
[null,"VLVAF5P03518AE","65841","SEPAI","УКРМ VarSet 400 кВАр 400В для загрязненной сети DR4,2"]
[null,"VLVAF5P03518AK","VLVAF6P03518AK","SEPAI","УКРМ VarSet 400 кВАр 400В для загрязненной сети DR3,8 с авт. выкл., ввод сверху"]
[null,"VLVFF2P03506AA","VLVFF4P03506AA","SEPAI","УКРМ VarSet нерегулируемая 50 кВАр 400В для загрязненной сети DR3,8 с авт. выкл."]
[null,"VLVFF2P03506AB","VLVFF4P03506AB","SEPAI","УКРМ VarSet нерегулируемая 50 кВАр 400В для загрязненной сети DR3,8"]
[null,"VLVFF2P03506AD","VLVFF4P03506AD","SEPAI","УКРМ VarSet нерегулируемая 50 кВАр 400В для загрязненной сети DR4,2 с авт. выкл."]
[null,"VLVFF2P03506AE","VLVFF4P03506AE","SEPAI","УКРМ VarSet нерегулируемая 50 кВАр 400В для загрязненной сети DR4,2"]
[null,"VLVFF2P03507AA","VLVFF4P03507AA","SEPAI","УКРМ VarSet нерегулируемая 75 кВАр 400В для загрязненной сети DR3,8 с авт. выкл."]
[null,"VLVFF2P03507AB","VLVFF4P03507AB","SEPAI","УКРМ VarSet нерегулируемая 75 кВАр 400В для загрязненной сети DR3,8"]
[null,"VLVFF2P03507AD","VLVFF4P03507AD","SEPAI","УКРМ VarSet нерегулируемая 75 кВАр 400В для загрязненной сети DR4,2 с авт. выкл."]
[null,"VLVFF2P03507AE","VLVFF4P03507AE","SEPAI","УКРМ VarSet нерегулируемая 75 кВАр 400В для загрязненной сети DR4,2"]
[null,"VLVFF2P03508AA","VLVFF4P03508AA","SEPAI","УКРМ VarSet нерегулируемая 100кВАр 400В для загрязненной сети DR3,8 с авт. выкл."]
[null,"VLVFF2P03508AB","VLVFF4P03508AB","SEPAI","УКРМ VarSet нерегулируемая 100кВАр 400В для загрязненной сети DR3,8"]
[null,"VLVFF2P03508AD","VLVFF4P03508AD","SEPAI","УКРМ VarSet нерегулируемая 100кВАр 400В для загрязненной сети DR4,2 с авт. выкл."]
[null,"VLVFF2P03508AE","VLVFF4P03508AE","SEPAI","УКРМ VarSet нерегулируемая 100кВАр 400В для загрязненной сети DR4,2"]
[null,"VLVFF2P03510AA","VLVFF4P03510AA","SEPAI","УКРМ VarSet нерегулируемая 150кВАр 400В для загрязненной сети DR3,8 с авт. выкл."]
[null,"VLVFF2P03510AB","VLVFF4P03510AB","SEPAI","УКРМ VarSet нерегулируемая 150кВАр 400В для загрязненной сети DR3,8"]
[null,"VLVFF2P03510AD","VLVFF4P03510AD","SEPAI","УКРМ VarSet нерегулируемая 150кВАр 400В для загрязненной сети DR4,2 с авт. выкл."]
[null,"VLVFF2P03510AE","VLVFF4P03510AE","SEPAI","УКРМ VarSet нерегулируемая 150кВАр 400В для загрязненной сети DR4,2"]
[null,"VLVFF2P03512AA","VLVFF4P03512AA","SEPAI","УКРМ VarSet нерегулируемая 200кВАр 400В для загрязненной сети DR3,8 с авт. выкл."]
[null,"VLVFF2P03512AB","VLVFF4P03512AB","SEPAI","УКРМ VarSet нерегулируемая 200кВАр 400В для загрязненной сети DR3,8"]
[null,"VLVFF2P03512AD","VLVFF4P03512AD","SEPAI","УКРМ VarSet нерегулируемая 200кВАр 400В для загрязненной сети DR4,2 с авт. выкл."]
[null,"VLVFF2P03512AE","VLVFF4P03512AE","SEPAI","УКРМ VarSet нерегулируемая 200кВАр 400В для загрязненной сети DR4,2"]
[null,"VPI62504","VPI62404","SEPAI","ИНДИКАТОР НАЛИЧИЯ НАПРЯЖЕНИЯ VPIS V2 10.7мкА (RM6 6кВ)"]
[null,"VPI62505","VPI62405","SEPAI","ИНДИКАТОР НАЛИЧИЯ НАПРЯЖЕНИЯ VPIS V2 15.5мкА"]
[null,"VPI62506","VPI62406","SEPAI","ИНДИКАТОР НАЛИЧИЯ НАПРЯЖЕНИЯ VPIS V2 22.4мкА (RM6 10кВ)"]
[null,"VPI62507","VPI62407","SEPAI","ИНДИКАТОР НАЛИЧИЯ НАПРЯЖЕНИЯ VPIS V2 32.5мкА"]
[null,"VPI62508","VPI62408","SEPAI","ИНДИКАТОР НАЛИЧИЯ НАПРЯЖЕНИЯ VPIS V2 47.2мкА (RM6 20кВ)"]
[null,"VPI62514","VPI62414","SEPAI","ИНДИКАТОР НАЛИЧИЯ НАПРЯЖЕНИЯ VPIS V2 VO 10.7мкА (RM6 6кВ)"]
[null,"VPI62515","VPI62415","SEPAI","ИНДИКАТОР НАЛИЧИЯ НАПРЯЖЕНИЯ VPIS V2 VO 15.5мкА"]
[null,"VPI62516","VPI62416","SEPAI","ИНДИКАТОР НАЛИЧИЯ НАПРЯЖЕНИЯ VPIS V2 VO НА 22.4мкА (RM6 10кВ)"]
[null,"VPI62517","VPI62417","SEPAI","ИНДИКАТОР НАЛИЧИЯ НАПРЯЖЕНИЯ VPIS V2 VO 32.5мкА"]
[null,"VPI62518","VPI62418","SEPAI","ИНДИКАТОР НАЛИЧИЯ НАПРЯЖЕНИЯ VPIS V2 VO 47.2мкА (RM6 20кВ)"]
[null,"GSL000531","VS0510-351-8-86","PTPWD","GLOSSA 3-клавишный ВЫКЛЮЧАТЕЛЬ, сх.1+1+1, 10АХ, механизм, ДЕРЕВО ДУБ"]
[null,"GSL000531","VS0510-351-8-86","PTPWD","GLOSSA 3-клавишный ВЫКЛЮЧАТЕЛЬ, сх.1+1+1, 10АХ, механизм, ДЕРЕВО ДУБ"]
[null,"VS0510-351-1-86","VS0516-351-1-86","PTPWD","W59 3-клавишный ВЫКЛЮЧАТЕЛЬ, 10АХ, механизм, БЕЛЫЙ"]
[null,"VS0510-351-18","VS0516-351-18","PTPWD","W59 3-клавишный ВЫКЛЮЧАТЕЛЬ, 10АХ, в сборе, БЕЛЫЙ"]
[null,"VS0510-351-2-86","VS0516-351-2-86","PTPWD","W59 3-клавишный ВЫКЛЮЧАТЕЛЬ, 10АХ, механизм, СЛОНОВАЯ КОСТЬ"]
[null,"VS0510-351-28","VS0516-351-28","PTPWD","W59 3-клавишный ВЫКЛЮЧАТЕЛЬ, 10АХ, в сборе, СЛОНОВАЯ КОСТЬ"]
[null,"VS0510-351-4-86","VS0516-351-4-86","PTPWD","W59 3-клавишный ВЫКЛЮЧАТЕЛЬ, 10АХ, механизм, ШАМПАНЬ"]
[null,"VS0510-351-5-86","VS0516-351-5-86","PTPWD","W59 3-клавишный ВЫКЛЮЧАТЕЛЬ, 10АХ, механизм, МАТОВЫЙ ХРОМ"]
[null,"VS0510-351-6-86","VS0516-351-6-86","PTPWD","W59 3-клавишный ВЫКЛЮЧАТЕЛЬ, 10АХ, механизм, ЧЕРНЫЙ БАРХАТ"]
[null,"VS0510-351-7-86","VS0516-351-7-86","PTPWD","W59 3-клавишный ВЫКЛЮЧАТЕЛЬ, 10АХ, механизм, СОСНА"]
[null,"GSL000531","VS0510-351-8-86","PTPWD","GLOSSA 3-клавишный ВЫКЛЮЧАТЕЛЬ, сх.1+1+1, 10АХ, механизм, ДЕРЕВО ДУБ"]
[null,"GSL000531","VS0510-351-8-86","PTPWD","GLOSSA 3-клавишный ВЫКЛЮЧАТЕЛЬ, сх.1+1+1, 10АХ, механизм, ДЕРЕВО ДУБ"]
[null,"BLNVS100501","VS05U-321-BI","PTPWD","BLANCA С/У 3-клавишный ВЫКЛЮЧАТЕЛЬ (cх.1+1+1), 10А, 250B, БЕЛЫЙ"]
[null,"BLNVS100502","VS05U-321-SI","PTPWD","BLANCA С/У 3-клавишный ВЫКЛЮЧАТЕЛЬ (cх.1+1+1), 10А, 250B, МОЛОЧНЫЙ"]
[null,"GSL000513","VS110-153-8-86","PTPWD","GLOSSA 1-клавишный ВЫКЛЮЧАТЕЛЬ с подсветкой, сх.1а, 10АХ, механизм, ДЕРЕВО ДУБ"]
[null,"GSL000513","VS110-153-8-86","PTPWD","GLOSSA 1-клавишный ВЫКЛЮЧАТЕЛЬ с подсветкой, сх.1а, 10АХ, механизм, ДЕРЕВО ДУБ"]
[null,"GSL000511","VS110-154-8-86","PTPWD","GLOSSA 1-клавишный ВЫКЛЮЧАТЕЛЬ, сх.1, 10АХ, механизм, ДЕРЕВО ДУБ"]
[null,"GSL000511","VS110-154-8-86","PTPWD","GLOSSA 1-клавишный ВЫКЛЮЧАТЕЛЬ, сх.1, 10АХ, механизм, ДЕРЕВО ДУБ"]
[null,"VS110-153-1-86","VS116-153-1-86","PTPWD","W59 1-клавишный ВЫКЛЮЧАТЕЛЬ с подсв. 10АХ, механизм, БЕЛЫЙ"]
[null,"VS110-153-18","VS116-153-18","PTPWD","W59 1-клавишный ВЫКЛЮЧАТЕЛЬ с подсв. 10АХ, в сборе, БЕЛЫЙ"]
[null,"VS110-153-2-86","VS116-153-2-86","PTPWD","W59 1-клавишный ВЫКЛЮЧАТЕЛЬ с подсв. 10АХ, механизм, СЛОНОВАЯ КОСТЬ"]
[null,"VS110-153-28","VS116-153-28","PTPWD","W59 1-клавишный ВЫКЛЮЧАТЕЛЬ с подсв. 10АХ, в сборе, СЛОНОВАЯ КОСТЬ"]
[null,"VS110-153-4-86","VS116-153-4-86","PTPWD","W59 1-клавишный ВЫКЛЮЧАТЕЛЬ с подсв. 10АХ, механизм, ШАМПАНЬ"]
[null,"VS110-153-5-86","VS116-153-5-86","PTPWD","W59 1-клавишный ВЫКЛЮЧАТЕЛЬ с подсв. 10АХ, механизм, МАТОВЫЙ ХРОМ"]
[null,"VS110-153-6-86","VS116-153-6-86","PTPWD","W59 1-клавишный ВЫКЛЮЧАТЕЛЬ с подсв. 10АХ, механизм, ЧЕРНЫЙ БАРХАТ"]
[null,"VS110-153-7-86","VS116-153-7-86","PTPWD","W59 1-клавишный ВЫКЛЮЧАТЕЛЬ с подсв. 10АХ, механизм, СОСНА"]
[null,"GSL000513","VS110-153-8-86","PTPWD","GLOSSA 1-клавишный ВЫКЛЮЧАТЕЛЬ с подсветкой, сх.1а, 10АХ, механизм, ДЕРЕВО ДУБ"]
[null,"GSL000513","VS110-153-8-86","PTPWD","GLOSSA 1-клавишный ВЫКЛЮЧАТЕЛЬ с подсветкой, сх.1а, 10АХ, механизм, ДЕРЕВО ДУБ"]
[null,"VS110-154-1-86","VS116-154-1-86","PTPWD","W59 1-клавишный ВЫКЛЮЧАТЕЛЬ, 10АХ, механизм, БЕЛЫЙ"]
[null,"VS110-154-18","VS116-154-18","PTPWD","W59 1-клавишный ВЫКЛЮЧАТЕЛЬ, 10АХ, в сборе, БЕЛЫЙ"]
[null,"VS110-154-2-86","VS116-154-2-86","PTPWD","W59 1-клавишный ВЫКЛЮЧАТЕЛЬ, 10АХ, механизм, СЛОНОВАЯ КОСТЬ"]
[null,"VS110-154-28","VS116-154-28","PTPWD","W59 1-клавишный ВЫКЛЮЧАТЕЛЬ, 10АХ, в сборе, СЛОНОВАЯ КОСТЬ"]
[null,"VS110-154-4-86","VS116-154-4-86","PTPWD","W59 1-клавишный ВЫКЛЮЧАТЕЛЬ, 10АХ, механизм, ШАМПАНЬ"]
[null,"VS110-154-5-86","VS116-154-5-86","PTPWD","W59 1-клавишный ВЫКЛЮЧАТЕЛЬ, 10АХ, механизм, МАТОВЫЙ ХРОМ"]
[null,"VS110-154-6-86","VS116-154-6-86","PTPWD","W59 1-клавишный ВЫКЛЮЧАТЕЛЬ, 10АХ, механизм, ЧЕРНЫЙ БАРХАТ"]
[null,"VS110-154-7-86","VS116-154-7-86","PTPWD","W59 1-клавишный ВЫКЛЮЧАТЕЛЬ, 10АХ, механизм, СОСНА"]
[null,"GSL000511","VS110-154-8-86","PTPWD","GLOSSA 1-клавишный ВЫКЛЮЧАТЕЛЬ, сх.1, 10АХ, механизм, ДЕРЕВО ДУБ"]
[null,"GSL000511","VS110-154-8-86","PTPWD","GLOSSA 1-клавишный ВЫКЛЮЧАТЕЛЬ, сх.1, 10АХ, механизм, ДЕРЕВО ДУБ"]
[null,"GSL000515","GSL000517","PTPWD","GLOSSA Нажимная КНОПКА, сх.1, 10АХ, механизм, ДЕРЕВО ДУБ"]
[null,"GSL000515","GSL000517","PTPWD","GLOSSA Нажимная КНОПКА, сх.1, 10АХ, механизм, ДЕРЕВО ДУБ"]
[null,"BLNVS010112","VS1U-115-S","PTPWD","BLANCA С/У 1-клавишный ВЫКЛЮЧАТЕЛЬ (cх.1) с подсв., 10А, 250B, МОЛОЧНЫЙ"]
[null,"BLNVS010112","VS1U-115-S","PTPWD","BLANCA С/У 1-клавишный ВЫКЛЮЧАТЕЛЬ (cх.1) с подсв., 10А, 250B, МОЛОЧНЫЙ"]
[null,"BLNVS010102","VS1U-116-S","PTPWD","BLANCA С/У 1-клавишный ВЫКЛЮЧАТЕЛЬ (cх.1), 10А, 250B, МОЛОЧНЫЙ"]
[null,"BLNVS010102","VS1U-116-S","PTPWD","BLANCA С/У 1-клавишный ВЫКЛЮЧАТЕЛЬ (cх.1), 10А, 250B, МОЛОЧНЫЙ"]
[null,"BLNVS010112","VS1U-115-S","PTPWD","BLANCA С/У 1-клавишный ВЫКЛЮЧАТЕЛЬ (cх.1) с подсв., 10А, 250B, МОЛОЧНЫЙ"]
[null,"BLNVS010102","VS1U-116-S","PTPWD","BLANCA С/У 1-клавишный ВЫКЛЮЧАТЕЛЬ (cх.1), 10А, 250B, МОЛОЧНЫЙ"]
[null,"VS210-152-6-86","VS216-150-6-86","PTPWD","W59 1-клавишный ВЫКЛЮЧАТЕЛЬ 2-полюсный, 10АХ, механизм, ЧЕРНЫЙ БАРХАТ"]
[null,"VS210-152-1-86","VS216-152-1-86","PTPWD","W59 1-клавишный ВЫКЛЮЧАТЕЛЬ 2-полюсный, 10АХ, механизм, БЕЛЫЙ"]
[null,"VS210-152-2-86","VS216-152-2-86","PTPWD","W59 1-клавишный ВЫКЛЮЧАТЕЛЬ 2-полюсный, 10АХ, механизм, СЛОНОВАЯ КОСТЬ"]
[null,"VS210-152-4-86","VS216-152-4-86","PTPWD","W59 1-клавишный ВЫКЛЮЧАТЕЛЬ 2-полюсный, 10АХ, механизм, ШАМПАНЬ"]
[null,"VS210-152-5-86","VS216-152-5-86","PTPWD","W59 1-клавишный ВЫКЛЮЧАТЕЛЬ 2-полюсный, 10АХ, механизм, МАТОВЫЙ ХРОМ"]
[null,"VS210-152-6-86","VS216-150-6-86","PTPWD","W59 1-клавишный ВЫКЛЮЧАТЕЛЬ 2-полюсный, 10АХ, механизм, ЧЕРНЫЙ БАРХАТ"]
[null,"VS210-152-7-86","VS216-152-7-86","PTPWD","W59 1-клавишный ВЫКЛЮЧАТЕЛЬ 2-полюсный, 10АХ, механизм, СОСНА"]
[null,"VS410-253-1-86","VS416-253-1-86","PTPWD","W59 2-клавишный ВЫКЛЮЧАТЕЛЬ, с мех. блокировкой для жалюзи,10АХ, механизм, БЕЛЫЙ"]
[null,"VS410-253-2-86","VS416-253-2-86","PTPWD","W59 2-клавишный ВЫКЛЮЧАТЕЛЬ,с мех. блокировкой для жалюзи,10АХ,механизм,СЛ.КОСТЬ"]
[null,"VS510-252-18","VS510-251-18","PTPWD","W59 2-клавишный ВЫКЛЮЧАТЕЛЬ, 10АХ, в сборе, БЕЛЫЙ"]
[null,"VS510-252-28","VS510-251-28","PTPWD","W59 2-клавишный ВЫКЛЮЧАТЕЛЬ, 10АХ, в сборе, СЛОНОВАЯ КОСТЬ"]
[null,"GSL000553","VS510-251-8-86","PTPWD","GLOSSA 2-клавишный ВЫКЛЮЧАТЕЛЬ с подсветкой,сх.5а,10АХ,механизм, ДЕРЕВО ДУБ"]
[null,"GSL000553","VS510-251-8-86","PTPWD","GLOSSA 2-клавишный ВЫКЛЮЧАТЕЛЬ с подсветкой,сх.5а,10АХ,механизм, ДЕРЕВО ДУБ"]
[null,"GSL000551","VS510-252-8-86","PTPWD","GLOSSA 2-клавишный ВЫКЛЮЧАТЕЛЬ, сх.5, 10АХ, механизм, ДЕРЕВО ДУБ"]
[null,"GSL000551","VS510-252-8-86","PTPWD","GLOSSA 2-клавишный ВЫКЛЮЧАТЕЛЬ, сх.5, 10АХ, механизм, ДЕРЕВО ДУБ"]
[null,"VS510-251-1-86","VS516-251-1-86","PTPWD","W59 2-клавишный ВЫКЛЮЧАТЕЛЬ с подсв. 10АХ, механизм, БЕЛЫЙ"]
[null,"VS510-251-2-86","VS516-251-2-86","PTPWD","W59 2-клавишный ВЫКЛЮЧАТЕЛЬ с подсв. 10АХ, механизм, СЛОНОВАЯ КОСТЬ"]
[null,"VS510-251-4-86","VS516-251-4-86","PTPWD","W59 2-клавишный ВЫКЛЮЧАТЕЛЬ с подсв. 10АХ, механизм, ШАМПАНЬ"]
[null,"VS510-251-5-86","VS516-251-5-86","PTPWD","W59 2-клавишный ВЫКЛЮЧАТЕЛЬ с подсв. 10АХ, механизм, МАТОВЫЙ ХРОМ"]
[null,"VS510-251-6-86","VS516-251-6-86","PTPWD","W59 2-клавишный ВЫКЛЮЧАТЕЛЬ с подсв. 10АХ, механизм, ЧЕРНЫЙ БАРХАТ"]
[null,"VS510-251-7-86","VS516-251-7-86","PTPWD","W59 2-клавишный ВЫКЛЮЧАТЕЛЬ с подсв. 10АХ, механизм, СОСНА"]
[null,"GSL000553","VS510-251-8-86","PTPWD","GLOSSA 2-клавишный ВЫКЛЮЧАТЕЛЬ с подсветкой,сх.5а,10АХ,механизм, ДЕРЕВО ДУБ"]
[null,"GSL000553","VS510-251-8-86","PTPWD","GLOSSA 2-клавишный ВЫКЛЮЧАТЕЛЬ с подсветкой,сх.5а,10АХ,механизм, ДЕРЕВО ДУБ"]
[null,"VS510-252-1-86","VS516-252-1-86","PTPWD","W59 2-клавишный ВЫКЛЮЧАТЕЛЬ, 10АХ, механизм, БЕЛЫЙ"]
[null,"VS510-252-18","VS510-251-18","PTPWD","W59 2-клавишный ВЫКЛЮЧАТЕЛЬ, 10АХ, в сборе, БЕЛЫЙ"]
[null,"VS510-252-2-86","VS516-252-2-86","PTPWD","W59 2-клавишный ВЫКЛЮЧАТЕЛЬ, 10АХ, механизм, СЛОНОВАЯ КОСТЬ"]
[null,"VS510-252-28","VS510-251-28","PTPWD","W59 2-клавишный ВЫКЛЮЧАТЕЛЬ, 10АХ, в сборе, СЛОНОВАЯ КОСТЬ"]
[null,"VS510-252-4-86","VS516-252-4-86","PTPWD","W59 2-клавишный ВЫКЛЮЧАТЕЛЬ, 10АХ, механизм, ШАМПАНЬ"]
[null,"VS510-252-5-86","VS516-252-5-86","PTPWD","W59 2-клавишный ВЫКЛЮЧАТЕЛЬ, 10АХ, механизм, МАТОВЫЙ ХРОМ"]
[null,"VS510-252-6-86","VS516-252-6-86","PTPWD","W59 2-клавишный ВЫКЛЮЧАТЕЛЬ, 10АХ, механизм, ЧЕРНЫЙ БАРХАТ"]
[null,"VS510-252-7-86","VS516-252-7-86","PTPWD","W59 2-клавишный ВЫКЛЮЧАТЕЛЬ, 10АХ, механизм, СОСНА"]
[null,"GSL000551","VS510-252-8-86","PTPWD","GLOSSA 2-клавишный ВЫКЛЮЧАТЕЛЬ, сх.5, 10АХ, механизм, ДЕРЕВО ДУБ"]
[null,"GSL000551","VS510-252-8-86","PTPWD","GLOSSA 2-клавишный ВЫКЛЮЧАТЕЛЬ, сх.5, 10АХ, механизм, ДЕРЕВО ДУБ"]
[null,"BLNVS010512","VS5U-217-S","PTPWD","BLANCA С/У 2-клавишный ВЫКЛЮЧАТЕЛЬ (cх.5) с подсв., 10А, 250B, МОЛОЧНЫЙ"]
[null,"BLNVS010512","VS5U-217-S","PTPWD","BLANCA С/У 2-клавишный ВЫКЛЮЧАТЕЛЬ (cх.5) с подсв., 10А, 250B, МОЛОЧНЫЙ"]
[null,"BLNVS010502","VS5U-218-S","PTPWD","BLANCA С/У 2-клавишный ВЫКЛЮЧАТЕЛЬ (cх.5), 10А, 250B, МОЛОЧНЫЙ"]
[null,"BLNVS010502","VS5U-218-S","PTPWD","BLANCA С/У 2-клавишный ВЫКЛЮЧАТЕЛЬ (cх.5), 10А, 250B, МОЛОЧНЫЙ"]
[null,"BLNVS010512","VS5U-217-S","PTPWD","BLANCA С/У 2-клавишный ВЫКЛЮЧАТЕЛЬ (cх.5) с подсв., 10А, 250B, МОЛОЧНЫЙ"]
[null,"BLNVS010502","VS5U-218-S","PTPWD","BLANCA С/У 2-клавишный ВЫКЛЮЧАТЕЛЬ (cх.5), 10А, 250B, МОЛОЧНЫЙ"]
[null,"GSL000561","VS610-156-8-86","PTPWD","GLOSSA 1-клавишный ПЕРЕКЛЮЧАТЕЛЬ, сх.6, 10АХ, механизм, ДЕРЕВО ДУБ"]
[null,"GSL000563","VS610-157-8-86","PTPWD","GLOSSA 1-клавишный ПЕРЕКЛЮЧАТЕЛЬ с подсветкой, сх.6а,10АХ, механизам, ДЕРЕВО ДУБ"]
[null,"GSL000565","VS610-256-8-86","PTPWD","GLOSSA 2-клавишный ПЕРЕКЛЮЧАТЕЛЬ, сх.6/2, 10АХ, механизм, ДЕРЕВО ДУБ"]
[null,"VS610-156-1-86","VS616-156-1-86","PTPWD","W59 1-клавишный ПЕРЕКЛЮЧАТЕЛЬ, 10АХ, механизм, БЕЛЫЙ"]
[null,"VS610-156-18","VS616-156-18","PTPWD","W59 1-клавишный ПЕРЕКЛЮЧАТЕЛЬ, 10АХ, в сборе, БЕЛЫЙ"]
[null,"VS610-156-2-86","VS616-156-2-86","PTPWD","W59 1-клавишный ПЕРЕКЛЮЧАТЕЛЬ, 10АХ, механизм, СЛОНОВАЯ КОСТЬ"]
[null,"VS610-156-28","VS616-156-28","PTPWD","W59 1-клавишный ПЕРЕКЛЮЧАТЕЛЬ, 10АХ, в сборе, СЛОНОВАЯ КОСТЬ"]
[null,"VS610-156-4-86","VS616-156-4-86","PTPWD","W59 1-клавишный ПЕРЕКЛЮЧАТЕЛЬ, 10АХ, механизм, ШАМПАНЬ"]
[null,"VS610-156-5-86","VS616-156-5-86","PTPWD","W59 1-клавишный ПЕРЕКЛЮЧАТЕЛЬ, 10АХ, механизм, МАТОВЫЙ ХРОМ"]
[null,"VS610-156-6-86","VS616-156-6-86","PTPWD","W59 1-клавишный ПЕРЕКЛЮЧАТЕЛЬ, 10АХ, механизм, ЧЕРНЫЙ БАРХАТ"]
[null,"VS610-156-7-86","VS616-156-7-86","PTPWD","W59 1-клавишный ПЕРЕКЛЮЧАТЕЛЬ, 10АХ, механизм, СОСНА"]
[null,"GSL000561","VS610-156-8-86","PTPWD","GLOSSA 1-клавишный ПЕРЕКЛЮЧАТЕЛЬ, сх.6, 10АХ, механизм, ДЕРЕВО ДУБ"]
[null,"GSL000561","VS610-156-8-86","PTPWD","GLOSSA 1-клавишный ПЕРЕКЛЮЧАТЕЛЬ, сх.6, 10АХ, механизм, ДЕРЕВО ДУБ"]
[null,"VS610-156B-1-86","VS616-156B-1-86","PTPWD","W59 AQUA 1-клавишный ПЕРЕКЛЮЧАТЕЛЬ, 10АХ, IP44, механизм, БЕЛЫЙ"]
[null,"VS610-156B-18","VS616-156B-18","PTPWD","W59 AQUA 1-клавишный ПЕРЕКЛЮЧАТЕЛЬ, 10АХ, IP44, в сборе, БЕЛЫЙ"]
[null,"VS610-156B-2-86","VS616-156B-2-86","PTPWD","W59 AQUA 1-клавишный ПЕРЕКЛЮЧАТЕЛЬ, 10АХ, IP44, механизм, СЛОНОВАЯ КОСТЬ"]
[null,"VS610-156B-28","VS616-156B-28","PTPWD","W59 AQUA 1-клавишный ПЕРЕКЛЮЧАТЕЛЬ, 10АХ, IP44, в сборе, СЛОНОВАЯ КОСТЬ"]
[null,"VS610-157-1-86","VS616-157-1-86","PTPWD","W59 1-клавишный ПЕРЕКЛЮЧАТЕЛЬ с подсв. 10АХ, механизм, БЕЛЫЙ"]
[null,"VS610-156-18","VS616-156-18","PTPWD","W59 1-клавишный ПЕРЕКЛЮЧАТЕЛЬ, 10АХ, в сборе, БЕЛЫЙ"]
[null,"VS610-157-2-86","VS616-157-2-86","PTPWD","W59 1-клавишный ПЕРЕКЛЮЧАТЕЛЬ с подсв. 10АХ, механизм, СЛОНОВАЯ КОСТЬ"]
[null,"VS610-156-28","VS616-156-28","PTPWD","W59 1-клавишный ПЕРЕКЛЮЧАТЕЛЬ, 10АХ, в сборе, СЛОНОВАЯ КОСТЬ"]
[null,"VS610-157-4-86","VS616-157-4-86","PTPWD","W59 1-клавишный ПЕРЕКЛЮЧАТЕЛЬ с подсв. 10АХ, механизм, ШАМПАНЬ"]
[null,"VS610-157-5-86","VS616-157-5-86","PTPWD","W59 1-клавишный ПЕРЕКЛЮЧАТЕЛЬ с подсв. 10АХ, механизм, МАТОВЫЙ ХРОМ"]
[null,"VS610-157-6-86","VS616-157-6-86","PTPWD","W59 1-клавишный ПЕРЕКЛЮЧАТЕЛЬ с подсв. 10АХ, механизм, ЧЕРНЫЙ БАРХАТ"]
[null,"VS610-157-7-86","VS616-157-7-86","PTPWD","W59 1-клавишный ПЕРЕКЛЮЧАТЕЛЬ с подсв. 10АХ, механизм, СОСНА"]
[null,"GSL000563","VS610-157-8-86","PTPWD","GLOSSA 1-клавишный ПЕРЕКЛЮЧАТЕЛЬ с подсветкой, сх.6а,10АХ, механизам, ДЕРЕВО ДУБ"]
[null,"GSL000563","VS610-157-8-86","PTPWD","GLOSSA 1-клавишный ПЕРЕКЛЮЧАТЕЛЬ с подсветкой, сх.6а,10АХ, механизам, ДЕРЕВО ДУБ"]
[null,"VS610-156B-1-86","VS616-156B-1-86","PTPWD","W59 AQUA 1-клавишный ПЕРЕКЛЮЧАТЕЛЬ, 10АХ, IP44, механизм, БЕЛЫЙ"]
[null,"VS610-156B-18","VS616-156B-18","PTPWD","W59 AQUA 1-клавишный ПЕРЕКЛЮЧАТЕЛЬ, 10АХ, IP44, в сборе, БЕЛЫЙ"]
[null,"VS610-156B-2-86","VS616-156B-2-86","PTPWD","W59 AQUA 1-клавишный ПЕРЕКЛЮЧАТЕЛЬ, 10АХ, IP44, механизм, СЛОНОВАЯ КОСТЬ"]
[null,"VS610-156B-28","VS616-156B-28","PTPWD","W59 AQUA 1-клавишный ПЕРЕКЛЮЧАТЕЛЬ, 10АХ, IP44, в сборе, СЛОНОВАЯ КОСТЬ"]
[null,"VS610-256-1-86","VS616-256-1-86","PTPWD","W59 2-клавишный ПЕРЕКЛЮЧАТЕЛЬ, 10АХ, механизм, БЕЛЫЙ"]
[null,"VS610-256-2-86","VS616-256-2-86","PTPWD","W59 2-клавишный ПЕРЕКЛЮЧАТЕЛЬ, 10АХ, механизм, СЛОНОВАЯ КОСТЬ"]
[null,"VS610-256-4-86","VS616-256-4-86","PTPWD","W59 2-клавишный ПЕРЕКЛЮЧАТЕЛЬ, 10АХ, механизм, ШАМПАНЬ"]
[null,"VS610-256-5-86","VS616-256-5-86","PTPWD","W59 2-клавишный ПЕРЕКЛЮЧАТЕЛЬ, 10АХ, механизм, МАТОВЫЙ ХРОМ"]
[null,"VS610-256-6-86","VS616-256-6-86","PTPWD","W59 2-клавишный ПЕРЕКЛЮЧАТЕЛЬ, 10АХ, механизм, ЧЕРНЫЙ БАРХАТ"]
[null,"VS610-256-7-86","VS616-256-7-86","PTPWD","W59 2-клавишный ПЕРЕКЛЮЧАТЕЛЬ, 10АХ, механизм, СОСНА"]
[null,"GSL000565","VS610-256-8-86","PTPWD","GLOSSA 2-клавишный ПЕРЕКЛЮЧАТЕЛЬ, сх.6/2, 10АХ, механизм, ДЕРЕВО ДУБ"]
[null,"GSL000565","VS610-256-8-86","PTPWD","GLOSSA 2-клавишный ПЕРЕКЛЮЧАТЕЛЬ, сх.6/2, 10АХ, механизм, ДЕРЕВО ДУБ"]
[null,"BLNVS010611","S66-004-BI","PTPWD","BLANCA С/У 1-клавишный ПЕРЕКЛЮЧАТЕЛЬ (cх.6) с подсв., 10А, 250B, БЕЛЫЙ"]
[null,"BLNVS010612","S66-004-SI","PTPWD","BLANCA С/У 1-клавишный ПЕРЕКЛЮЧАТЕЛЬ (cх.6) с подсв., 10А,250B, МОЛОЧНЫЙ"]
[null,"VS710-158-1-86","VS716-158-1-86","PTPWD","W59 1-клавишный ПЕРЕКЛЮЧАТЕЛЬ перекрестный 10АХ, механизм, БЕЛЫЙ"]
[null,"VS710-158-2-86","VS716-158-2-86","PTPWD","W59 1-клавишный ПЕРЕКЛЮЧАТЕЛЬ перекрестный 10АХ, механизм, СЛОНОВАЯ КОСТЬ"]
[null,"GSL000571","VS716-158-8-86","PTPWD","GLOSSA Перекрестный ПЕРЕКЛЮЧАТЕЛЬ, сх.7, 10АХ, механизм, ДЕРЕВО ДУБ"]
[null,"GSL000571","VS716-158-8-86","PTPWD","GLOSSA Перекрестный ПЕРЕКЛЮЧАТЕЛЬ, сх.7, 10АХ, механизм, ДЕРЕВО ДУБ"]
[null,"GSL000571","VS716-158-8-86","PTPWD","GLOSSA Перекрестный ПЕРЕКЛЮЧАТЕЛЬ, сх.7, 10АХ, механизм, ДЕРЕВО ДУБ"]
[null,"GSL000571","VS716-158-8-86","PTPWD","GLOSSA Перекрестный ПЕРЕКЛЮЧАТЕЛЬ, сх.7, 10АХ, механизм, ДЕРЕВО ДУБ"]
[null,"VW3A7735","VW3A7706","SEPAI","Тормозной резистор 8Ом 0,96кВт"]
[null,"VX-RKWKST","VX-RKWKS","SEPAI","Рабочая станция VX, стоечн. 19\" 1U, до 4 мониторов, IoT2019"]
[null,"VX-RKWKS8T","VX-RKWKS8","SEPAI","Рабочая станция VX, стоечн. 19\" 1U, до 8 мониторов, IoT2019"]
[null,"VX-WKST","VX-WKS","SEPAI","Рабочая станция VX, настольная, до 4 мон. IoT2019"]
[null,"VXP-F2-0-J-S","VXP-F-0-J-S","SEPAI","Сервер видеозаписи VX Pro Flex2 0ТБ tower"]
[null,"VXP-F2-20-5-S","VXP-F-20-5-S","SEPAI","Сервер видеозаписи VX Pro Flex2 20ТБ RAID5 tower"]
[null,"VXP-F2-20-J-S","VXP-F-20-J-S","SEPAI","Сервер видеозаписи VX Pro Flex2 20ТБ tower"]
[null,"VXP-F2-28-5-S","VXP-F-28-5-S","SEPAI","Сервер видеозаписи VX Pro Flex2 28ТБ RAID5 tower"]
[null,"VXP-F2-28-6-S","VXP-F-28-6-S","SEPAI","Сервер видеозаписи VX Pro Flex2 28ТБ RAID6 tower"]
[null,"VXP-F2-28-J-S","VXP-F-28-J-S","SEPAI","Сервер видеозаписи VX Pro Flex2 28ТБ tower"]
[null,"VXP-F2-4-J-S","VXP-F-4-J-S","SEPAI","Сервер видеозаписи VX Pro Flex2 4ТБ tower"]
[null,"VXP-F2-8-J-S","VXP-F-8-J-S","SEPAI","Сервер видеозаписи VX Pro Flex2 8ТБ tower"]
[null,"0J-0G-9354A","W0G-9354","SRITS","Плата мониторинга и сетевого управления"]
[null,"0K0015Q","W0K0015","SRITS","Конденсаторы постоянного тока"]
[null,"0J-0M-61005E","W0M-61005","SRITS","Вентилятор в сборе"]
[null,"0J-0P4760","W0P4760","SRITS","Печатная плата Symmetra PX 250-500KVA 220/380 В"]
[null,"0J-920-0090","W920-0082","SRITS","Выпрямитель постоянного тока"]
[null,"GSL000101","WDE000101","PTPWD","GLOSSA 1-постовая РАМКА, БЕЛЫЙ"]
[null,"GSL000102","WDE000102","PTPWD","GLOSSA 2-постовая РАМКА, горизонтальная, БЕЛЫЙ"]
[null,"GSL000103","WDE000103","PTPWD","GLOSSA 3-постовая РАМКА, горизонтальная, БЕЛЫЙ"]
[null,"GSL000104","WDE000104","PTPWD","GLOSSA 4-постовая РАМКА, горизонтальная, БЕЛЫЙ"]
[null,"GSL000105","WDE000105","PTPWD","GLOSSA 5-постовая РАМКА, горизонтальная, БЕЛЫЙ"]
[null,"GSL000111","WDE000111","PTPWD","GLOSSA 1-клавишный ВЫКЛЮЧАТЕЛЬ, сх.1, 10АХ, механизм, БЕЛЫЙ"]
[null,"GSL000112","WDE000112","PTPWD","GLOSSA 1-клавишный ВЫКЛЮЧАТЕЛЬ, сх.1, 10АХ, в сборе, БЕЛЫЙ"]
[null,"GSL000113","WDE000113","PTPWD","GLOSSA 1-клавишный ВЫКЛЮЧАТЕЛЬ с подсветкой, сх.1а, 10АХ, механизм, БЕЛЫЙ"]
[null,"GSL000115","GSL000117","PTPWD","GLOSSA Нажимная КНОПКА, сх.1, 10АХ, механизм, БЕЛЫЙ"]
[null,"GSL000120","WDE000120","PTPWD","GLOSSA РОЗЕТКА двойная без заземления,16А, в сборе, БЕЛЫЙ"]
[null,"GSL000124","WDE000124","PTPWD","GLOSSA РОЗЕТКА двойная с заземлением, 16А, в сборе, БЕЛЫЙ"]
[null,"GSL000126","WDE000126","PTPWD","GLOSSA РОЗЕТКА двойная с заземлением со шторками, 16А, в сборе, БЕЛЫЙ"]
[null,"GSL000131","WDE000131","PTPWD","GLOSSA 3-клавишный ВЫКЛЮЧАТЕЛЬ, сх.1+1+1, 10АХ, механизм, БЕЛЫЙ"]
[null,"GSL000134","WDE000134","PTPWD","GLOSSA СВЕТОРЕГУЛЯТОР (диммер) поворотный, 300Вт, в сборе, БЕЛЫЙ"]
[null,"GSL000238","WDE000138","PTPWD","GLOSSA ТЕРМОСТАТ электр.теплого пола с датчиком,от+5до+50°C,10A,в сборе, БЕЖЕВЫЙ"]
[null,"GSL000141","WDE000141","PTPWD","GLOSSA РОЗЕТКА без заземления, 16А, механизм, БЕЛЫЙ"]
[null,"GSL000142","WDE000142","PTPWD","GLOSSA РОЗЕТКА с заземлением, 16А, в сборе, БЕЛЫЙ"]
[null,"GSL000143","WDE000143","PTPWD","GLOSSA РОЗЕТКА с заземлением, 16А, механизм, БЕЛЫЙ"]
[null,"GSL000144","WDE000144","PTPWD","GLOSSA РОЗЕТКА с заземлением со шторками, 16А, в сборе, БЕЛЫЙ"]
[null,"GSL000145","WDE000145","PTPWD","GLOSSA РОЗЕТКА с заземлением со шторками, 16А, механизм, БЕЛЫЙ"]
[null,"GSL000146","WDE000146","PTPWD","GLOSSA РОЗЕТКА с заземлением со шторками с крышкой, 16А, IP20, в сборе, БЕЛЫЙ"]
[null,"GSL000148","WDE000148","PTPWD","GLOSSA РОЗЕТКА с заземлением со шторками с крышкой, 16А, IP44, в сборе, БЕЛЫЙ"]
[null,"GSL000151","WDE000151","PTPWD","GLOSSA 2-клавишный ВЫКЛЮЧАТЕЛЬ, сх.5, 10АХ, механизм, БЕЛЫЙ"]
[null,"GSL000152","WDE000152","PTPWD","GLOSSA 2-клавишный ВЫКЛЮЧАТЕЛЬ, сх.5, 10АХ, в сборе, БЕЛЫЙ"]
[null,"GSL000153","WDE000153","PTPWD","GLOSSA 2-клавишный ВЫКЛЮЧАТЕЛЬ с подсветкой, сх.5а, 10АХ, механизм, БЕЛЫЙ"]
[null,"GSL000161","WDE000161","PTPWD","GLOSSA 1-клавишный ПЕРЕКЛЮЧАТЕЛЬ, сх.6, 10АХ, механизм, БЕЛЫЙ"]
[null,"GSL000163","WDE000163","PTPWD","GLOSSA 1-клавишный ПЕРЕКЛЮЧАТЕЛЬ с подсветкой, сх.6а, 10АХ, механизам, БЕЛЫЙ"]
[null,"GSL000171","WDE000171","PTPWD","GLOSSA Перекрестный ПЕРЕКЛЮЧАТЕЛЬ, сх.7, 10АХ, механизм, БЕЛЫЙ"]
[null,"GSL000181T","WDE000181","PTPWD","GLOSSA РОЗЕТКА телефонная RJ11, механизм, БЕЛЫЙ"]
[null,"GSL000181K","WDE000183","PTPWD","GLOSSA РОЗЕТКА компьютерная RJ45 кат.5E, механизм, БЕЛЫЙ"]
[null,"GSL000185","WDE000185","PTPWD","GLOSSA РОЗЕТКА двойная RJ11+RJ45, кат.5E, механизм, БЕЛЫЙ"]
[null,"GSL000193","WDE000191","PTPWD","GLOSSA TV АНТЕННА коннектор, механизм, БЕЛЫЙ"]
[null,"GSL000201","WDE000201","PTPWD","GLOSSA 1-постовая РАМКА, БЕЖЕВЫЙ"]
[null,"GSL000202","WDE000202","PTPWD","GLOSSA 2-постовая РАМКА, горизонтальная, БЕЖЕВЫЙ"]
[null,"GSL000203","WDE000203","PTPWD","GLOSSA 3-постовая РАМКА, горизонтальная, БЕЖЕВЫЙ"]
[null,"GSL000204","WDE000204","PTPWD","GLOSSA 4-постовая РАМКА, горизонтальная, БЕЖЕВЫЙ"]
[null,"GSL000205","WDE000205","PTPWD","GLOSSA 5-постовая РАМКА, горизонтальная, БЕЖЕВЫЙ"]
[null,"GSL000211","WDE000211","PTPWD","GLOSSA 1-клавишный ВЫКЛЮЧАТЕЛЬ, сх.1, 10АХ, механизм, БЕЖЕВЫЙ"]
[null,"GSL000212","WDE000212","PTPWD","GLOSSA 1-клавишный ВЫКЛЮЧАТЕЛЬ, сх.1, 10АХ, в сборе, БЕЖЕВЫЙ"]
[null,"GSL000213","WDE000213","PTPWD","GLOSSA 1-клавишный ВЫКЛЮЧАТЕЛЬ с подсветкой, сх.1а, 10АХ, механизм, БЕЖЕВЫЙ"]
[null,"GSL000215","GSL000217","PTPWD","GLOSSA Нажимная КНОПКА, сх.1, 10АХ, механизм, БЕЖЕВЫЙ"]
[null,"GSL000220","WDE000220","PTPWD","GLOSSA РОЗЕТКА двойная без заземления,16А, в сборе, БЕЖЕВЫЙ"]
[null,"GSL000224","WDE000224","PTPWD","GLOSSA РОЗЕТКА двойная с заземлением, 16А, в сборе, БЕЖЕВЫЙ"]
[null,"GSL000226","WDE000226","PTPWD","GLOSSA РОЗЕТКА двойная с заземлением со шторками, 16А, в сборе, БЕЖЕВЫЙ"]
[null,"GSL000231","WDE000231","PTPWD","GLOSSA 3-клавишный ВЫКЛЮЧАТЕЛЬ, сх.1+1+1, 10АХ, механизм, БЕЖЕВЫЙ"]
[null,"GSL000234","WDE000234","PTPWD","GLOSSA СВЕТОРЕГУЛЯТОР (диммер) поворотный, 300Вт, в сборе, БЕЖЕВЫЙ"]
[null,"GSL000235","WDE000238","PTPWD","GLOSSA ТЕРМОСТАТ электрон.теплого пола с датчиком,от+5до+50°C,16A,в сборе, БЕЖЕВ"]
[null,"GSL000241","WDE000241","PTPWD","GLOSSA РОЗЕТКА без заземления, 16А, механизм, БЕЖЕВЫЙ"]
[null,"GSL000242","WDE000242","PTPWD","GLOSSA РОЗЕТКА с заземлением, 16А, в сборе, БЕЖЕВЫЙ"]
[null,"GSL000243","WDE000243","PTPWD","GLOSSA РОЗЕТКА с заземлением, 16А, механизм, БЕЖЕВЫЙ"]
[null,"GSL000244","WDE000244","PTPWD","GLOSSA РОЗЕТКА с заземлением со шторками, 16А, в сборе, БЕЖЕВЫЙ"]
[null,"GSL000245","WDE000245","PTPWD","GLOSSA РОЗЕТКА с заземлением со шторками, 16А, механизм, БЕЖЕВЫЙ"]
[null,"GSL000246","WDE000246","PTPWD","GLOSSA РОЗЕТКА с заземлением со шторками с крышкой, 16А, IP20, в сборе, БЕЖЕВЫЙ"]
[null,"GSL000248","WDE000248","PTPWD","GLOSSA РОЗЕТКА с заземлением со шторками с крышкой, 16А, IP44, в сборе, БЕЖЕВЫЙ"]
[null,"GSL000251","WDE000251","PTPWD","GLOSSA 2-клавишный ВЫКЛЮЧАТЕЛЬ, сх.5, 10АХ, механизм, БЕЖЕВЫЙ"]
[null,"GSL000252","WDE000252","PTPWD","GLOSSA 2-клавишный ВЫКЛЮЧАТЕЛЬ, сх.5, 10АХ, в сборе, БЕЖЕВЫЙ"]
[null,"GSL000253","WDE000253","PTPWD","GLOSSA 2-клавишный ВЫКЛЮЧАТЕЛЬ с подсветкой, сх.5а, 10АХ, механизм, БЕЖЕВЫЙ"]
[null,"GSL000261","WDE000261","PTPWD","GLOSSA 1-клавишный ПЕРЕКЛЮЧАТЕЛЬ, сх.6, 10АХ, механизм, БЕЖЕВЫЙ"]
[null,"GSL000263","WDE000263","PTPWD","GLOSSA 1-клавишный ПЕРЕКЛЮЧАТЕЛЬ с подсветкой, сх.6а, 10АХ, механизам, БЕЖЕВЫЙ"]
[null,"GSL000271","WDE000271","PTPWD","GLOSSA Перекрестный ПЕРЕКЛЮЧАТЕЛЬ, сх.7, 10АХ, механизм, БЕЖЕВЫЙ"]
[null,"GSL000281T","WDE000281","PTPWD","GLOSSA РОЗЕТКА телефонная RJ11, механизм, БЕЖЕВЫЙ"]
[null,"GSL000281K","WDE000283","PTPWD","GLOSSA РОЗЕТКА компьютерная RJ45 кат.5E,БЕЖЕВЫЙ"]
[null,"GSL000285","WDE000285","PTPWD","GLOSSA РОЗЕТКА двойная RJ11+RJ45, кат.5E, механизм, БЕЖЕВЫЙ"]
[null,"GSL000293","WDE000291","PTPWD","GLOSSA TV АНТЕННА коннектор, механизм, БЕЖЕВЫЙ"]
[null,"GSL000301","WDE000301","PTPWD","GLOSSA 1-постовая РАМКА, АЛЮМИНИЙ"]
[null,"GSL000302","WDE000302","PTPWD","GLOSSA 2-постовая РАМКА, горизонтальная, АЛЮМИНИЙ"]
[null,"GSL000303","WDE000303","PTPWD","GLOSSA 3-постовая РАМКА, горизонтальная, АЛЮМИНИЙ"]
[null,"GSL000304","WDE000304","PTPWD","GLOSSA 4-постовая РАМКА, горизонтальная, АЛЮМИНИЙ"]
[null,"GSL000305","WDE000305","PTPWD","GLOSSA 5-постовая РАМКА, горизонтальная, АЛЮМИНИЙ"]
[null,"GSL000311","WDE000311","PTPWD","GLOSSA 1-клавишный ВЫКЛЮЧАТЕЛЬ, сх.1, 10АХ, механизм, АЛЮМИНИЙ"]
[null,"GSL000312","WDE000312","PTPWD","GLOSSA 1-клавишный ВЫКЛЮЧАТЕЛЬ, сх.1, 10АХ, в сборе, АЛЮМИНИЙ"]
[null,"GSL000313","WDE000313","PTPWD","GLOSSA 1-клавишный ВЫКЛЮЧАТЕЛЬ с подсветкой, сх.1а, 10АХ, механизм, АЛЮМИНИЙ"]
[null,"GSL000315","GSL000317","PTPWD","GLOSSA Нажимная КНОПКА, сх.1, 10АХ, механизм, АЛЮМИНИЙ"]
[null,"GSL000320","WDE000320","PTPWD","GLOSSA РОЗЕТКА двойная без заземления,16А, в сборе, АЛЮМИНИЙ"]
[null,"GSL000324","WDE000324","PTPWD","GLOSSA РОЗЕТКА двойная с заземлением, 16А, в сборе, АЛЮМИНИЙ"]
[null,"GSL000326","WDE000326","PTPWD","GLOSSA РОЗЕТКА двойная с заземлением со шторками, 16А, в сборе, АЛЮМИНИЙ"]
[null,"GSL000331","WDE000331","PTPWD","GLOSSA 3-клавишный ВЫКЛЮЧАТЕЛЬ, сх.1+1+1, 10АХ, механизм, АЛЮМИНИЙ"]
[null,"GSL000334","WDE000334","PTPWD","GLOSSA СВЕТОРЕГУЛЯТОР (диммер) поворотный, 300Вт, в сборе, АЛЮМИНИЙ"]
[null,"GSL000338","WDE000338","PTPWD","GLOSSA ТЕРМОСТАТ электр.теплого пола с датчиком,от+5до+50°C,10A,в сборе,АЛЮМИНИЙ"]
[null,"GSL000341","WDE000341","PTPWD","GLOSSA РОЗЕТКА без заземления, 16А, механизм, АЛЮМИНИЙ"]
[null,"GSL000342","WDE000342","PTPWD","GLOSSA РОЗЕТКА с заземлением, 16А, в сборе, АЛЮМИНИЙ"]
[null,"GSL000343","WDE000343","PTPWD","GLOSSA РОЗЕТКА с заземлением, 16А, механизм, АЛЮМИНИЙ"]
[null,"GSL000345","WDE000345","PTPWD","GLOSSA РОЗЕТКА с заземлением со шторками, 16А, механизм, АЛЮМИНИЙ"]
[null,"GSL000346","WDE000346","PTPWD","GLOSSA РОЗЕТКА с заземлением со шторками с крышкой, 16А, IP20, в сборе, АЛЮМИНИЙ"]
[null,"GSL000348","WDE000348","PTPWD","GLOSSA РОЗЕТКА с заземлением со шторками с крышкой, 16А, IP44, в сборе, АЛЮМИНИЙ"]
[null,"GSL000351","WDE000351","PTPWD","GLOSSA 2-клавишный ВЫКЛЮЧАТЕЛЬ, сх.5, 10АХ, механизм, АЛЮМИНИЙ"]
[null,"GSL000353","WDE000353","PTPWD","GLOSSA 2-клавишный ВЫКЛЮЧАТЕЛЬ с подсветкой, сх.5а, 10АХ, механизм, АЛЮМИНИЙ"]
[null,"GSL000361","WDE000361","PTPWD","GLOSSA 1-клавишный ПЕРЕКЛЮЧАТЕЛЬ, сх.6, 10АХ, механизм, АЛЮМИНИЙ"]
[null,"GSL000363","WDE000363","PTPWD","GLOSSA 1-клавишный ПЕРЕКЛЮЧАТЕЛЬ с подсветкой, сх.6а, 10АХ, механизам, АЛЮМИНИЙ"]
[null,"GSL000371","WDE000371","PTPWD","GLOSSA Перекрестный ПЕРЕКЛЮЧАТЕЛЬ, сх.7, 10АХ, механизм, АЛЮМИНИЙ"]
[null,"GSL000381T","WDE000381","PTPWD","GLOSSA РОЗЕТКА телефонная RJ11, механизм, АЛЮМИНИЙ"]
[null,"GSL000381K","WDE000383","PTPWD","GLOSSA РОЗЕТКА компьютерная RJ45 кат.5E, механизм, АЛЮМИНИЙ"]
[null,"GSL000385","WDE000385","PTPWD","GLOSSA РОЗЕТКА двойная RJ11+RJ45, кат.5E, механизм, АЛЮМИНИЙ"]
[null,"GSL000393","WDE000391","PTPWD","GLOSSA TV АНТЕННА коннектор, механизм, АЛЮМИНИЙ"]
[null,"GSL000401","WDE000401","PTPWD","GLOSSA 1-постовая РАМКА, ТИТАН"]
[null,"GSL000402","WDE000402","PTPWD","GLOSSA 2-постовая РАМКА, горизонтальная, ТИТАН"]
[null,"GSL000403","WDE000403","PTPWD","GLOSSA 3-постовая РАМКА, горизонтальная, ТИТАН"]
[null,"GSL000404","WDE000404","PTPWD","GLOSSA 4-постовая РАМКА, горизонтальная, ТИТАН"]
[null,"GSL000405","WDE000405","PTPWD","GLOSSA 5-постовая РАМКА, горизонтальная, ТИТАН"]
[null,"GSL000411","WDE000411","PTPWD","GLOSSA 1-клавишный ВЫКЛЮЧАТЕЛЬ, сх.1, 10АХ, механизм, ТИТАН"]
[null,"GSL000412","WDE000412","PTPWD","GLOSSA 1-клавишный ВЫКЛЮЧАТЕЛЬ, сх.1, 10АХ, в сборе, ТИТАН"]
[null,"GSL000413","WDE000413","PTPWD","GLOSSA 1-клавишный ВЫКЛЮЧАТЕЛЬ с подсветкой, сх.1а, 10АХ, механизм, ТИТАН"]
[null,"GSL000415","GSL000417","PTPWD","GLOSSA Нажимная КНОПКА, сх.1, 10АХ, механизм, ТИТАН"]
[null,"GSL000420","WDE000420","PTPWD","GLOSSA РОЗЕТКА двойная без заземления,16А, в сборе, ТИТАН"]
[null,"GSL000424","WDE000424","PTPWD","GLOSSA РОЗЕТКА двойная с заземлением, 16А, в сборе, ТИТАН"]
[null,"GSL000426","WDE000426","PTPWD","GLOSSA РОЗЕТКА двойная с заземлением со шторками, 16А, в сборе, ТИТАН"]
[null,"GSL000431","WDE000431","PTPWD","GLOSSA 3-клавишный ВЫКЛЮЧАТЕЛЬ, сх.1+1+1, 10АХ, механизм, ТИТАН"]
[null,"GSL000485","WDE000436","PTPWD","GLOSSA РОЗЕТКА двойная RJ11+RJ45, кат.5E, механизм, ТИТАН"]
[null,"GSL000448","WDE000438","PTPWD","GLOSSA РОЗЕТКА с заземлением со шторками с крышкой, 16А, IP44, в сборе, ТИТАН"]
[null,"GSL000441","WDE000441","PTPWD","GLOSSA РОЗЕТКА без заземления, 16А, механизм, ТИТАН"]
[null,"GSL000442","WDE000442","PTPWD","GLOSSA РОЗЕТКА с заземлением, 16А, в сборе, ТИТАН"]
[null,"GSL000443","WDE000443","PTPWD","GLOSSA РОЗЕТКА с заземлением, 16А, механизм, ТИТАН"]
[null,"GSL000445","WDE000445","PTPWD","GLOSSA РОЗЕТКА с заземлением со шторками, 16А, механизм, ТИТАН"]
[null,"GSL000446","WDE000446","PTPWD","GLOSSA РОЗЕТКА с заземлением со шторками с крышкой, 16А, IP20, в сборе, ТИТАН"]
[null,"GSL000448","WDE000438","PTPWD","GLOSSA РОЗЕТКА с заземлением со шторками с крышкой, 16А, IP44, в сборе, ТИТАН"]
[null,"GSL000451","WDE000451","PTPWD","GLOSSA 2-клавишный ВЫКЛЮЧАТЕЛЬ, сх.5, 10АХ, механизм, ТИТАН"]
[null,"GSL000453","WDE000453","PTPWD","GLOSSA 2-клавишный ВЫКЛЮЧАТЕЛЬ с подсветкой, сх.5а, 10АХ, механизм, ТИТАН"]
[null,"GSL000461","WDE000461","PTPWD","GLOSSA 1-клавишный ПЕРЕКЛЮЧАТЕЛЬ, сх.6, 10АХ, механизм, ТИТАН"]
[null,"GSL000463","WDE000463","PTPWD","GLOSSA 1-клавишный ПЕРЕКЛЮЧАТЕЛЬ с подсветкой, сх.6а, 10АХ, механизам, ТИТАН"]
[null,"GSL000471","WDE000471","PTPWD","GLOSSA Перекрестный ПЕРЕКЛЮЧАТЕЛЬ, сх.7, 10АХ, механизм, ТИТАН"]
[null,"GSL000481T","WDE000481","PTPWD","GLOSSA РОЗЕТКА телефонная RJ11, механизм, ТИТАН"]
[null,"GSL000481K","WDE000483","PTPWD","GLOSSA РОЗЕТКА компьютерная RJ45 кат.5E, механизм, ТИТАН"]
[null,"GSL000493","WDE000491","PTPWD","GLOSSA TV АНТЕННА коннектор, механизм, ТИТАН"]
[null,"SYBT5","WSYBT5","ITHBN","Батарейный модуль, SYBT5"]
[null,"0J-0N-9586SYPX","WSYGPVIEWSX","SRITS","Цветной жидкокристаллический дисплей"]
[null,"0J-STSE1019X1A","WV0604138","SRITS","Датчик давления конденсации"]
[null,"XB7NA11341","XB7EA11341P","SEPAI","БЕЛАЯ КНОПКА С ПОТАЙНЫМ ТОЛКАТЕЛЕМ 1НО СТРЕЛКА ВВЕРХ"]
[null,"XB7NA21341","XB7EA21341P","SEPAI","ЧЕРНАЯ КНОПКА С ПОТАЙ.ТОЛКАТ 1НО СТРЕЛКА XB7NA21341"]
[null,"XA2EVM1LC","XB7EVM1LC","SEPAI","СИГНАЛ. ЛАМПА, ,БЕЛАЯ, ~220В, XА2EVM1LC"]
[null,"XA2EVM3LC","XB7EVM3LC","SEPAI","СИГНАЛ. ЛАМПА, ЗЕЛЕН., ~220В, XА2EVM3LC"]
[null,"HMISCU6A5","XBTGC1100T","SEPAI","SCU контроллер с панелью 3,5' с дискретными входами/выходами"]
[null,"HMISCU6A5","XBTGC1100T","SEPAI","SCU контроллер с панелью 3,5' с дискретными входами/выходами"]
[null,"HMISCU8A5","XBTGC2120T","SEPAI","SCU контроллер с панелью 5,7' с дискретными входами/выходами"]
[null,"HMISCU8A5","XBTGC2120T","SEPAI","SCU контроллер с панелью 5,7' с дискретными входами/выходами"]
[null,"HMIGK2310","XBTGK2120","SEPAI","5.7 кнопочная панель, QVGA-TFT"]
[null,"HMIGK2310","XBTGK2120","SEPAI","5.7 кнопочная панель, QVGA-TFT"]
[null,"HMIGK5310","XBTGK5330","SEPAI","10.4 кнопочная панель, VGA-TFT"]
[null,"HMIGTO2300","XBTGT2120","SEPAI","СЕНСОРНЫЙ ЦВЕТНОЙ ТЕРМИНАЛ 5,7\" 320?240 TFT, RJ45 RS232/485, SUB-D, 64Mб/128кБ"]
[null,"HMIGTO2310","XBTGT2130","SEPAI","СЕНС ЦВ ТЕРМИНАЛ 5,7\" 320?240 RJ45 RS232/485 SUB-D Eth TCP/IP 96Mб/512кБ СЛОТ SD"]
[null,"HMIGTO2300","XBTGT2120","SEPAI","СЕНСОРНЫЙ ЦВЕТНОЙ ТЕРМИНАЛ 5,7\" 320?240 TFT, RJ45 RS232/485, SUB-D, 64Mб/128кБ"]
[null,"HMIGTO2310","XBTGT2130","SEPAI","СЕНС ЦВ ТЕРМИНАЛ 5,7\" 320?240 RJ45 RS232/485 SUB-D Eth TCP/IP 96Mб/512кБ СЛОТ SD"]
[null,"HMIDT351","XBTGT4330","SEPAI","Продвинут сенсор дисплей WXGA 7 для GTU"]
[null,"HMIDT551","XBTGT5330","SEPAI","Продвинут сенсор дисплей WXGA 10 для GTU"]
[null,"HMIDT542","HMIGTW5354","SEPAI","Интеллект сенсор диспл SVGA 10.4 для GTU"]
[null,"HMIDT642","XBTGT6330","SEPAI","Интеллек сенсор дисплей XGA 12.1 для GTU"]
[null,"HMIDT642","XBTGT6330","SEPAI","Интеллек сенсор дисплей XGA 12.1 для GTU"]
[null,"XPDO4-S","XPDO2","SEPAI","Модуль расширения ACX XPDO4-S, 4DO"]
[null,"XPSUAF13AP","XPSAF5130","SEPAI","Модуль безопасности XPS UAF, категории 4, 24В"]
[null,"XPSUAF13AP","XPSAF5130","SEPAI","Модуль безопасности XPS UAF, категории 4, 24В"]
[null,"XPSUAF13AP","XPSAF5130","SEPAI","Модуль безопасности XPS UAF, категории 4, 24В"]
[null,"XPSUAF13AP","XPSAF5130","SEPAI","Модуль безопасности XPS UAF, категории 4, 24В"]
[null,"XPSUAK12AP","XPSAK311144","SEPAI","Модуль безопасности XPS UAK, категории 4, 24В"]
[null,"XPSUAK12AP","XPSAK311144","SEPAI","Модуль безопасности XPS UAK, категории 4, 24В"]
[null,"XPSUAK32AP","XPSAK331144P","SEPAI","Модуль безопасности XPS UAK, категории 4, 48-230В"]
[null,"XPSUAK32AP","XPSAK331144P","SEPAI","Модуль безопасности XPS UAK, категории 4, 48-230В"]
[null,"XPSUAK32AP","XPSAK331144P","SEPAI","Модуль безопасности XPS UAK, категории 4, 48-230В"]
[null,"XPSUAK32AP","XPSAK331144P","SEPAI","Модуль безопасности XPS UAK, категории 4, 48-230В"]
[null,"XPSUAK32AP","XPSAK331144P","SEPAI","Модуль безопасности XPS UAK, категории 4, 48-230В"]
[null,"XPSUAK32AP","XPSAK331144P","SEPAI","Модуль безопасности XPS UAK, категории 4, 48-230В"]
[null,"XPSUAT13A3AP","XPSAR311144","SEPAI","Модуль безопасности XPS UAT, категории 4, 24В"]
[null,"XPSUAT13A3AP","XPSAR311144","SEPAI","Модуль безопасности XPS UAT, категории 4, 24В"]
[null,"XPSUAT33A3AP","XPSAR351144","SEPAI","Модуль безопасности XPS UAT, категории 4, 48-230В"]
[null,"XPSUAT33A3AP","XPSAR351144","SEPAI","Модуль безопасности XPS UAT, категории 4, 48-230В"]
[null,"XPSUAT33A3AP","XPSAR351144","SEPAI","Модуль безопасности XPS UAT, категории 4, 48-230В"]
[null,"XPSUAT33A3AP","XPSAR351144","SEPAI","Модуль безопасности XPS UAT, категории 4, 48-230В"]
[null,"XPSUAT33A3AP","XPSAR351144","SEPAI","Модуль безопасности XPS UAT, категории 4, 48-230В"]
[null,"XPSUAT13A3AP","XPSAR311144","SEPAI","Модуль безопасности XPS UAT, категории 4, 24В"]
[null,"XPSUAT13A3AP","XPSAR311144","SEPAI","Модуль безопасности XPS UAT, категории 4, 24В"]
[null,"XPSUAT13A3AP","XPSAR311144","SEPAI","Модуль безопасности XPS UAT, категории 4, 24В"]
[null,"XPSUAT33A3AP","XPSAR351144","SEPAI","Модуль безопасности XPS UAT, категории 4, 48-230В"]
[null,"XPSUAT33A3AP","XPSAR351144","SEPAI","Модуль безопасности XPS UAT, категории 4, 48-230В"]
[null,"XPSUAT13A3AP","XPSAR311144","SEPAI","Модуль безопасности XPS UAT, категории 4, 24В"]
[null,"XPSUAT13A3AP","XPSAR311144","SEPAI","Модуль безопасности XPS UAT, категории 4, 24В"]
[null,"XPSUAB31CP","XPSBA3720","SEPAI","Модуль безопасности XPS UAB, категории 1, 48-230В"]
[null,"XPSUAB11CP","XPSBA5120","SEPAI","Модуль безопасности XPS UAB, категории 1, 24В"]
[null,"XPSUAB31CP","XPSBA3720","SEPAI","Модуль безопасности XPS UAB, категории 1, 48-230В"]
[null,"XPSUAB11CP","XPSBA5120","SEPAI","Модуль безопасности XPS UAB, категории 1, 24В"]
[null,"XPSUS12AP","XPSBC3110","SEPAI","Модуль безопасности XPS US, категории 4, 24В"]
[null,"XPSUS12AC","XPSBCE3110C","SEPAI","Модуль безопасности XPS US, кат.4, 24В"]
[null,"XPSUS12AP","XPSBC3110","SEPAI","Модуль безопасности XPS US, категории 4, 24В"]
[null,"XPSUS32AP","XPSBCE3410P","SEPAI","Модуль безопасности XPS US, категории 4, 48-230В"]
[null,"XPSUS32AP","XPSBCE3410P","SEPAI","Модуль безопасности XPS US, категории 4, 48-230В"]
[null,"XPSUS12AP","XPSBC3110","SEPAI","Модуль безопасности XPS US, категории 4, 24В"]
[null,"XPSUS12AP","XPSBC3110","SEPAI","Модуль безопасности XPS US, категории 4, 24В"]
[null,"XPSUS12AP","XPSBC3110","SEPAI","Модуль безопасности XPS US, категории 4, 24В"]
[null,"XPSUS12AP","XPSBC3110","SEPAI","Модуль безопасности XPS US, категории 4, 24В"]
[null,"XPSUDN13AP","XPSDME1132","SEPAI","Модуль безопасности XPS UDN, категории 4, 24В"]
[null,"XPSUDN13AP","XPSDME1132","SEPAI","Модуль безопасности XPS UDN, категории 4, 24В"]
[null,"XPSUDN13AP","XPSDME1132","SEPAI","Модуль безопасности XPS UDN, категории 4, 24В"]
[null,"XPSUEP14AP","XPSECME5131P","SEPAI","Модуль безопасности XPS UEP, категории 4, 24В"]
[null,"XUB9ANAWL2","XUB0ANSWL2","SEPAI","ФОТОДАТЧИК, 12-24В, 2 М. КАБЕЛЬ 2М, НО"]
[null,"XUB9BPAWM12","XUB0BPSWM12","SEPAI","ФОТОДАТЧИК С ПОЛЯРИЗ. ОТРАЖЕНИЕМ"]
[null,"XUK1ARCNL2","XULM06031","SEPAI","ФОТОЭЛЕКТРИЧЕСКИЙ ДАТЧИК NO+NC XUK1ARCNL2"]
[null,"XUK8ARCTL2","XULM300318","SEPAI","ФОТОДАТЧИК AC/DC РЕЛ ВЫХОД, С ЗАДЕРЖКОЙ"]
[null,"XUM0ANSAL2","XUM5ANCNL2","SEPAI","ФОТОЭЛЕКТРИЧЕСКИЙ ДАТЧИК NO/NC NPN XUM0ANSAL2"]
[null,"XUM0APSAL2","XUM9APCNL2","SEPAI","ФОТОЭЛЕКТРИЧЕСКИЙ ДАТЧИК NO/NC PNP XUM0APSAL2"]
[null,"XVUZ12","XVBC12","SEPAI","МОНТАЖНЫЙ КРОНШТЕЙН ДЛЯ СВЕТ. КОЛОННЫ"]
[null,"XVMB2RAGSB","XVMB2RAG","SEPAI","СВЕТ. КОЛОННА 45ММ КР.ОРАНЖ.ЗЕЛ"]
[null,"XVR3B04","XVR1B94","SEPAI","СИГНАЛЬНЫЙ МАЯК, КРАСН., БЕЗ ЗУММ., 24В"]
[null,"ZBY6102","ZBY6102C1","SEPAI","ДЕРЖАТЕЛЬ МАРКИРОВКИ + МАРКИРОВКА ZBY6102"]
[null,"ZBY9121","ZBY9140","SEPAI","МАРКИРОВКА ДЛЯ АВАРИЙНОЙ КНОПКИ БЕЗ НАДПИСИ 60ММ 3D"]
[null,"ZBY9320","ZBY9330","SEPAI","3D МАРКИРОВКА \"EMERGENCY STOP\""]
[null,"15201RU","15201","SEPAI","Поверенный ВОЛЬТМЕТР ЦИФРОВОЙ 0-600В"]
[null,"15202RU","15202","SEPAI","Поверенный АМПЕРМЕТР ЦИФРОВОЙ 0-10А"]
[null,"15209RU","15209","SEPAI","Поверенный АМПЕРМЕТР ЦИФРОВОЙ МНОГОДИАПАЗОННЫЙ"]
[null,"16003RU","16003","SEPAI","Поверенный АМПЕРМЕТР АНАЛОГОВЫЙ 72Х72 ДЛЯ ДВИГАТЕЛЕЙ"]
[null,"16004RU","16004","SEPAI","Поверенный АМПЕРМЕТР АНАЛОГОВЫЙ 72Х72"]
[null,"16005RU","16005","SEPAI","Поверенный ВОЛЬТМЕТР АНАЛОГОВЫЙ 0-500В 72Х72"]
[null,"16029RU","16029","SEPAI","Поверенный АМПЕРМЕТР АНАЛОГОВЫЙ 30А ПРЯМОГО ВКЛЮЧЕНИЯ"]
[null,"16030RU","16030","SEPAI","Поверенный АМПЕРМЕТР АНАЛОГОВЫЙ 5А БЕЗ ШКАЛЫ"]
[null,"16060RU","16060","SEPAI","Поверенный ВОЛЬТМЕТР АНАЛОГОВЫЙ 0-300В"]
[null,"16061RU","16061","SEPAI","Поверенный ВОЛЬТМЕТР АНАЛОГОВЫЙ 0-500В"]
[null,"16073RU","16073","SEPAI","Поверенный АМПЕРМЕТР АНАЛОГОВЫЙ 96Х96 ДЛЯ ДВИГАТЕЛЕЙ"]
[null,"16074RU","16074","SEPAI","Поверенный АМПЕРМЕТР АНАЛОГОВЫЙ 96Х96"]
[null,"16075RU","16075","SEPAI","Поверенный ВОЛЬТМЕТР АНАЛОГОВЫЙ 96Х96"]
[null,"A9MEM2000RU","A9MEM2000","SEPAI","Поверенный счетчик iEM2000 с дисплеем, 1-ф, 1 кл., 40А"]
[null,"A9MEM2000TRU","A9MEM2000T","SEPAI","Поверенный счетчик iEM2000T с имп. Вых, 1-ф, 1 кл., 40А"]
[null,"A9MEM2010RU","A9MEM2010","SEPAI","Поверенный счетчик iEM2010 с дисплеем, с имп. вых, 1-ф, 1 кл., 40А"]
[null,"A9MEM3300RU","A9MEM3300","SEPAI","Поверенный счетчик 3-ф актив. энергии iEM3300 125А, 1 тариф"]
[null,"A9MEM3310RU","A9MEM3310","SEPAI","Поверенный счетчик 3-ф актив. энергии iEM3310 125A, 1 тариф, имп. вых."]
[null,"A9MEM3335RU","A9MEM3335","SEPAI","Поверенный счетчик 3-ф актив-реакт iEM3335 125A, 4Т. 1DI/1DO, M-bus"]
[null,"A9MEM3350RU","A9MEM3350","SEPAI","Поверенный счетчик 3-ф актив. эн. iEM3350 125A, 1Т. RS-485, 1DI/1DO, по 4 квадр."]
[null,"A9MEM3355RU","A9MEM3355","SEPAI","Поверенный счетчик 3-ф актив-реакт iEM3355 125А 4Т. RS-485, 1DI/1DO, по 4 квадр."]
[null,"A9MEM3365RU","A9MEM3365","SEPAI","Поверенный счетчик 3-ф актив-реакт iEM3365 125А 4Т. 1DI/1DO, по 4 квадр., BACnet"]
[null,"A9MEM3375RU","A9MEM3375","SEPAI","Поверенный счетчик 3-ф актив-реакт iEM3375 125А, 4Т. 1DI, по 4 квадрантам, Lon"]
[null,"METSECT5CC004R","16500","SEPAI","ТРАНСФОРМАТОР ТОКА 40/5А, кабель д. 21"]
[null,"METSECT5CC005R","16451","SEPAI","ТРАНСФОРМАТОР ТОКА 50/5А, кабель д. 21"]
[null,"METSECT5CC008R","16452","SEPAI","ТРАНСФОРМАТОР ТОКА 75/5А, кабель д. 21"]
[null,"METSECT5CC010R","16453","SEPAI","ТРАНСФОРМАТОР ТОКА 100/5А, кабель д. 21"]
[null,"METSECT5CC013R","16454","SEPAI","ТРАНСФОРМАТОР ТОКА 125/5А, кабель д. 21"]
[null,"METSECT5CC015R","16455","SEPAI","ТРАНСФОРМАТОР ТОКА 150/5А, кабель д. 21"]
[null,"METSECT5CC020R","16456","SEPAI","ТРАНСФОРМАТОР ТОКА 200/5А, кабель д. 21"]
[null,"METSECT5DA040R","16479","SEPAI","ТРАНСФОРМАТОР ТОКА 400/5А, шина 32х65"]
[null,"METSECT5DA060R","16480","SEPAI","ТРАНС. ТОКА 600/5А, шина 32х65"]
[null,"METSECT5DA080R","16482","SEPAI","ТРАНС. ТОКА 800/5А, шина 32х65"]
[null,"METSECT5DA100R","16483","SEPAI","ТРАНС. ТОКА 1000/5А, шина 32х65"]
[null,"METSECT5DA125R","16534","SEPAI","ТРАНС. ТОКА 1250/5А, шина 32х65"]
[null,"METSECT5DA150R","16535","SEPAI","ТРАНС. ТОКА 1500/5А, шина 32х65"]
[null,"METSECT5DB125R","16540","SEPAI","ТРАНС. ТОКА 1250/5А, шина 38х127"]
[null,"METSECT5DB150R","16541","SEPAI","ТРАНС. ТОКА 1500/5А, шина 38х127"]
[null,"METSECT5DB200R","16542","SEPAI","ТРАНС. ТОКА 2000/5А, шина 38х127"]
[null,"METSECT5DB250R","16543","SEPAI","ТРАНС. ТОКА 2500/5А, шина 38х127"]
[null,"METSECT5DB300R","16544","SEPAI","ТРАНС. ТОКА 3000/5А, шина 38х127"]
[null,"METSECT5DC250R","16545","SEPAI","ТРАНС. ТОКА 2500/5А, шина 52х127"]
[null,"METSECT5DC300R","16546","SEPAI","ТРАНС. ТОКА 3000/5А, шина 52х127"]
[null,"METSECT5DC400R","16547","SEPAI","ТРАНС. ТОКА 4000/5А, шина 52х127"]
[null,"METSECT5DD125R","16537","SEPAI","ТРАНС. ТОКА 1250/5А, шина 34х84"]
[null,"METSECT5DD150R","16538","SEPAI","ТРАНС. ТОКА 1500/5А, шина 34х84"]
[null,"METSECT5GA010RU","METSECT5GA010","SEPAI","Трансформатор тока разъемный 100/5А шина 23x33"]
[null,"METSECT5GA015RU","METSECT5GA015","SEPAI","Трансформатор тока разъемный 150/5А шина 23x33"]
[null,"METSECT5GA020RU","METSECT5GA020","SEPAI","Трансформатор тока разъемный 200/5А шина 23x33"]
[null,"METSECT5GA025RU","METSECT5GA025","SEPAI","Трансформатор тока разъемный 250/5А шина 23x33"]
[null,"METSECT5GA030RU","METSECT5GA030","SEPAI","Трансформатор тока разъемный 300/5А шина 23x33"]
[null,"METSECT5GA040RU","METSECT5GA040","SEPAI","Трансформатор тока разъемный 400/5А шина 23x33"]
[null,"METSECT5GD025RU","METSECT5GD025","SEPAI","Трансформатор тока разъемный 250/5А шина 55x85"]
[null,"METSECT5GD030RU","METSECT5GD030","SEPAI","Трансформатор тока разъемный 300/5А шина 55x85"]
[null,"METSECT5GD040RU","METSECT5GD040","SEPAI","Трансформатор тока разъемный 400/5А шина 55x85"]
[null,"METSECT5GD050RU","METSECT5GD050","SEPAI","Трансформатор тока разъемный 500/5А шина 55x85"]
[null,"METSECT5GD060RU","METSECT5GD060","SEPAI","Трансформатор тока разъемный 600/5А шина 55x85"]
[null,"METSECT5GD075RU","METSECT5GD075","SEPAI","Трансформатор тока разъемный 750/5А шина 55x85"]
[null,"METSECT5GD080RU","METSECT5GD080","SEPAI","Трансформатор тока разъемный 800/5А шина 55x85"]
[null,"METSECT5GD100RU","METSECT5GD100","SEPAI","Трансформатор тока разъемный 1000/5А шина 55x85"]
[null,"METSECT5GG025RU","METSECT5GG025","SEPAI","Трансформатор тока разъемный 250/5А шина 85x125"]
[null,"METSECT5GG030RU","METSECT5GG030","SEPAI","Трансформатор тока разъемный 300/5А шина 85x125"]
[null,"METSECT5GG040RU","METSECT5GG040","SEPAI","Трансформатор тока разъемный 400/5А шина 85x125"]
[null,"METSECT5GG050RU","METSECT5GG050","SEPAI","Трансформатор тока разъемный 500/5А шина 85x125"]
[null,"METSECT5GG060RU","METSECT5GG060","SEPAI","Трансформатор тока разъемный 600/5А шина 85x125"]
[null,"METSECT5GG075RU","METSECT5GG075","SEPAI","Трансформатор тока разъемный 750/5А шина 85x125"]
[null,"METSECT5GG080RU","METSECT5GG080","SEPAI","Трансформатор тока разъемный 800/5А шина 85x125"]
[null,"METSECT5GG100RU","METSECT5GG100","SEPAI","Трансформатор тока разъемный 1000/5А шина 85x125"]
[null,"METSECT5GG120RU","METSECT5GG120","SEPAI","Трансформатор тока разъемный 1200/5А шина 85x125"]
[null,"METSECT5GG125RU","METSECT5GG125","SEPAI","Трансформатор тока разъемный 1250/5А шина 85x125"]
[null,"METSECT5GG150RU","METSECT5GG150","SEPAI","Трансформатор тока разъемный 1500/5А шина 85x125"]
[null,"METSECT5GJ100RU","METSECT5GJ100","SEPAI","Трансформатор тока разъемный 1000/5А шина 85x165"]
[null,"METSECT5GJ120RU","METSECT5GJ120","SEPAI","Трансформатор тока разъемный 1200/5А шина 85x165"]
[null,"METSECT5GJ150RU","METSECT5GJ150","SEPAI","Трансформатор тока разъемный 1500/5А шина 85x165"]
[null,"METSECT5GJ160RU","METSECT5GJ160","SEPAI","Трансформатор тока разъемный 1600/5А шина 85x165"]
[null,"METSECT5GJ200RU","METSECT5GJ200","SEPAI","Трансформатор тока разъемный 2000/5А шина 85x165"]
[null,"METSECT5GJ250RU","METSECT5GJ250","SEPAI","Трансформатор тока разъемный 2500/5А шина 85x165"]
[null,"METSECT5GJ300RU","METSECT5GJ300","SEPAI","Трансформатор тока разъемный 3000/5А шина 85x165"]
[null,"METSECT5GJ400RU","METSECT5GJ400","SEPAI","Трансформатор тока разъемный 4000/5А шина 85x165"]
[null,"METSECT5HA015RU","METSECT5HA015","SEPAI","Трансформатор тока разъемный 150/5А шина 18.4x19"]
[null,"METSECT5HA020RU","METSECT5HA020","SEPAI","Трансформатор тока разъемный 200/5А шина 18.4x19"]
[null,"METSECT5HA025RU","METSECT5HA025","SEPAI","Трансформатор тока разъемный 250/5А шина 18.4x19"]
[null,"METSECT5HD025RU","METSECT5HD025","SEPAI","Трансформатор тока разъемный 250/5А шина 27.9x27"]
[null,"METSECT5HD030RU","METSECT5HD030","SEPAI","Трансформатор тока разъемный 300/5А шина 27.9x27"]
[null,"METSECT5HD040RU","METSECT5HD040","SEPAI","Трансформатор тока разъемный 400/5А шина 27.9x27"]
[null,"METSECT5HD050RU","METSECT5HD050","SEPAI","Трансформатор тока разъемный 500/5А шина 27.9x27"]
[null,"METSECT5HG010RU","METSECT5HG010","SEPAI","Трансформатор тока разъемный 100/5А шина диаметр 32.5"]
[null,"METSECT5HG013RU","METSECT5HG013","SEPAI","Трансформатор тока разъемный 125/5А шина диаметр 32.5"]
[null,"METSECT5HG015RU","METSECT5HG015","SEPAI","Трансформатор тока разъемный 150/5А шина диаметр 32.5"]
[null,"METSECT5HG020RU","METSECT5HG020","SEPAI","Трансформатор тока разъемный 200/5А шина диаметр 32.5"]
[null,"METSECT5HG025RU","METSECT5HG025","SEPAI","Трансформатор тока разъемный 250/5А шина диаметр 32.5"]
[null,"METSECT5HG030RU","METSECT5HG030","SEPAI","Трансформатор тока разъемный 300/5А шина диаметр 32.5"]
[null,"METSECT5HG040RU","METSECT5HG040","SEPAI","Трансформатор тока разъемный 400/5А шина диаметр 32.5"]
[null,"METSECT5HG050RU","METSECT5HG050","SEPAI","Трансформатор тока разъемный 500/5А шина диаметр 32.5"]
[null,"METSECT5HG060RU","METSECT5HG060","SEPAI","Трансформатор тока разъемный 600/5А шина диаметр 32.5"]
[null,"METSECT5HJ030RU","METSECT5HJ030","SEPAI","Трансформатор тока разъемный 300/5А шина 42.4x43"]
[null,"METSECT5HJ040RU","METSECT5HJ040","SEPAI","Трансформатор тока разъемный 400/5А шина 42.4x43"]
[null,"METSECT5HJ050RU","METSECT5HJ050","SEPAI","Трансформатор тока разъемный 500/5А шина 42.4x43"]
[null,"METSECT5HJ060RU","METSECT5HJ060","SEPAI","Трансформатор тока разъемный 600/5А шина 42.4x43"]
[null,"METSECT5HJ075RU","METSECT5HJ075","SEPAI","Трансформатор тока разъемный 750/5А шина 42.4x43"]
[null,"METSECT5HJ080RU","METSECT5HJ080","SEPAI","Трансформатор тока разъемный 800/5А шина 42.4x43"]
[null,"METSECT5HM030RU","METSECT5HM030","SEPAI","Трансформатор тока разъемный 300/5А шина 42.4x85"]
[null,"METSECT5HM040RU","METSECT5HM040","SEPAI","Трансформатор тока разъемный 400/5А шина 42.4x85"]
[null,"METSECT5HM050RU","METSECT5HM050","SEPAI","Трансформатор тока разъемный 500/5А шина 42.4x85"]
[null,"METSECT5HM060RU","METSECT5HM060","SEPAI","Трансформатор тока разъемный 600/5А шина 42.4x85"]
[null,"METSECT5HM075RU","METSECT5HM075","SEPAI","Трансформатор тока разъемный 750/5А шина 42.4x85"]
[null,"METSECT5HM080RU","METSECT5HM080","SEPAI","Трансформатор тока разъемный 800/5А шина 42.4x85"]
[null,"METSECT5HP025RU","METSECT5HP025","SEPAI","Трансформатор тока разъемный 250/5А шина диаметр 44"]
[null,"METSECT5HP030RU","METSECT5HP030","SEPAI","Трансформатор тока разъемный 300/5А шина диаметр 44"]
[null,"METSECT5HP040RU","METSECT5HP040","SEPAI","Трансформатор тока разъемный 400/5А шина диаметр 44"]
[null,"METSECT5HP050RU","METSECT5HP050","SEPAI","Трансформатор тока разъемный 500/5А шина диаметр 44"]
[null,"METSECT5HP060RU","METSECT5HP060","SEPAI","Трансформатор тока разъемный 600/5А шина диаметр 44"]
[null,"METSECT5HP075RU","METSECT5HP075","SEPAI","Трансформатор тока разъемный 750/5А шина диаметр 44"]
[null,"METSECT5HP080RU","METSECT5HP080","SEPAI","Трансформатор тока разъемный 800/5А шина диаметр 44"]
[null,"METSECT5HP100RU","METSECT5HP100","SEPAI","Трансформатор тока разъемный 1000/5А шина диаметр 44"]
[null,"METSECT5MA015R","16459","SEPAI","ТРАНС. ТОКА 150/5А к. 27, ш. 10х32 15х25"]
[null,"METSECT5MA020R","16460","SEPAI","ТРАНС. ТОКА 200/5А к. 27, ш. 10х32 15х25"]
[null,"METSECT5MA025R","16461","SEPAI","ТРАНС. ТОКА 250/5А к. 27, ш. 10х32 15х25"]
[null,"METSECT5MA030R","16462","SEPAI","ТРАНС. ТОКА 300/5А к. 27, ш. 10х32 15х25"]
[null,"METSECT5MA040R","16463","SEPAI","ТРАНС. ТОКА 400/5А к. 27, ш. 10х32 15х25"]
[null,"METSECT5MC025R","16468","SEPAI","ТРАНС. ТОКА 250/5А, ш. 10х40 20х32 25х25"]
[null,"METSECT5MC040R","16470","SEPAI","ТРАНС. ТОКА 400/5А, ш. 10х40 20х32 25х25"]
[null,"METSECT5MC050R","16471","SEPAI","ТРАНС. ТОКА 500/5А, ш. 10х40 20х32 25х25"]
[null,"METSECT5MC060R","16474","SEPAI","ТРАНС. ТОКА 600/5А, ш. 10х40 20х32 25х25"]
[null,"METSECT5MD060R","16464","SEPAI","ТРАНС. ТОКА 600/5А к. 40, ш. 12х50 20х40"]
[null,"METSECT5VV600R","16549","SEPAI","ТРАНС. ТОКА 6000/5А, шина 55х165"]
[null,"METSECTV25006RU","METSECTV25006","SEPAI","Трансформатор тока неразъемный 3в1 RJ45 25мм 60А:1/3В"]
[null,"METSECTV25010RU","METSECTV25010","SEPAI","Трансформатор тока неразъемный 3в1 RJ45 25мм 100А:1/3В"]
[null,"METSECTV25013RU","METSECTV25013","SEPAI","Трансформатор тока неразъемный 3в1 RJ45 25мм 125А:1/3В"]
[null,"METSECTV25016RU","METSECTV25016","SEPAI","Трансформатор тока неразъемный 3в1 RJ45 25мм 160А:1/3В"]
[null,"METSECTV29006RU","METSECTV29006","SEPAI","Трансформатор тока неразъемный 3в1 RJ45 29мм 60А:1/3В"]
[null,"METSECTV29010RU","METSECTV29010","SEPAI","Трансформатор тока неразъемный 3в1 RJ45 29мм 100А:1/3В"]
[null,"METSECTV29012RU","METSECTV29012","SEPAI","Трансформатор тока неразъемный 3в1 RJ45 29мм 120А:1/3В"]
[null,"METSECTV29013RU","METSECTV29013","SEPAI","Трансформатор тока неразъемный 3в1 RJ45 29мм 125А:1/3В"]
[null,"METSECTV29015RU","METSECTV29015","SEPAI","Трансформатор тока неразъемный 3в1 RJ45 29мм 150А:1/3В"]
[null,"METSECTV29016RU","METSECTV29016","SEPAI","Трансформатор тока неразъемный 3в1 RJ45 29мм 160А:1/3В"]
[null,"METSECTV29020RU","METSECTV29020","SEPAI","Трансформатор тока неразъемный 3в1 RJ45 29мм 200А:1/3В"]
[null,"METSECTV35006RU","METSECTV35006","SEPAI","Трансформатор тока неразъемный 3в1 RJ45 35мм 60А:1/3В"]
[null,"METSECTV35010RU","METSECTV35010","SEPAI","Трансформатор тока неразъемный 3в1 RJ45 35мм 100А:1/3В"]
[null,"METSECTV35012RU","METSECTV35012","SEPAI","Трансформатор тока неразъемный 3в1 RJ45 35мм 120А:1/3В"]
[null,"METSECTV35013RU","METSECTV35013","SEPAI","Трансформатор тока неразъемный 3в1 RJ45 35мм 125А:1/3В"]
[null,"METSECTV35015RU","METSECTV35015","SEPAI","Трансформатор тока неразъемный 3в1 RJ45 35мм 150А:1/3В"]
[null,"METSECTV35016RU","METSECTV35016","SEPAI","Трансформатор тока неразъемный 3в1 RJ45 35мм 160А:1/3В"]
[null,"METSECTV35020RU","METSECTV35020","SEPAI","Трансформатор тока неразъемный 3в1 RJ45 35мм 200А:1/3В"]
[null,"METSECTV35025RU","METSECTV35025","SEPAI","Трансформатор тока неразъемный 3в1 RJ45 35мм 250А:1/3В"]
[null,"METSECTV45025RU","METSECTV45025","SEPAI","Трансформатор тока неразъемный 3в1 RJ45 45мм 250А:1/3В"]
[null,"METSECTV45030RU","METSECTV45030","SEPAI","Трансформатор тока неразъемный 3в1 RJ45 45мм 300А:1/3В"]
[null,"METSECTV45040RU","METSECTV45040","SEPAI","Трансформатор тока неразъемный 3в1 RJ45 45мм 400А:1/3В"]
[null,"METSECTV45050RU","METSECTV45050","SEPAI","Трансформатор тока неразъемный 3в1 RJ45 45мм 500А:1/3В"]
[null,"METSECTV45060RU","METSECTV45060","SEPAI","Трансформатор тока неразъемный 3в1 RJ45 45мм 600А:1/3В"]
[null,"METSECTV45063RU","METSECTV45063","SEPAI","Трансформатор тока неразъемный 3в1 RJ45 45мм 630А:1/3В"]
[null,"METSECTV70080RU","METSECTV70080","SEPAI","Трансформатор тока неразъемный 3в1 RJ45 70мм 800А:1/3В"]
[null,"METSECTV70100RU","METSECTV70100","SEPAI","Трансформатор тока неразъемный 3в1 RJ45 70мм 1000А:1/3В"]
[null,"METSECTV70125RU","METSECTV70125","SEPAI","Трансформатор тока неразъемный 3в1 RJ45 70мм 1250А:1/3В"]
[null,"METSECTV70160RU","METSECTV70160","SEPAI","Трансформатор тока неразъемный 3в1 RJ45 70мм 1600А:1/3В"]
[null,"METSEION92030RU","METSEION92030","SEPAI","Счетчик ION9200, крепление на DIN-рейку, без дисплея"]
[null,"METSEION92040RU","METSEION92040","SEPAI","Счетчик ION9200, крепление на DIN-рейку, ЖК дисплей 192 мм, монтажный адаптер"]
[null,"METSEION95030RU","METSEION95030","SEPAI","Счетчик ION9000T, HSTC,крепление DIN, без дисплея,комплект крепежа"]
[null,"METSEION95040RU","METSEION95040","SEPAI","Счетчик ION9000T,HSTC,крепление DIN, 192 мм дисплей,адаптер B2B,комплект крепежа"]
[null,"METSEPM2110R","METSEPM2110","SEPAI","PM2110 счетчик многофункциональный, 3-ф, LED, кл.т. 1"]
[null,"METSEPM2120R","METSEPM2120","SEPAI","PM2120 счетчик многофункциональный, 3-ф, LED, RS485 Modbus, кл.т. 1"]
[null,"METSEPM2130R","METSEPM2130","SEPAI","PM2130 счетчик многофункциональный, 3-ф, LED, RS485 Modbus, кл.т. 0,5S"]
[null,"METSEPM2210R","METSEPM2210","SEPAI","PM2210 счетчик многофункциональный, 3-ф, LCD, кл.т. 1"]
[null,"METSEPM2220R","METSEPM2220","SEPAI","PM2220 счетчик многофункциональный, 3-ф, LCD, RS485 Modbus, кл.т. 1"]
[null,"METSEPM2230R","METSEPM2230","SEPAI","PM2230 счетчик многофункциональный, 3-ф, LCD, RS485 Modbus, кл.т. 0,5S"]
[null,"METSEPM3200RU","METSEPM3200","SEPAI","Поверенный измеритель мощности PM3200, базовая модель"]
[null,"METSEPM3210RU","15197","SEPAI","Поверенный измеритель мощности PM3210 с импульсным выходом"]
[null,"METSEPM3250RU","METSEPM3250","SEPAI","Поверенный измеритель мощности PM3250 с портом RS-485"]
[null,"METSEPM3255RU","METSEPM3255","SEPAI","Поверенный измеритель мощности PM3255 2DI/2DO, RS-485"]
[null,"METSEPM5100RU","METSEPM1000","SEPAI","Измеритель мощности PM5100 1 цифр. выход"]
[null,"METSEPM5110RU","METSEPM1200","SEPAI","Измеритель мощности PM5110 RS-485"]
[null,"METSEPM5310RU","PM750MG","SEPAI","Изм. мощности PM5310 RS-485, 2DI/2DO"]
[null,"METSEPM5310RRU","METSEPM5310R","SEPAI","PM5310 Измеритель мощности Quick Click"]
[null,"METSEPM5320RU","PM810MG","SEPAI","Изм. мощности PM5320 Ethernet, 2DI/2DO"]
[null,"METSEPM5320RRU","METSEPM5320R","SEPAI","PM5320 Измеритель мощности Quick Click"]
[null,"METSEPM5330RU","METSEPM5330","SEPAI","Изм. мощности PM5330 RS-485, 2DI/2DO"]
[null,"METSEPM5340RU","METSEPM5340","SEPAI","Изм. мощности PM5340 Ethernet, 2DI/2DO"]
[null,"METSEPM5560RU","PM820MG","SEPAI","Изм. мощн. PM5560, 2 Ethernet, RS-485"]
[null,"METSEPM5563RU","PM810RDMG","SEPAI","Изм. мощн. PM5563 без дисплея"]
[null,"METSEPM5563RDRU","METSEPM5563RD","SEPAI","Изм. мощн. PM5563 с выносным дисплеем"]
[null,"METSEPM8240RU","PM850MG","SEPAI","Поверенный счетчик электроэнергии PM8240 на панель DIN96"]
[null,"METSEPM8243RU","METSEPM8243","SEPAI","Поверенный счетчик электроэнергии PM8243 на DIN-рейку"]
[null,"METSEPM8244RU","METSEPM8244","SEPAI","Поверенный счетчик электроэнергии PM8244 на DIN-рейку с выносным дисплеем"]
[null,"BLNVA061101","A16-046-B","PTPWD","ПРИМА О/У 1-клавишный ВЫКЛЮЧАТЕЛЬ с подсветкой 6А 250В, БЕЛЫЙ, опт.уп.Россия"]
[null,"BLNVA061101","A16-046-BI","PTPWD","ПРИМА О/У 1-клавишный ВЫКЛЮЧАТЕЛЬ с подсветкой 6А 250В, БЕЛЫЙ, розн.уп.Россия"]
[null,"BLNVA061111","A16-046I-B","PTPWD","ПРИМА О/У 1-клавиш. ВЫКЛЮЧАТЕЛЬ с подсвет. ИЗОЛ.ПЛ.6А 250В, БЕЛЫЙ, опт.уп.Россия"]
[null,"BLNVA061111","A16-046I-BI","PTPWD","ПРИМА О/У 1-клавиш. ВЫКЛЮЧАТЕЛЬ с подсвет. ИЗОЛ.ПЛ.6А 250В, БЕЛЫЙ,розн.уп.Россия"]
[null,"BLNVA061121","A16-046M-B","PTPWD","ПРИМА О/У 1-клавиш. ВЫКЛЮЧАТЕЛЬ с подсвет. МОНТ.ПЛ. 6А 250В, БЕЛЫЙ, опт.уп.Росс"]
[null,"BLNVA061121","A16-046M-BI","PTPWD","ПРИМА О/У 1-клавиш. ВЫКЛЮЧАТЕЛЬ с подсв. МОНТ.ПЛ. 6А 250В, БЕЛЫЙ,розн.уп.Россия"]
[null,"BLNVA061001","A16-051-B","PTPWD","ПРИМА О/У 1-клавишный ВЫКЛЮЧАТЕЛЬ 6А 250В, БЕЛЫЙ, опт.уп.Россия"]
[null,"BLNVA061001","A16-051-BI","PTPWD","ПРИМА О/У 1-клавишный ВЫКЛЮЧАТЕЛЬ 6А 250В, БЕЛЫЙ, розн.уп.Россия"]
[null,"BLNVA061011","A16-051I-B","PTPWD","ПРИМА О/У 1-клавишный ВЫКЛЮЧАТЕЛЬ ИЗОЛ.ПЛ. 6А 250В, БЕЛЫЙ, опт.уп.Россия"]
[null,"BLNVA061011","A16-051I-BI","PTPWD","ПРИМА О/У 1-клавишный ВЫКЛЮЧАТЕЛЬ ИЗОЛ.ПЛ. 6А 250В, БЕЛЫЙ, розн.уп.Россия"]
[null,"BLNVA061021","A16-051M-B","PTPWD","ПРИМА О/У 1-клавишный ВЫКЛЮЧАТЕЛЬ МОНТ.ПЛ. 6А 250В,БЕЛЫЙ, опт.уп.Россия"]
[null,"BLNVA061021","A16-051M-BI","PTPWD","ПРИМА О/У 1-клавишный ВЫКЛЮЧАТЕЛЬ МОНТ.ПЛ. 6А 250В,БЕЛЫЙ,розн.уп.Россия"]
[null,"BLNVA065101","A56-007-B","PTPWD","ПРИМА О/У 2-клавишный ВЫКЛЮЧАТЕЛЬ с подсвет. 6А 250В, БЕЛЫЙ, опт.уп.Россия"]
[null,"BLNVA065101","A56-007-BI","PTPWD","ПРИМА О/У 2-клавишный ВЫКЛЮЧАТЕЛЬ с подсвет. 6А 250В, БЕЛЫЙ, розн.уп.Россия"]
[null,"BLNVA065111","A56-007I-B","PTPWD","ПРИМА О/У 2-клавиш. ВЫКЛЮЧАТЕЛЬ с подсвет. ИЗОЛ.ПЛ.6А 250B,БЕЛЫЙ,опт.уп.Россия"]
[null,"BLNVA065111","A56-007I-BI","PTPWD","ПРИМА О/У 2-клавиш. ВЫКЛЮЧАТЕЛЬ с подсвет. ИЗОЛ.ПЛ.6А 250B,БЕЛЫЙ,розн.уп.Россия"]
[null,"BLNVA065121","A56-007M-B","PTPWD","ПРИМА О/У 2-клавиш. ВЫКЛЮЧАТЕЛЬ с подсвет. МОНТ.ПЛ.6А 250B,БЕЛЫЙ,опт.уп.Россия"]
[null,"BLNVA065121","A56-007M-BI","PTPWD","ПРИМА О/У 2-клавиш. ВЫКЛЮЧАТЕЛЬ с подсвет. МОНТ.ПЛ.6А 250B,БЕЛЫЙ,розн.уп.Россия"]
[null,"BLNVA065001","A56-029-B","PTPWD","ПРИМА О/У 2-клавишный ВЫКЛЮЧАТЕЛЬ 6А 250В, БЕЛЫЙ, опт.уп.Россия"]
[null,"BLNVA065001","A56-029-BI","PTPWD","ПРИМА О/У 2-клавишный ВЫКЛЮЧАТЕЛЬ 6А 250В, БЕЛЫЙ, розн.уп.Россия"]
[null,"BLNVA065011","A56-029I-B","PTPWD","ПРИМА О/У 2-клавишный ВЫКЛЮЧАТЕЛЬ ИЗОЛ.ПЛ.6А 250B,БЕЛЫЙ,опт.уп.Россия"]
[null,"BLNVA065011","A56-029I-BI","PTPWD","ПРИМА О/У 2-клавишный ВЫКЛЮЧАТЕЛЬ ИЗОЛ.ПЛ.6А 250B,БЕЛЫЙ,розн.уп.Россия"]
[null,"BLNVA065021","A56-029M-B","PTPWD","ПРИМА О/У 2-клавишный ВЫКЛЮЧАТЕЛЬ МОНТ.ПЛ.6А 250B,БЕЛЫЙ,опт.уп.Россия"]
[null,"BLNVA065021","A56-029M-BI","PTPWD","ПРИМА О/У 2-клавишный ВЫКЛЮЧАТЕЛЬ МОНТ.ПЛ.6А 250B,БЕЛЫЙ,розн.уп.Россия"]
[null,"BLNBS101211","BK2VR-005A-B","PTPWD","ПРИМА С/У БЛОК: РОЗЕТКА + ВЫКЛ.1-клав. с подсв. + ВЫКЛ 2-клав, БЕЛЫЙ,опт.уп.Рос"]
[null,"BLNBS102211","BK2VR-005B-B","PTPWD","ПРИМА С/У БЛОК: РОЗЕТКА + ВЫКЛ.2-клав. с подсв. + ВЫКЛ 2-клав, БЕЛЫЙ,опт.уп.Рос"]
[null,"BLNBS101111","BK2VR-005V-B","PTPWD","ПРИМА С/У БЛОК: РОЗЕТКА + ВЫКЛ.1-клав. с подсв. + ВЫКЛ 1-клав, БЕЛЫЙ,опт.уп.Рос"]
[null,"BLNBS101201","BK2VR-006A-B","PTPWD","ПРИМА С/У БЛОК: РОЗЕТКА с зазем. + ВЫКЛ.1-клав. + ВЫКЛ 2-клав, БЕЛЫЙ,опт.уп.Рос"]
[null,"BLNBS102201","BK2VR-006B-B","PTPWD","ПРИМА С/У БЛОК: РОЗЕТКА с зазем. + ВЫКЛ.2-клав. + ВЫКЛ 2-клав, БЕЛЫЙ,опт.уп.Рос"]
[null,"BLNBS101101","BK2VR-006V-B","PTPWD","ПРИМА С/У БЛОК: РОЗЕТКА с зазем. + ВЫКЛ.1-клав. + ВЫКЛ 1-клав, БЕЛЫЙ,опт.уп.Рос"]
[null,"BK2VR-008A-B","BK2VR-008AK-B","PTPWD","ПРИМА С/У КРЫШКА БЛОКА: РОЗЕТКА c з/к + ВЫКЛ.1-кл. + ВЫКЛ 2-кл, БЕЛЫЙ,опт.уп.Рос"]
[null,"BK2VR-008V-B","BK2VR-008VK-B","PTPWD","ПРИМА С/У КРЫШКА БЛОКА: РОЗЕТКА с з/к + ВЫКЛ.1-кл. + ВЫКЛ 1-кл, БЕЛЫЙ,опт.уп.Рос"]
[null,"нет","BK2VR-K",null,"ПРИМА С/У КОРОБКА БЛОКА, Россия"]
[null,"BLNRA000101","RA10-164-B","PTPWD","ПРИМА О/У РОЗЕТКА без заземления без шторок 10А 250В, БЕЛЫЙ,опт.уп.Россия"]
[null,"BLNRA000101","RA10-164-BI","PTPWD","ПРИМА О/У РОЗЕТКА без заземления без шторок 10А 250В, БЕЛЫЙ,розн.уп.Россия"]
[null,"BLNRA000111","RA10-164I-B","PTPWD","ПРИМА О/У РОЗЕТКА без зазем. без штор. ИЗОЛ.ПЛ.10А 250В, БЕЛЫЙ,опт.уп.Россия"]
[null,"BLNRA000111","RA10-164I-BI","PTPWD","ПРИМА О/У РОЗЕТКА без зазем. без штор. ИЗОЛ.ПЛ.10А 250В, БЕЛЫЙ,розн.уп.Россия"]
[null,"BLNRA000121","RA10-164M-B","PTPWD","ПРИМА О/У РОЗЕТКА без зазем. без штор. МОНТ.ПЛ.10А 250В, БЕЛЫЙ,опт.уп.Россия"]
[null,"BLNRA000121","RA10-164M-BI","PTPWD","ПРИМА О/У РОЗЕТКА без зазем. без штор. МОНТ.ПЛ.10А 250В, БЕЛЫЙ,розн.уп.Россия"]
[null,"BLNRA011101","RA16-003-1-B","PTPWD","ПРИМА О/У РОЗЕТКА с заземлением со шторками16А 250В, БЕЛЫЙ,опт.уп.Россия"]
[null,"BLNRA011101","RA16-003-1-BI","PTPWD","ПРИМА О/У РОЗЕТКА с заземлением со шторками16А 250В, БЕЛЫЙ,розн.уп.Россия"]
[null,"BLNRA011111","RA16-003-1I-B","PTPWD","ПРИМА О/У РОЗЕТКА с заземлением со шторк. ИЗОЛ.ПЛ.16А 250В, БЕЛЫЙ,опт.уп.Россия"]
[null,"BLNRA011111","RA16-003-1I-BI","PTPWD","ПРИМА О/У РОЗЕТКА с зазем. со шторк. ИЗОЛ. ПЛ.16А 250В, БЕЛЫЙ,розн.уп.Россия"]
[null,"BLNRA011121","RA16-003-1M-B","PTPWD","ПРИМА О/У РОЗЕТКА с зазем. со штор. МОНТ. ПЛ.16А 250В, БЕЛЫЙ,опт.уп. Россия"]
[null,"BLNRA011121","RA16-003-1M-BI","PTPWD","ПРИМА О/У РОЗЕТКА с зазем. со штор. МОНТ. ПЛ.16А 250В, БЕЛЫЙ,розн.уп. Россия"]
[null,"BLNRA000201","RA16-213-B","PTPWD","ПРИМА О/У РОЗЕТКА 2-я без заземления без шторок 16А 250В, БЕЛЫЙ, опт.уп.Россия"]
[null,"BLNRA000201","RA16-213-BI","PTPWD","ПРИМА О/У РОЗЕТКА 2-я без заземления без шторок 16А 250В, БЕЛЫЙ, розн.уп.Россия"]
[null,"BLNRA000211","RA16-213I-B","PTPWD","ПРИМА О/У РОЗЕТКА 2-я без зазем. без штор.ИЗОЛ.ПЛ.16А 250В, БЕЛЫЙ,опт.уп.Россия"]
[null,"BLNRA000211","RA16-213I-BI","PTPWD","ПРИМА О/У РОЗЕТКА 2-я без зазем. без штор.ИЗ.ПЛ.16А 250В, БЕЛЫЙ,розн.уп.Россия"]
[null,"BLNRA000221","RA16-213M-B","PTPWD","ПРИМА О/У РОЗЕТКА 2-я без зазем. без штор.МОНТ.ПЛ.16А 250В, БЕЛЫЙ,опт.уп.Россия"]
[null,"BLNRA000221","RA16-213M-BI","PTPWD","ПРИМА О/У РОЗЕТКА 2-я без зазем. без штор.МОНТ.ПЛ.16А 250В, БЕЛЫЙ,розн.уп.Россия"]
[null,"BLNRA011201","RA16-214-B","PTPWD","ПРИМА О/У РОЗЕТКА двойная с заземлением со шторками16А 250В, БЕЛЫЙ,опт.уп.Россия"]
[null,"BLNRA011201","RA16-214-BI","PTPWD","ПРИМА О/У РОЗЕТКА 2-я с заземлением со шторками16А 250В, БЕЛЫЙ, розн.уп.Россия"]
[null,"BLNRA011211","RA16-214I-B","PTPWD","ПРИМА О/У РОЗЕТКА 2-я с зазем. со шторк.ИЗОЛ.ПЛ.16А 250В, БЕЛЫЙ,опт.уп.Россия"]
[null,"BLNRA011211","RA16-214I-BI","PTPWD","ПРИМА О/У РОЗЕТКА 2-я с зазем. со шторкамиИЗОЛ.ПЛ.16А 250В, БЕЛЫЙ,розн.уп.Россия"]
[null,"BLNRA011221","RA16-214M-B","PTPWD","ПРИМА О/У РОЗЕТКА 2-я с зазем. со шторк.МОНТ.ПЛ.16А 250В, БЕЛЫЙ,опт.уп.Россия"]
[null,"BLNRA011221","RA16-214M-BI","PTPWD","ПРИМА О/У РОЗЕТКА 2-я с зазем. со шторк.МОНТ.ПЛ.16А 250В, БЕЛЫЙ,розн.уп.Россия"]
[null,"нет","RPVA-B",null,"ПРИМА О/У РОЗЕТКА РАДИО 30В 50-10000Гц,БЕЛЫЙ,опт.уп.Россия"]
[null,"нет","RPVA-BI",null,"ПРИМА О/У РОЗЕТКА РАДИО 30В 50-10000Гц,БЕЛЫЙ,розн.уп.Россия"]
[null,"BLNPS000011","RPVS-B","PTPWD","ПРИМА С/У РОЗЕТКА РАДИО 30В 50-10000Гц, БЕЛЫЙ,опт.уп.Россия"]
[null,"BLNPS000011","RPVS-BI","PTPWD","ПРИМА С/У РОЗЕТКА РАДИО 30В 50-10000Гц, БЕЛЫЙ,розн.уп.Россия"]
[null,"BLNRS000011","RS10-184-B","PTPWD","ПРИМА С/У РОЗЕТКА без зазем. без шторок 10А 250В БЕЛЫЙ, опт.уп. Россия"]
[null,"BLNRS000011","RS10-184-BI","PTPWD","ПРИМА С/У РОЗЕТКА без зазем. без шторок 10А 250В БЕЛЫЙ, розн.уп. Россия"]
[null,"BLNRS001111","RS16-004-B","PTPWD","ПРИМА С/У РОЗЕТКА с заземлением со шторками 16А 250В БЕЛЫЙ, опт.уп. Россия"]
[null,"BLNRS001111","RS16-004-BI","PTPWD","ПРИМА С/У РОЗЕТКА с заземлением со шторками 16А 250В БЕЛЫЙ, розн.уп. Россия"]
[null,"нет","RS16-004K-B",null,"ПРИМА С/У РОЗЕТКА IP21 с заземлением со шторками 16А 250В БЕЛЫЙ,опт.уп. Россия"]
[null,"BLNRS000021","RS16-211-B","PTPWD","ПРИМА С/У РОЗЕТКА 2-я без заземления без шторок 16А 250В, БЕЛЫЙ, опт.уп.Россия"]
[null,"BLNRS000021","RS16-211-BI","PTPWD","ПРИМА С/У РОЗЕТКА 2-я без заземления без шторок 16А 250В, БЕЛЫЙ, розн.уп.Россия"]
[null,"BLNRS001121","RS16-212-B","PTPWD","ПРИМА С/У РОЗЕТКА 2-я с заземлением со шторками 16А 250В, БЕЛЫЙ, опт.уп.Россия"]
[null,"BLNRS001121","RS16-212-BI","PTPWD","ПРИМА С/У РОЗЕТКА 2-я с заземлением со шторками 16А 250В, БЕЛЫЙ, розн.уп.Россия"]
[null,"BLNVS006111","S16-053-B","PTPWD","ПРИМА С/У 1-клавишный ВЫКЛЮЧАТЕЛЬ с подсветкой 6А 250B,БЕЛЫЙ,опт.уп.Россия"]
[null,"BLNVS006111","S16-053-BI","PTPWD","ПРИМА С/У 1-клавишный ВЫКЛЮЧАТЕЛЬ с подсветкой 6А 250B,БЕЛЫЙ,розн.уп.Россия"]
[null,"BLNVS006101","S16-057-B","PTPWD","ПРИМА С/У 1-клавишный ВЫКЛЮЧАТЕЛЬ 6А 250B,БЕЛЫЙ,опт.уп.Россия"]
[null,"BLNVS006101","S16-057-BI","PTPWD","ПРИМА С/У 1-клавишный ВЫКЛЮЧАТЕЛЬ 6А 250B,БЕЛЫЙ,розн.уп.Россия"]
[null,"BLNVS006511","S56-039-B","PTPWD","ПРИМА С/У 2-клавишный ВЫКЛЮЧАТЕЛЬ с подсветкой 6А 250В, БЕЛЫЙ, опт.уп.Россия"]
[null,"BLNVS006511","S56-039-BI","PTPWD","ПРИМА С/У 2-клавишный ВЫКЛЮЧАТЕЛЬ с подсветкой 6А 250В,БЕЛЫЙ, розн.уп.Россия"]
[null,"BLNVS006501","S56-043-B","PTPWD","ПРИМА С/У 2-клавишный ВЫКЛЮЧАТЕЛЬ 6А 250В, БЕЛЫЙ, опт.уп.Россия"]
[null,"BLNVS006501","S56-043-BI","PTPWD","ПРИМА С/У 2-клавишный ВЫКЛЮЧАТЕЛЬ 6А 250В, БЕЛЫЙ, розн.уп.Россияя"]
[null,"BLNVA101001","VA1U-112-B","PTPWD","ПРИМА О/У 1-клавишный ВЫКЛЮЧАТЕЛЬ 10А 250B,БЕЛЫЙ,опт.уп.Россия"]
[null,"BLNVA101001","VA1U-112-BI","PTPWD","ПРИМА О/У 1-клавишный ВЫКЛЮЧАТЕЛЬ 10А 250B,БЕЛЫЙ,розн.уп.Россия"]
[null,"BLNVA101011","VA1U-112I-B","PTPWD","ПРИМА О/У 1-клавишный ВЫКЛЮЧАТЕЛЬ ИЗОЛ.ПЛ.10А 250B,БЕЛЫЙ,опт.уп.Россия"]
[null,"BLNVA101011","VA1U-112I-BI","PTPWD","ПРИМА О/У 1-клавишный ВЫКЛЮЧАТЕЛЬ ИЗОЛ.ПЛ.10А 250B,БЕЛЫЙ, розн.уп.Россия"]
[null,"BLNVA101021","VA1U-112M-B","PTPWD","ПРИМА О/У 1-клавишный ВЫКЛЮЧАТЕЛЬ МОНТ.ПЛ.10А 250B,БЕЛЫЙ,опт.уп.Россия"]
[null,"BLNVA101021","VA1U-112M-BI","PTPWD","ПРИМА О/У 1-клавишный ВЫКЛЮЧАТЕЛЬ МОНТ.ПЛ.10А 250B,БЕЛЫЙ,розн.уп.Россия"]
[null,"BLNVA105001","VA5U-214-B","PTPWD","ПРИМА О/У 2-клавишный ВЫКЛЮЧАТЕЛЬ 10А 250B,БЕЛЫЙ,опт.уп.Россия"]
[null,"BLNVA105001","VA5U-214-BI","PTPWD","ПРИМА О/У 2-клавишный ВЫКЛЮЧАТЕЛЬ 10А 250B,БЕЛЫЙ,розн.уп.Россия"]
[null,"BLNVA105011","VA5U-214I-B","PTPWD","ПРИМА О/У 2-клавишный ВЫКЛЮЧАТЕЛЬ ИЗОЛ.ПЛ.10А 250B,БЕЛЫЙ,опт.уп.Россия"]
[null,"BLNVA105011","VA5U-214I-BI","PTPWD","ПРИМА О/У 2-клавишный ВЫКЛЮЧАТЕЛЬ ИЗОЛ.ПЛ.10А 250B,БЕЛЫЙ,розн.уп.Россия"]
[null,"BLNVA105021","VA5U-214M-B","PTPWD","ПРИМА О/У 2-клавишный ВЫКЛЮЧАТЕЛЬ МОНТ.ПЛ.10А 250B,БЕЛЫЙ,опт.уп.Россия"]
[null,"BLNVA105021","VA5U-214M-BI","PTPWD","ПРИМА О/У 2-клавишный ВЫКЛЮЧАТЕЛЬ МОНТ.ПЛ.10А 250B,БЕЛЫЙ,розн.уп.Россия"]
[null,"нет","VS16-119-B",null,"ПРИМА С/У 1-клавиш. ВЫКЛЮЧАТЕЛЬ с самовозвратом 6А 250B,БЕЛЫЙ,опт.уп.Россия"]
[null,"BLNVS010111","VS1U-115-B","PTPWD","ПРИМА С/У 1-клавишный ВЫКЛЮЧАТЕЛЬ с подсветкой 10А 250B,БЕЛЫЙ,опт.уп.Россия"]
[null,"BLNVS010111","VS1U-115-BI","PTPWD","ПРИМА С/У 1-клавишный ВЫКЛЮЧАТЕЛЬ с подсветкой 10А 250B,БЕЛЫЙ,розн.уп.Россия"]
[null,"BLNVS010101","VS1U-116-B","PTPWD","ПРИМА С/У 1-клавишный ВЫКЛЮЧАТЕЛЬ 10А 250B,БЕЛЫЙ,опт.уп.Россия"]
[null,"BLNVS010101","VS1U-116-BI","PTPWD","ПРИМА С/У 1-клавишный ВЫКЛЮЧАТЕЛЬ 10А 250B,БЕЛЫЙ,розн.уп.Россия"]
[null,"BLNVS010511","VS5U-217-B","PTPWD","ПРИМА С/У 2-клавишный ВЫКЛЮЧАТЕЛЬ с подсветкой 10А 250B,БЕЛЫЙ,опт.уп.Россия"]
[null,"BLNVS010511","VS5U-217-BI","PTPWD","ПРИМА С/У 2-клавишный ВЫКЛЮЧАТЕЛЬ с подсветкой 10А 250B,БЕЛЫЙ,розн.уп.Россия"]
[null,"BLNVS010501","VS5U-218-B","PTPWD","ПРИМА С/У 2-клавишный ВЫКЛЮЧАТЕЛЬ 10А 250B,БЕЛЫЙ,опт.уп.Россия"]
[null,"BLNVS010501","VS5U-218-BI","PTPWD","ПРИМА С/У 2-клавишный ВЫКЛЮЧАТЕЛЬ 10А 250B,БЕЛЫЙ,розн.уп.Россия"]
[null,"PA16-244B","RA16-227B-BI","PTPWD","РОНДО IP44 О/У РОЗЕТКА двойная с заземлением со шторк., 16А, 250В, БЕЛЫЙ. Россия"]
[null,"PA16-044B","RA16-112B-BI","PTPWD","РОНДО IP44 О/У РОЗЕТКА с заземлением со шторками, 16А, 250В, БЕЛЫЙ. Россия"]
[null,"BA10-046B","VA610-126B-BI","PTPWD","РОНДО IP44 О/У 1-клавишный ПЕРЕКЛЮЧАТЕЛЬ 10А, 250В, БЕЛЫЙ. Россия"]
[null,"BA10-042B","VA510-228B-BI","PTPWD","РОНДО IP44 О/У 2-клавишный ВЫКЛЮЧАТЕЛЬ 10А, 250В, БЕЛЫЙ. Россия"]
[null,"PC16-044B","RS16-126B-BI","PTPWD","РОНДО IP44 С/У РОЗЕТКА с заземлением со шторками, 16А, 250В, БЕЛЫЙ. Россия"]
[null,"нет","RA10-125B-BI",null,"РОНДО IP44 О/У РОЗЕТКА без заземления со шторками, 10А, 250В, БЕЛЫЙ. Россия"]
[null,"нет","VA56-225B-BI",null,"РОНДО IP44 О/У 2-клавишный ВЫКЛЮЧАТЕЛЬ 6А, 250В, БЕЛЫЙ. Россия"]
[null,"нет","VA610-129B-BI",null,"РОНДО IP44 О/У 1-клавишный ПЕРЕКЛЮЧАТЕЛЬ с подсвет.10А, 250В, БЕЛЫЙ. Россия"]
[null,"нет","VA66-102B-BI",null,"РОНДО IP44 О/У 1-клавишный ПЕРЕКЛЮЧАТЕЛЬ 6А, 250В, БЕЛЫЙ. Россия"]
[null,"нет","VA66-123B-BI",null,"РОНДО IP44 О/У 1-клавишный ПЕРЕКЛЮЧАТЕЛЬ с подсветкой 6А, 250В, БЕЛЫЙ. Россия"]
[null,"ATN000323","ATN000334","PTPWD","ATLASDESIGN СВЕТОРЕГУЛЯТОР (диммер) повор-нажим, LED, RC, 315Вт, мех., АЛЮМИНИЙ"]
[null,"ATN000223","ATN000234","PTPWD","ATLASDESIGN СВЕТОРЕГУЛЯТОР (диммер) повор-нажим, LED, RC, 315Вт, мех., БЕЖЕВЫЙ"]
[null,"ATN000123","ATN000134","PTPWD","ATLASDESIGN СВЕТОРЕГУЛЯТОР (диммер) повор-нажим, LED, RC, 315Вт, мех., БЕЛЫЙ"]
[null,"ATN000723","ATN000734","PTPWD","ATLASDESIGN СВЕТОРЕГУЛЯТОР (диммер) повор-нажим, LED, RC, 315Вт, мех., ГРИФЕЛЬ"]
[null,"ATN000423","ATN000434","PTPWD","ATLASDESIGN СВЕТОРЕГУЛЯТОР (диммер) повор-нажим, LED, RC, 315Вт, мех., ЖЕМЧУГ"]
[null,"ATN000823","ATN000834","PTPWD","ATLASDESIGN СВЕТОРЕГУЛЯТОР (диммер) повор-нажим, LED, RC, 315Вт, мех., ИЗУМРУД"]
[null,"ATN001023","ATN001034","PTPWD","ATLASDESIGN СВЕТОРЕГУЛЯТОР (диммер) повор-нажим, LED, RC, 315Вт, мех., КАРБОН"]
[null,"ATN000623","ATN000634","PTPWD","ATLASDESIGN СВЕТОРЕГУЛЯТОР (диммер) повор-нажим, LED, RC, 315Вт, мех., МОККО"]
[null,"ATN000923","ATN000934","PTPWD","ATLASDESIGN СВЕТОРЕГУЛЯТОР (диммер) повор-нажим, LED, RC, 315Вт, мех., СТАЛЬ"]
[null,"ATN000523","ATN000534","PTPWD","ATLASDESIGN СВЕТОРЕГУЛЯТОР (диммер) повор-нажим, LED, RC, 315Вт, мех., ШАМПАНЬ"]
[null,"ATN000323","ATN000336","PTPWD","ATLASDESIGN СВЕТОРЕГУЛЯТОР (диммер) повор-нажим, LED, RC, 630Вт, мех., АЛЮМИНИЙ"]
[null,"ATN000223","ATN000236","PTPWD","ATLASDESIGN СВЕТОРЕГУЛЯТОР (диммер) повор-нажим, LED, RC, 630Вт, мех., БЕЖЕВЫЙ"]
[null,"ATN000123","ATN000136","PTPWD","ATLASDESIGN СВЕТОРЕГУЛЯТОР (диммер) повор-нажим, LED, RC, 630Вт, мех., БЕЛЫЙ"]
[null,"ATN000723","ATN000736","PTPWD","ATLASDESIGN СВЕТОРЕГУЛЯТОР (диммер) повор-нажим, LED, RC, 630Вт, мех., ГРИФЕЛЬ"]
[null,"ATN000423","ATN000436","PTPWD","ATLASDESIGN СВЕТОРЕГУЛЯТОР (диммер) повор-нажим, LED, RC, 630Вт, мех., ЖЕМЧУГ"]
[null,"ATN000823","ATN000836","PTPWD","ATLASDESIGN СВЕТОРЕГУЛЯТОР (диммер) повор-нажим, LED, RC, 630Вт, мех., ИЗУМРУД"]
[null,"ATN001023","ATN001036","PTPWD","ATLASDESIGN СВЕТОРЕГУЛЯТОР (диммер) повор-нажим, LED, RC, 630Вт, мех., КАРБОН"]
[null,"ATN000623","ATN000636","PTPWD","ATLASDESIGN СВЕТОРЕГУЛЯТОР (диммер) повор-нажим, LED, RC, 630Вт, мех., МОККО"]
[null,"ATN000923","ATN000936","PTPWD","ATLASDESIGN СВЕТОРЕГУЛЯТОР (диммер) повор-нажим, LED, RC, 630Вт, мех., СТАЛЬ"]
[null,"ATN000523","ATN000536","PTPWD","ATLASDESIGN СВЕТОРЕГУЛЯТОР (диммер) повор-нажим, LED, RC, 630Вт, мех., ШАМПАНЬ"]
[null,"ATN000323","S53R512","PTPWD","ODACE LED СВЕТОРЕГУЛЯТОР повор-наж, универсальный 4-400Вт, АЛЮМИНИЙ"]
[null,"ATN000123","S52R512","PTPWD","ODACE LED СВЕТОРЕГУЛЯТОР повор-наж, универсальный 4-400Вт, БЕЛЫЙ"]
[null,"ATN000399","S53R662","PTPWD","ODACE ВЫВОД КАБЕЛЯ для кабелей диаметром 6-12 мм, 16 А, АЛЮМИНИЙ"]
[null,"ATN000199","S52R662","PTPWD","ODACE ВЫВОД КАБЕЛЯ для кабелей диаметром 6-12 мм, 16 А, БЕЛЫЙ"]
[null,"ATN000311","S53R201","PTPWD","ODACE ВЫКЛЮЧАТЕЛЬ 1-клавишный, 10 АХ, 250 В, сх. 1, АЛЮМИНИЙ"]
[null,"ATN000111","S52R201","PTPWD","ODACE ВЫКЛЮЧАТЕЛЬ 1-клавишный, 10 АХ, 250 В, сх. 1, БЕЛЫЙ"]
[null,"ATN441061","S52R2010W","PTPWD","ODACE ВЫКЛЮЧАТЕЛЬ 1-клавишный, IP44, БЕЛЫЙ"]
[null,"ATN000351","S53R211","PTPWD","ODACE ВЫКЛЮЧАТЕЛЬ 2-клавишный, 10 АХ, 250 В, сх. 2, АЛЮМИНИЙ"]
[null,"ATN000151","S52R211","PTPWD","ODACE ВЫКЛЮЧАТЕЛЬ 2-клавишный, 10 АХ, 250 В, сх. 2, БЕЛЫЙ"]
[null,"ATN000353","S53R221","PTPWD","ODACE ВЫКЛЮЧАТЕЛЬ 2-клавишный, с LED-подсветкой, 10 АХ, 250 В, сх. 1, АЛЮМИНИЙ"]
[null,"ATN000153","S52R221","PTPWD","ODACE ВЫКЛЮЧАТЕЛЬ 2-клавишный, с LED-подсветкой, 10 АХ, 250 В, сх. 1, БЕЛЫЙ"]
[null,"ATN000367","S53R283","PTPWD","ODACE ВЫКЛЮЧАТЕЛЬ карточный, с подсветкой, 10 АХ, АЛЮМИНИЙ"]
[null,"ATN000167","S52R283","PTPWD","ODACE ВЫКЛЮЧАТЕЛЬ карточный, с подсветкой, 10 АХ, БЕЛЫЙ"]
[null,"ATN000137","S52R524","PTPWD","ODACE ДАТЧИК ДВИЖЕНИЯ и присутствия, 2-проводный, 40-350 Вт, БЕЛЫЙ"]
[null,"ATN000309","S53R666","PTPWD","ODACE ЗАГЛУШКА, АЛЮМИНИЙ"]
[null,"ATN000109","S52R666","PTPWD","ODACE ЗАГЛУШКА, БЕЛЫЙ"]
[null,"ATN000361","S53R203","PTPWD","ODACE ПЕРЕКЛЮЧАТЕЛЬ 1-клавишный, 10 АХ, 250 В, сх. 6, АЛЮМИНИЙ"]
[null,"ATN000161","S52R203","PTPWD","ODACE ПЕРЕКЛЮЧАТЕЛЬ 1-клавишный, 10 АХ, 250 В, сх. 6, БЕЛЫЙ"]
[null,"ATN000365","S53R213","PTPWD","ODACE ПЕРЕКЛЮЧАТЕЛЬ 2-клавишный, 10 АХ, 250 В, сх. 6+6, АЛЮМИНИЙ"]
[null,"ATN000165","S52R213","PTPWD","ODACE ПЕРЕКЛЮЧАТЕЛЬ 2-клавишный, 10 АХ, 250 В, сх. 6+6, БЕЛЫЙ"]
[null,"ATN000371","S53R205","PTPWD","ODACE ПЕРЕКЛЮЧАТЕЛЬ перекрестный, 10 АХ, 250 В, сх. 7, АЛЮМИНИЙ"]
[null,"ATN000171","S52R205","PTPWD","ODACE ПЕРЕКЛЮЧАТЕЛЬ перекрестный, 10 АХ, 250 В, сх. 7, БЕЛЫЙ"]
[null,"ATN000363","S53R263","PTPWD","ODACE ПЕРЕКЛЮЧАТЕЛЬ с LED-подсветкой, АЛЮМИНИЙ"]
[null,"ATN000163","S52R263","PTPWD","ODACE ПЕРЕКЛЮЧАТЕЛЬ с LED-подсветкой, БЕЛЫЙ"]
[null,"ATN000301","S53P802","PTPWD","ODACE РАМКА 1-пост., для мех-ма цв. алюм., АЛЮМИНИЙ"]
[null,"ATN353201","S53P802P","PTPWD","ODACE РАМКА 1-пост., для мех-ма цв. алюм., ДЕРЕВО \"ВЕНГЕ\""]
[null,"ATN000301","S53P802J","PTPWD","ODACE РАМКА 1-пост., для мех-ма цв. алюм., ПОЛИР. АЛЮМИНИЙ"]
[null,"ATN000701","S53P802V","PTPWD","ODACE РАМКА 1-пост., для мех-ма цв. алюм., СЛАНЕЦ"]
[null,"ATN000301","S52P802K","PTPWD","ODACE РАМКА 1-постовая, для механизма белого цвета, АЛЮМИНИЙ MARTELE"]
[null,"ATN000101","S52P802","PTPWD","ODACE РАМКА 1-постовая, для механизма белого цвета, БЕЛЫЙ"]
[null,"ATN353201","S52P802M","PTPWD","ODACE РАМКА 1-постовая, для механизма белого цвета, ДЕРЕВО \"БУК\""]
[null,"ATN353201","S52P802N","PTPWD","ODACE РАМКА 1-постовая, для механизма белого цвета, ДЕРЕВО \"ОЛЬХА\""]
[null,"ATN312301","S52P802U","PTPWD","ODACE РАМКА 1-постовая, для механизма белого цвета, МОРСКОЙ КАМЕНЬ"]
[null,"ATN000301","S52P802J","PTPWD","ODACE РАМКА 1-постовая, для механизма белого цвета, ПОЛИРОВАННЫЙ АЛЮМИНИЙ"]
[null,"ATN001001","S52P802T","PTPWD","ODACE РАМКА 1-постовая, для механизма белого цвета, ЧЕРНЫЙ ФОСФОР"]
[null,"ATN000102","S52P804","PTPWD","ODACE РАМКА 2-пост., для мех-ма бел. цв., гориз. и верт. монтаж, БЕЛЫЙ"]
[null,"ATN353202","S52P804M","PTPWD","ODACE РАМКА 2-пост., для мех-ма бел. цв., гориз. и верт. монтаж, ДЕРЕВО \"БУК\""]
[null,"ATN353202","S52P804N","PTPWD","ODACE РАМКА 2-пост., для мех-ма бел. цв., гориз. и верт. монтаж, ДЕРЕВО \"ОЛЬХА\""]
[null,"ATN312302","S52P804U","PTPWD","ODACE РАМКА 2-пост., для мех-ма бел. цв., гориз. и верт. монтаж, МОРСКОЙ КАМЕНЬ"]
[null,"ATN000302","S52P804J","PTPWD","ODACE РАМКА 2-пост., для мех-ма бел. цв., гориз. и верт. монтаж, ПОЛИР. АЛЮМИНИЙ"]
[null,"ATN001002","S52P804T","PTPWD","ODACE РАМКА 2-пост., для мех-ма бел. цв., гориз. и верт. монтаж, ЧЕРНЫЙ ФОСФОР"]
[null,"ATN000302","S52P804K","PTPWD","ODACE РАМКА 2-пост., для мех-ма бел. цв., гориз. и верт. монтаж,АЛЮМИНИЙ MARTELE"]
[null,"ATN000302","S53P804","PTPWD","ODACE РАМКА 2-пост., для мех-ма цв. алюм., гориз. и верт. монтаж, АЛЮМИНИЙ"]
[null,"ATN353202","S53P804P","PTPWD","ODACE РАМКА 2-пост., для мех-ма цв. алюм., гориз. и верт. монтаж, ДЕРЕВО \"ВЕНГЕ\""]
[null,"ATN000702","S53P804V","PTPWD","ODACE РАМКА 2-пост., для мех-ма цв. алюм., гориз. и верт. монтаж, СЛАНЕЦ"]
[null,"ATN000302","S53P804J","PTPWD","ODACE РАМКА 2-пост., для мех-ма цв.алюм., гориз. и верт. монтаж, ПОЛИР. АЛЮМИНИЙ"]
[null,"ATN000103","S52P806","PTPWD","ODACE РАМКА 3-пост., для мех-ма бел. цв., гориз. и верт. монтаж, БЕЛЫЙ"]
[null,"ATN353203","S52P806M","PTPWD","ODACE РАМКА 3-пост., для мех-ма бел. цв., гориз. и верт. монтаж, ДЕРЕВО \"БУК\""]
[null,"ATN353203","S52P806N","PTPWD","ODACE РАМКА 3-пост., для мех-ма бел. цв., гориз. и верт. монтаж, ДЕРЕВО \"ОЛЬХА\""]
[null,"ATN000903","S52P806U","PTPWD","ODACE РАМКА 3-пост., для мех-ма бел. цв., гориз. и верт. монтаж, МОРСКОЙ КАМЕНЬ"]
[null,"ATN000303","S52P806J","PTPWD","ODACE РАМКА 3-пост., для мех-ма бел. цв., гориз. и верт. монтаж, ПОЛИР. АЛЮМИНИЙ"]
[null,"ATN001003","S52P806T","PTPWD","ODACE РАМКА 3-пост., для мех-ма бел. цв., гориз. и верт. монтаж, ЧЕРНЫЙ ФОСФОР"]
[null,"ATN000303","S52P806K","PTPWD","ODACE РАМКА 3-пост., для мех-ма бел. цв., гориз. и верт. монтаж,АЛЮМИНИЙ MARTELE"]
[null,"ATN000303","S53P806","PTPWD","ODACE РАМКА 3-пост., для мех-ма цв. алюм., гориз. и верт. монтаж, АЛЮМИНИЙ"]
[null,"ATN353203","S53P806P","PTPWD","ODACE РАМКА 3-пост., для мех-ма цв. алюм., гориз. и верт. монтаж, ДЕРЕВО \"ВЕНГЕ\""]
[null,"ATN000703","S53P806V","PTPWD","ODACE РАМКА 3-пост., для мех-ма цв. алюм., гориз. и верт. монтаж, СЛАНЕЦ"]
[null,"ATN000303","S53P806J","PTPWD","ODACE РАМКА 3-пост., для мех-ма цв.алюм., гориз. и верт. монтаж, ПОЛИР. АЛЮМИНИЙ"]
[null,"ATN000104","S52P808","PTPWD","ODACE РАМКА 4-пост., для мех-ма бел. цв., гориз. и верт. монтаж, БЕЛЫЙ"]
[null,"ATN353204","S52P808M","PTPWD","ODACE РАМКА 4-пост., для мех-ма бел. цв., гориз. и верт. монтаж, ДЕРЕВО \"БУК\""]
[null,"ATN353204","S52P808N","PTPWD","ODACE РАМКА 4-пост., для мех-ма бел. цв., гориз. и верт. монтаж, ДЕРЕВО \"ОЛЬХА\""]
[null,"ATN000904","S52P808U","PTPWD","ODACE РАМКА 4-пост., для мех-ма бел. цв., гориз. и верт. монтаж, МОРСКОЙ КАМЕНЬ"]
[null,"ATN000304","S52P808J","PTPWD","ODACE РАМКА 4-пост., для мех-ма бел. цв., гориз. и верт. монтаж, ПОЛИР. АЛЮМИНИЙ"]
[null,"ATN001004","S52P808T","PTPWD","ODACE РАМКА 4-пост., для мех-ма бел. цв., гориз. и верт. монтаж, ЧЕРНЫЙ ФОСФОР"]
[null,"ATN000304","S52P808K","PTPWD","ODACE РАМКА 4-пост., для мех-ма бел. цв., гориз. и верт. монтаж,АЛЮМИНИЙ MARTELE"]
[null,"ATN000304","S53P808","PTPWD","ODACE РАМКА 4-пост., для мех-ма цв. алюм., гориз. и верт. монтаж, АЛЮМИНИЙ"]
[null,"ATN353204","S53P808P","PTPWD","ODACE РАМКА 4-пост., для мех-ма цв. алюм., гориз. и верт. монтаж, ДЕРЕВО \"ВЕНГЕ\""]
[null,"ATN000704","S53P808V","PTPWD","ODACE РАМКА 4-пост., для мех-ма цв. алюм., гориз. и верт. монтаж, СЛАНЕЦ"]
[null,"ATN000304","S53P808J","PTPWD","ODACE РАМКА 4-пост., для мех-ма цв.алюм., гориз. и верт. монтаж, ПОЛИР. АЛЮМИНИЙ"]
[null,"ATN000171","NU310518","PTPWD","UM переключатель 1-кл,перекрест,белый"]
[null,"ATN000143","NU303618","PTPWD","UM розетка с з/к,б/штор,вин.зажим,2 мод"]
[null,"ATN000387","NU548630","PTPWD","UN АУДИОрозетка, алюминий"]
[null,"ATN001087","NU548654","PTPWD","UN АУДИОрозетка, антрацит"]
[null,"ATN001099","NU586254","PTPWD","UN ВЫВОД КАБЕЛЯ, 16 А, антрацит"]
[null,"ATN000199","NU586218","PTPWD","UN ВЫВОД КАБЕЛЯ, 16 А, белый"]
[null,"ATN000113","NU520118N","PTPWD","UN выключатель 1-кл,с подсв,белый"]
[null,"ATN001013","NU520154N","PTPWD","UN выключатель 1-кл,с подсве,антр"]
[null,"ATN000311","NU520130","PTPWD","UN выключатель 1-клав, алюминий"]
[null,"ATN000111","NU520118","PTPWD","UN выключатель 1-клавишный, белый"]
[null,"ATN000153","NU521118N","PTPWD","UN выключатель 2-кл,2 модуля,с подсв,бел"]
[null,"ATN000351","NU521130","PTPWD","UN выключатель 2-клавишный,алюминий"]
[null,"ATN001051","NU521154","PTPWD","UN выключатель 2-клавишный,антрацит"]
[null,"ATN000137","NU552518","PTPWD","UN датчик движения с выключател,10А,бел"]
[null,"ATN000309","NU586630","PTPWD","UN ЗАГЛУШКА 45х45, алюминий"]
[null,"ATN001009","NU586654","PTPWD","UN ЗАГЛУШКА 45х45, антрацит"]
[null,"ATN000109","NU586618","PTPWD","UN ЗАГЛУШКА, 45х45, белый"]
[null,"ATN000163","NU520318N","PTPWD","UN переключатель 1-кл,с подсв,бел"]
[null,"ATN001063","NU520354N","PTPWD","UN переключатель 1-клав с подсв,антрацит"]
[null,"ATN000120","NU206318","PTPWD","UN РОЗ дв, со/шт без/з винт зажим белый"]
[null,"ATN000126","NU206718","PTPWD","UN РОЗ дв, со/шт с/з винт зажим белый"]
[null,"ATN000345","NU503730","PTPWD","UN РОЗ с/з со/шт винт. Заж алюминий"]
[null,"ATN000283","NU541144","PTPWD","UN розетка RJ45,одиночная,кат.5е UTP беж"]
[null,"ATN000149","NU503318","PTPWD","UN розетка б/з/к,со штор,вин.зажим,белый"]
[null,"ATN000349","NU503330","PTPWD","UN розетка без з/к,со шторк,винт. зажим"]
[null,"ATN000249","NU503344","PTPWD","UN розетка без з/к,со шторками,вин.зажим"]
[null,"ATN000145","NU503718","PTPWD","UN розетка с з/к, со шторками,винт.зажим"]
[null,"ATN440146","NU003718","PTPWD","UN розетка с з/к,с/штор,IP44,белый"]
[null,"ATN000138","NU550118","PTPWD","UN термостат электр,встроен датчик БЕЛ"]
[null,"ATN000361","NU320330","PTPWD","UNICA MODULAR переключатель 1-клавишный, сх. 6, 10 AX, 250 В, 2 модуля, алюминий"]
[null,"ATN000161","NU320318","PTPWD","UNICA MODULAR переключатель 1-клавишный, сх. 6, 10 AX, 250 В, 2 модуля, белый"]
[null,"ATN000287","NU548644","PTPWD","UNICA NEW АУДИОрозетка, бежевый"]
[null,"ATN000187","NU548618","PTPWD","UNICA NEW АУДИОрозетка, белый"]
[null,"ATN000299","NU586244","PTPWD","UNICA NEW ВЫВОД КАБЕЛЯ, 16 А, бежевый"]
[null,"ATN000313","NU520130N","PTPWD","UNICA NEW выключатель 1-клавишный, с подсветкой, сх. 1а, алюминий"]
[null,"ATN000213","NU520144N","PTPWD","UNICA NEW выключатель 1-клавишный, с подсветкой, сх. 1а, бежевый"]
[null,"ATN001011","NU520154","PTPWD","UNICA NEW выключатель 1-клавишный, сх. 1, 10 AX, 250 В, антрацит"]
[null,"ATN000211","NU520144","PTPWD","UNICA NEW выключатель 1-клавишный, сх. 1, 10 AX, 250 В, бежевый"]
[null,"ATN000353","NU521130N","PTPWD","UNICA NEW выключатель 2-клавишный, 2 модуля, с подсветкой, 2 х сх. 1а, алюминий"]
[null,"ATN001053","NU521154N","PTPWD","UNICA NEW выключатель 2-клавишный, 2 модуля, с подсветкой, 2 х сх. 1а, антрацит"]
[null,"ATN000253","NU521144N","PTPWD","UNICA NEW выключатель 2-клавишный, 2 модуля, с подсветкой, 2 х сх.1а, бежевый"]
[null,"ATN000251","NU521144","PTPWD","UNICA NEW выключатель 2-клавишный, сх. 5, 10 AX, 250 В, бежевый"]
[null,"ATN000151","NU521118","PTPWD","UNICA NEW выключатель 2-клавишный, сх. 5, 10 AX, 250 В, белый"]
[null,"ATN000167","NU528318","PTPWD","UNICA NEW выключатель карточный, с подсветкой, 10 А, белый"]
[null,"ATN000209","NU586644","PTPWD","UNICA NEW ЗАГЛУШКА, 45х45, бежевый"]
[null,"ATN000200","NU800244","PTPWD","UNICA NEW КОРОБКА для открытой установки, 1-постовая, бежевый"]
[null,"ATN000100","NU800218","PTPWD","UNICA NEW КОРОБКА для открытой установки, 1-постовая, белый"]
[null,"ATN000363","NU520330N","PTPWD","UNICA NEW переключатель 1-клавишный, с подсветкой, сх. 6а, алюминий"]
[null,"ATN000263","NU520344N","PTPWD","UNICA NEW переключатель 1-клавишный, с подсветкой, сх. 6а, бежевый"]
[null,"ATN001039","NU501854","PTPWD","UNICA NEW РОЗЕТ. USB, 5В/2400 мА, АНТРАЦ"]
[null,"ATN000139","NU501818","PTPWD","UNICA NEW РОЗЕТ. USB, 5В/2400 мА, БЕЛ"]
[null,"ATN001026","NU206754","PTPWD","UNICA NEW РОЗЕТ. двойн,с/шт,с/з,АНТРАЦ"]
[null,"ATN000391","NU546430","PTPWD","UNICA NEW розетка TV, оконечная, алюминий"]
[null,"ATN000392","NU546330","PTPWD","UNICA NEW розетка TV, проходная, алюминий"]
[null,"ATN001092","NU546354","PTPWD","UNICA NEW розетка TV, проходная, антрацит"]
[null,"ATN000292","NU546344","PTPWD","UNICA NEW розетка TV, проходная, бежевый"]
[null,"ATN000333","NU541830","PTPWD","UNICA NEW розетка USB, 2-местная, тип А+А, 5 В / 2100 мА, алюминий"]
[null,"ATN001033","NU541854","PTPWD","UNICA NEW розетка USB, 2-местная, тип А+А, 5 В / 2100 мА, антрацит"]
[null,"ATN000233","NU541844","PTPWD","UNICA NEW розетка USB, 2-местная, тип А+А, 5 В / 2100 мА, бежевый"]
[null,"ATN000133","NU541818","PTPWD","UNICA NEW розетка USB, 2-местная, тип А+А, 5 В / 2100 мА, белый"]
[null,"ATN000339","NU501830","PTPWD","UNICA NEW РОЗЕТКА USB, 2-местная, тип А+С, 5 В / 2400 мА, АЛЮМИНИЙ"]
[null,"ATN000239","NU501844","PTPWD","UNICA NEW РОЗЕТКА USB, 2-местная, тип А+С, 5 В / 2400 мА, БЕЖЕВЫЙ"]
[null,"ATN001049","NU503354","PTPWD","UNICA NEW розетка без заземления, со шторками, винт. зажим, 16 А, антрацит"]
[null,"ATN000220","NU206344","PTPWD","UNICA NEW розетка двойная, со шторками, без заземления, винт. зажим., бежевый"]
[null,"ATN000326","NU206730","PTPWD","UNICA NEW РОЗЕТКА двойная, со шторками, с заземлением, винт. зажим., АЛЮМИНИЙ"]
[null,"ATN000226","NU206744","PTPWD","UNICA NEW розетка двойная, со шторками, с заземлением, винт. зажим., бежевый"]
[null,"ATN000383","NU541130","PTPWD","UNICA NEW розетка компьютерная, RJ45, одиночная, кат. 5е UTP, алюминий"]
[null,"ATN001083","NU541154","PTPWD","UNICA NEW розетка компьютерная, RJ45, одиночная, кат. 5е UTP, антрацит"]
[null,"ATN000183","NU541118","PTPWD","UNICA NEW розетка компьютерная, RJ45, одиночная, кат. 5е UTP, белый"]
[null,"ATN000245","NU503744","PTPWD","UNICA NEW розетка с заземлением, со шторками, винт. зажим, 16 А, 250 В, бежевый"]
[null,"ATN000381","NU549230","PTPWD","UNICA NEW розетка телефонная, RJ11, одиночная, 4 контакта, алюминий"]
[null,"ATN001081","NU549254","PTPWD","UNICA NEW розетка телефонная, RJ11, одиночная, 4 контакта, антрацит"]
[null,"ATN000181","NU549218","PTPWD","UNICA NEW розетка телефонная, RJ11, одиночная, 4 контакта, белый"]
[null,"ATN000301","NU200230","PTPWD","UNICA STUDIO рамка 1-постовая, алюминий"]
[null,"ATN000201","NU200244","PTPWD","UNICA STUDIO рамка 1-постовая, бежевый"]
[null,"ATN000101","NU200218","PTPWD","UNICA STUDIO рамка 1-постовая, белый"]
[null,"ATN000302","NU200430","PTPWD","UNICA STUDIO рамка 2-постовая, алюминий"]
[null,"ATN001002","NU200454","PTPWD","UNICA STUDIO рамка 2-постовая, антрацит"]
[null,"ATN000202","NU200444","PTPWD","UNICA STUDIO рамка 2-постовая, бежевый"]
[null,"ATN000102","NU200418","PTPWD","UNICA STUDIO рамка 2-постовая, белый"]
[null,"ATN000303","NU200630","PTPWD","UNICA STUDIO рамка 3-постовая, алюминий"]
[null,"ATN001003","NU200654","PTPWD","UNICA STUDIO рамка 3-постовая, антрацит"]
[null,"ATN000203","NU200644","PTPWD","UNICA STUDIO рамка 3-постовая, бежевый"]
[null,"ATN000103","NU200618","PTPWD","UNICA STUDIO рамка 3-постовая, белый"]
[null,"ATN000304","NU200830","PTPWD","UNICA STUDIO рамка 4-постовая, алюминий"]
[null,"ATN001004","NU200854","PTPWD","UNICA STUDIO рамка 4-постовая, антрацит"]
[null,"ATN000204","NU200844","PTPWD","UNICA STUDIO рамка 4-постовая, бежевый"]
[null,"ATN000104","NU200818","PTPWD","UNICA STUDIO рамка 4-постовая, белый"]
[null,"GSL000823","GSL000834","PTPWD","GLOSSA СВЕТОРЕГУЛЯТОР (диммер) повор-нажим, LED, RC, 315Вт, мех., ШОКОЛАД"]
[null,"GSL000323","GSL000334","PTPWD","GLOSSA СВЕТОРЕГУЛЯТОР (диммер) повор-нажим, LED, RC, 315Вт, мех., АЛЮМИНИЙ"]
[null,"GSL000723","GSL000734","PTPWD","GLOSSA СВЕТОРЕГУЛЯТОР (диммер) повор-нажим, LED, RC, 315Вт, мех., АНТРАЦИТ"]
[null,"GSL001123","GSL001134","PTPWD","GLOSSA СВЕТОРЕГУЛЯТОР (диммер) повор-нажим, LED, RC, 315Вт, мех., БАКЛАЖАНОВЫЙ"]
[null,"GSL000223","GSL000234","PTPWD","GLOSSA СВЕТОРЕГУЛЯТОР (диммер) повор-нажим, LED, RC, 315Вт, мех., БЕЖЕВЫЙ"]
[null,"GSL000123","GSL000134","PTPWD","GLOSSA СВЕТОРЕГУЛЯТОР (диммер) повор-нажим, LED, RC, 315Вт, мех., БЕЛЫЙ"]
[null,"GSL001323","GSL001334","PTPWD","GLOSSA СВЕТОРЕГУЛЯТОР (диммер) повор-нажим, LED, RC, 315Вт, мех., ГРАФИТ"]
[null,"GSL000523","GSL000534","PTPWD","GLOSSA СВЕТОРЕГУЛЯТОР (диммер) повор-нажим, LED, RC, 315Вт, мех., ДЕРЕВО ДУБ"]
[null,"GSL000923","GSL000934","PTPWD","GLOSSA СВЕТОРЕГУЛЯТОР (диммер) повор-нажим, LED, RC, 315Вт, мех., МОЛОЧНЫЙ"]
[null,"GSL000623","GSL000634","PTPWD","GLOSSA СВЕТОРЕГУЛЯТОР (диммер) повор-нажим, LED, RC, 315Вт, мех., ПЕРЛАМУТР"]
[null,"GSL001223","GSL001234","PTPWD","GLOSSA СВЕТОРЕГУЛЯТОР (диммер) повор-нажим, LED, RC, 315Вт, мех., ПЛАТИНА"]
[null,"GSL001423","GSL001434","PTPWD","GLOSSA СВЕТОРЕГУЛЯТОР (диммер) повор-нажим, LED, RC, 315Вт, мех.,СИРЕНЕВЫЙ ТУМАН"]
[null,"GSL000423","GSL000434","PTPWD","GLOSSA СВЕТОРЕГУЛЯТОР (диммер) повор-нажим, LED, RC, 315Вт, мех., ТИТАН"]
[null,"GSL001023","GSL001034","PTPWD","GLOSSA СВЕТОРЕГУЛЯТОР (диммер) повор-нажим, LED, RC, 315Вт, мех., ФИСТАШКОВЫЙ"]
[null,"SPC630630NA3DF","SPC630600NA3DF","PPCCB","ВЫКЛЮЧАТЕЛЬ-РАЗЪЕДИНИТЕЛЬ SPC630 3P NA 630A"]
[null,"SPC630630NA4DF","SPC630600NA4DF","PPCCB","ВЫКЛЮЧАТЕЛЬ-РАЗЪЕДИНИТЕЛЬ SPC630 4P NA 630A"]
[null,"SPA16N043DHNN54ERU","SPA16N043DHNN54E","PPACB","АВТ.ВЫКЛ.04N 3P 6.0E ВЫК,ГП MCH+MX+XF AC230V"]
[null,"SPA16N043DHNN54HRU","SPA16N043DHNN54H","PPACB","АВТ.ВЫКЛ.04N 3P 6.0H ВЫК,ГП MCH+MX+XF AC230V"]
[null,"SPA16N043FHNN54ERU","SPA16N043FHNN54E","PPACB","АВТ.ВЫКЛ.04N 3P 6.0E СТАЦ,ГП MCH+MX+XF AC230V"]
[null,"SPA16N043FHNN54HRU","SPA16N043FHNN54H","PPACB","АВТ.ВЫКЛ.04N 3P 6.0H СТАЦ,ГП MCH+MX+XF AC230V"]
[null,"SPA16N044DHNN54ERU","SPA16N044DHNN54E","PPACB","АВТ.ВЫКЛ.04N 4P 6.0E ВЫК,ГП MCH+MX+XF AC230V"]
[null,"SPA16N044DHNN54HRU","SPA16N044DHNN54H","PPACB","АВТ.ВЫКЛ.04N 4P 6.0H ВЫК,ГП MCH+MX+XF AC230V"]
[null,"SPA16N044FHNN54ERU","SPA16N044FHNN54E","PPACB","АВТ.ВЫКЛ.04N 4P 6.0E СТАЦ,ГП MCH+MX+XF AC230V"]
[null,"SPA16N044FHNN54HRU","SPA16N044FHNN54H","PPACB","АВТ.ВЫКЛ.04N 4P 6.0H СТАЦ,ГП MCH+MX+XF AC230V"]
[null,"SPA16N063DHNN54ERU","SPA16N063DHNN54E","PPACB","АВТ.ВЫКЛ.06N 3P 6.0E ВЫК,ГП MCH+MX+XF AC230V"]
[null,"SPA16N063DHNN54HRU","SPA16N063DHNN54H","PPACB","АВТ.ВЫКЛ.06N 3P 6.0H ВЫК,ГП MCH+MX+XF AC230V"]
[null,"SPA16N063FHNN54ERU","SPA16N063FHNN54E","PPACB","АВТ.ВЫКЛ.06N 3P 6.0E СТАЦ,ГП MCH+MX+XF AC230V"]
[null,"SPA16N063FHNN54HRU","SPA16N063FHNN54H","PPACB","АВТ.ВЫКЛ.06N 3P 6.0H СТАЦ,ГП MCH+MX+XF AC230V"]
[null,"SPA16N064DHNN54ERU","SPA16N064DHNN54E","PPACB","АВТ.ВЫКЛ.06N 4P 6.0E ВЫК,ГП MCH+MX+XF AC230V"]
[null,"SPA16N064DHNN54HRU","SPA16N064DHNN54H","PPACB","АВТ.ВЫКЛ.06N 4P 6.0H ВЫК,ГП MCH+MX+XF AC230V"]
[null,"SPA16N064FHNN54ERU","SPA16N064FHNN54E","PPACB","АВТ.ВЫКЛ.06N 4P 6.0E СТАЦ,ГП MCH+MX+XF AC230V"]
[null,"SPA16N064FHNN54HRU","SPA16N064FHNN54H","PPACB","АВТ.ВЫКЛ.06N 4P 6.0H СТАЦ,ГП MCH+MX+XF AC230V"]
[null,"SPA16N083DHNN54ERU","SPA16N083DHNN54E","PPACB","АВТ.ВЫКЛ.08N 3P 6.0E ВЫК,ГП MCH+MX+XF AC230V"]
[null,"SPA16N083DHNN54HRU","SPA16N083DHNN54H","PPACB","АВТ.ВЫКЛ.08N 3P 6.0H ВЫК,ГП MCH+MX+XF AC230V"]
[null,"SPA16N083FHNN54ERU","SPA16N083FHNN54E","PPACB","АВТ.ВЫКЛ.08N 3P 6.0E СТАЦ,ГП MCH+MX+XF AC230V"]
[null,"SPA16N083FHNN54HRU","SPA16N083FHNN54H","PPACB","АВТ.ВЫКЛ.08N 3P 6.0H СТАЦ,ГП MCH+MX+XF AC230V"]
[null,"SPA16N084DHNN54ERU","SPA16N084DHNN54E","PPACB","АВТ.ВЫКЛ.08N 4P 6.0E ВЫК,ГП MCH+MX+XF AC230V"]
[null,"SPA16N084DHNN54HRU","SPA16N084DHNN54H","PPACB","АВТ.ВЫКЛ.08N 4P 6.0H ВЫК,ГП MCH+MX+XF AC230V"]
[null,"SPA16N084FHNN54ERU","SPA16N084FHNN54E","PPACB","АВТ.ВЫКЛ.08N 4P 6.0E СТАЦ,ГП MCH+MX+XF AC230V"]
[null,"SPA16N084FHNN54HRU","SPA16N084FHNN54H","PPACB","АВТ.ВЫКЛ.08N 4P 6.0H СТАЦ,ГП MCH+MX+XF AC230V"]
[null,"SPA16N103DHNN54ERU","SPA16N103DHNN54E","PPACB","АВТ.ВЫКЛ.10N 3P 6.0E ВЫК,ГП MCH+MX+XF AC230V"]
[null,"SPA16N103DHNN54GRU","SPA16N103DHNN54G","PPACB","АВТ.ВЫКЛ.10N 3P 6.0H G ВЫК ГП MCH+MX+XF AC230V"]
[null,"SPA16N103DHNN54HRU","SPA16N103DHNN54H","PPACB","АВТ.ВЫКЛ.10N 3P 6.0H ВЫК,ГП MCH+MX+XF AC230V"]
[null,"SPA16N103FHNN54ERU","SPA16N103FHNN54E","PPACB","АВТ.ВЫКЛ.10N 3P 6.0E СТАЦ,ГП MCH+MX+XF AC230V"]
[null,"SPA16N103FHNN54HRU","SPA16N103FHNN54H","PPACB","АВТ.ВЫКЛ.10N 3P 6.0H СТАЦ,ГП MCH+MX+XF AC230V"]
[null,"SPA16N104DHNN54ERU","SPA16N104DHNN54E","PPACB","АВТ.ВЫКЛ.10N 4P 6.0E ВЫК,ГП MCH+MX+XF AC230V"]
[null,"SPA16N104DHNN54GRU","SPA16N104DHNN54G","PPACB","АВТ.ВЫКЛ.10N 4P 6.0H G ВЫК,ГП MCH+MX+XF AC230V"]
[null,"SPA16N104DHNN54HRU","SPA16N104DHNN54H","PPACB","АВТ.ВЫКЛ.10N 4P 6.0H ВЫК,ГП MCH+MX+XF AC230V"]
[null,"SPA16N104FHNN54ERU","SPA16N104FHNN54E","PPACB","АВТ.ВЫКЛ.10N 4P 6.0E СТАЦ,ГП MCH+MX+XF AC230V"]
[null,"SPA16N104FHNN54HRU","SPA16N104FHNN54H","PPACB","АВТ.ВЫКЛ.10N 4P 6.0H СТАЦ,ГП MCH+MX+XF AC230V"]
[null,"SPA16N123DHNN54ERU","SPA16N123DHNN54E","PPACB","АВТ.ВЫКЛ.12N 3P 6.0E ВЫК,ГП MCH+MX+XF AC230V"]
[null,"SPA16N123DHNN54HRU","SPA16N123DHNN54H","PPACB","АВТ.ВЫКЛ.12N 3P 6.0H ВЫК,ГП MCH+MX+XF AC230V"]
[null,"SPA16N123FHNN54ERU","SPA16N123FHNN54E","PPACB","АВТ.ВЫКЛ.12N 3P 6.0E СТАЦ,ГП MCH+MX+XF AC230V"]
[null,"SPA16N123FHNN54HRU","SPA16N123FHNN54H","PPACB","АВТ.ВЫКЛ.12N 3P 6.0H СТАЦ,ГП MCH+MX+XF AC230V"]
[null,"SPA16N124DHNN54ERU","SPA16N124DHNN54E","PPACB","АВТ.ВЫКЛ.12N 4P 6.0E ВЫК,ГП MCH+MX+XF AC230V"]
[null,"SPA16N124DHNN54HRU","SPA16N124DHNN54H","PPACB","АВТ.ВЫКЛ.12N 4P 6.0H ВЫК,ГП MCH+MX+XF AC230V"]
[null,"SPA16N124FHNN54ERU","SPA16N124FHNN54E","PPACB","АВТ.ВЫКЛ.12N 4P 6.0E СТАЦ,ГП MCH+MX+XF AC230V"]
[null,"SPA16N124FHNN54HRU","SPA16N124FHNN54H","PPACB","АВТ.ВЫКЛ.12N 4P 6.0H СТАЦ,ГП MCH+MX+XF AC230V"]
[null,"SPA16N163DHNN54ERU","SPA16N163DHNN54E","PPACB","АВТ.ВЫКЛ.16N 3P 6.0E ВЫК,ГП MCH+MX+XF AC230V"]
[null,"SPA16N163DHNN54HRU","SPA16N163DHNN54H","PPACB","АВТ.ВЫКЛ.16N 3P 6.0H ВЫК,ГП MCH+MX+XF AC230V"]
[null,"SPA16N163FHNN54ERU","SPA16N163FHNN54E","PPACB","АВТ.ВЫКЛ.16N 3P 6.0E СТАЦ,ГП MCH+MX+XF AC230V"]
[null,"SPA16N163FHNN54HRU","SPA16N163FHNN54H","PPACB","АВТ.ВЫКЛ.16N 3P 6.0H СТАЦ,ГП MCH+MX+XF AC230V"]
[null,"SPA16N164DHNN54ERU","SPA16N164DHNN54E","PPACB","АВТ.ВЫКЛ.16N 4P 6.0E ВЫК,ГП MCH+MX+XF AC230V"]
[null,"SPA16N164DHNN54HRU","SPA16N164DHNN54H","PPACB","АВТ.ВЫКЛ.16N 4P 6.0H ВЫК,ГП MCH+MX+XF AC230V"]
[null,"SPA16N164FHNN54ERU","SPA16N164FHNN54E","PPACB","АВТ.ВЫКЛ.16N 4P 6.0E СТАЦ,ГП MCH+MX+XF AC230V"]
[null,"SPA16N164FHNN54HRU","SPA16N164FHNN54H","PPACB","АВТ.ВЫКЛ.16N 4P 6.0H СТАЦ,ГП MCH+MX+XF AC230V"]
[null,"SPA40H083DHNN58ERU","SPA40H083DHNN58E","PPACB","АВТ.ВЫКЛ.08H 3P 6.0E ВЫК,ГП MCH+MX+XF AC230V"]
[null,"SPA40H083DHNN58HRU","SPA40H083DHNN58H","PPACB","АВТ.ВЫКЛ.08H 3P 6.0H ВЫК,ГП MCH+MX+XF AC230V"]
[null,"SPA40H083FHNN58ERU","SPA40H083FHNN58E","PPACB","АВТ.ВЫКЛ.08H 3P 6.0E СТАЦ,ГП MCH+MX+XF AC230V"]
[null,"SPA40H083FHNN58HRU","SPA40H083FHNN58H","PPACB","АВТ.ВЫКЛ.08H 3P 6.0H СТАЦ,ГП MCH+MX+XF AC230V"]
[null,"SPA40H084DHNN58ERU","SPA40H084DHNN58E","PPACB","АВТ.ВЫКЛ.08H 4P 6.0E ВЫК,ГП MCH+MX+XF AC230V"]
[null,"SPA40H084DHNN58HRU","SPA40H084DHNN58H","PPACB","АВТ.ВЫКЛ.08H 4P 6.0H ВЫК,ГП MCH+MX+XF AC230V"]
[null,"SPA40H084FHNN58ERU","SPA40H084FHNN58E","PPACB","АВТ.ВЫКЛ.08H 4P 6.0E СТАЦ,ГП MCH+MX+XF AC230V"]
[null,"SPA40H084FHNN58HRU","SPA40H084FHNN58H","PPACB","АВТ.ВЫКЛ. 08H 4P 6.0H СТАЦ. ГП MCH+MX+XF AC 230В"]
[null,"SPA40H103DHNN58ERU","SPA40H103DHNN58E","PPACB","АВТ.ВЫКЛ.10H 3P 6.0E ВЫК,ГП MCH+MX+XF AC230V"]
[null,"SPA40H103DHNN58HRU","SPA40H103DHNN58H","PPACB","АВТ.ВЫКЛ.10H 3P 6.0H ВЫК,ГП MCH+MX+XF AC230V"]
[null,"SPA40H103FHNN58ERU","SPA40H103FHNN58E","PPACB","АВТ.ВЫКЛ.10H 3P 6.0E СТАЦ,ГП MCH+MX+XF AC230V"]
[null,"SPA40H103FHNN58HRU","SPA40H103FHNN58H","PPACB","АВТ.ВЫКЛ.10H 3P 6.0H СТАЦ,ГП MCH+MX+XF AC230V"]
[null,"SPA40H104DHNN58ERU","SPA40H104DHNN58E","PPACB","АВТ.ВЫКЛ.10H 4P 6.0E ВЫК,ГП MCH+MX+XF AC230V"]
[null,"SPA40H104DHNN58HRU","SPA40H104DHNN58H","PPACB","АВТ.ВЫКЛ.10H 4P 6.0H ВЫК,ГП MCH+MX+XF AC230V"]
[null,"SPA40H104FHNN58ERU","SPA40H104FHNN58E","PPACB","АВТ.ВЫКЛ.10H 4P 6.0E СТАЦ,ГП MCH+MX+XF AC230V"]
[null,"SPA40H104FHNN58HRU","SPA40H104FHNN58H","PPACB","АВТ.ВЫКЛ. 10H 4P 6.0H СТАЦ. ГП MCH+MX+XF AC 230В"]
[null,"SPA40H123DHNN58ERU","SPA40H123DHNN58E","PPACB","АВТ.ВЫКЛ.12H 3P 6.0E ВЫК,ГП MCH+MX+XF AC230V"]
[null,"SPA40H123DHNN58HRU","SPA40H123DHNN58H","PPACB","АВТ.ВЫКЛ.12H 3P 6.0H ВЫК,ГП MCH+MX+XF AC230V"]
[null,"SPA40H123FHNN58ERU","SPA40H123FHNN58E","PPACB","АВТ.ВЫКЛ.12H 3P 6.0E СТАЦ,ГП MCH+MX+XF AC230V"]
[null,"SPA40H123FHNN58HRU","SPA40H123FHNN58H","PPACB","АВТ.ВЫКЛ.12H 3P 6.0H СТАЦ,ГП MCH+MX+XF AC230V"]
[null,"SPA40H124DHNN58ERU","SPA40H124DHNN58E","PPACB","АВТ.ВЫКЛ.12H 4P 6.0E ВЫК,ГП MCH+MX+XF AC230V"]
[null,"SPA40H124DHNN58HRU","SPA40H124DHNN58H","PPACB","АВТ.ВЫКЛ.12H 4P 6.0H ВЫК,ГП MCH+MX+XF AC230V"]
[null,"SPA40H124FHNN58ERU","SPA40H124FHNN58E","PPACB","АВТ.ВЫКЛ.12H 4P 6.0E СТАЦ,ГП MCH+MX+XF AC230V"]
[null,"SPA40H124FHNN58HRU","SPA40H124FHNN58H","PPACB","АВТ.ВЫКЛ. 12H 4P 6.0H СТАЦ. ГП MCH+MX+XF AC 230В"]
[null,"SPA40H163DHNN58ERU","SPA40H163DHNN58E","PPACB","АВТ.ВЫКЛ.16H 3P 6.0E ВЫК,ГП MCH+MX+XF AC230V"]
[null,"SPA40H163DHNN58HRU","SPA40H163DHNN58H","PPACB","АВТ.ВЫКЛ.16H 3P 6.0H ВЫК,ГП MCH+MX+XF AC230V"]
[null,"SPA40H163FHNN58ERU","SPA40H163FHNN58E","PPACB","АВТ.ВЫКЛ.16H 3P 6.0E СТАЦ,ГП MCH+MX+XF AC230V"]
[null,"SPA40H163FHNN58HRU","SPA40H163FHNN58H","PPACB","АВТ.ВЫКЛ.16H 3P 6.0H СТАЦ,ГП MCH+MX+XF AC230V"]
[null,"SPA40H164DHNN58ERU","SPA40H164DHNN58E","PPACB","АВТ.ВЫКЛ.16H 4P 6.0E ВЫК,ГП MCH+MX+XF AC230V"]
[null,"SPA40H164DHNN58HRU","SPA40H164DHNN58H","PPACB","АВТ.ВЫКЛ.16H 4P 6.0H ВЫК,ГП MCH+MX+XF AC230V"]
[null,"SPA40H164FHNN58ERU","SPA40H164FHNN58E","PPACB","АВТ.ВЫКЛ.16H 4P 6.0E СТАЦ,ГП MCH+MX+XF AC230V"]
[null,"SPA40H164FHNN58HRU","SPA40H164FHNN58H","PPACB","АВТ.ВЫКЛ.16H 4P 6.0H СТАЦ,ГП MCH+MX+XF AC230V"]
[null,"SPA40H203DHNN58ERU","SPA40H203DHNN58E","PPACB","АВТ.ВЫКЛ.20H 3P 6.0E ВЫК,ГП MCH+MX+XF AC230V"]
[null,"SPA40H203DHNN58HRU","SPA40H203DHNN58H","PPACB","АВТ.ВЫКЛ.20H 3P 6.0H ВЫК,ГП MCH+MX+XF AC230V"]
[null,"SPA40H203FHNN58ERU","SPA40H203FHNN58E","PPACB","АВТ.ВЫКЛ.20H 3P 6.0E СТАЦ,ГП MCH+MX+XF AC230V"]
[null,"SPA40H203FHNN58HRU","SPA40H203FHNN58H","PPACB","АВТ.ВЫКЛ.20H 3P 6.0H СТАЦ,ГП MCH+MX+XF AC230V"]
[null,"SPA40H204DHNN58ERU","SPA40H204DHNN58E","PPACB","АВТ.ВЫКЛ.20H 4P 6.0E ВЫК,ГП MCH+MX+XF AC230V"]
[null,"SPA40H204DHNN58HRU","SPA40H204DHNN58H","PPACB","АВТ. ВЫКЛ. 20H 4P 6.0H ВЫК, ГП MCH+MX+XF AC230V"]
[null,"SPA40H204FHNN58ERU","SPA40H204FHNN58E","PPACB","АВТ.ВЫКЛ.20H 4P 6.0E СТАЦ,ГП MCH+MX+XF AC230V"]
[null,"SPA40H204FHNN58HRU","SPA40H204FHNN58H","PPACB","АВТ.ВЫКЛ.20H 4P 6.0H СТАЦ,ГП MCH+MX+XF AC230V"]
[null,"SPA40H253DHNN58ERU","SPA40H253DHNN58E","PPACB","АВТ.ВЫКЛ.25H 3P 6.0E ВЫК,ГП MCH+MX+XF AC230V"]
[null,"SPA40H253DHNN58HRU","SPA40H253DHNN58H","PPACB","АВТ.ВЫКЛ.25H 3P 6.0H ВЫК,ГП MCH+MX+XF AC230V"]
[null,"SPA40H253FHNN58ERU","SPA40H253FHNN58E","PPACB","АВТ.ВЫКЛ.25H 3P 6.0E СТАЦ,ГП MCH+MX+XF AC230V"]
[null,"SPA40H253FHNN58HRU","SPA40H253FHNN58H","PPACB","АВТ.ВЫКЛ.25H 3P 6.0H СТАЦ,ГП MCH+MX+XF AC230V"]
[null,"SPA40H254DHNN58ERU","SPA40H254DHNN58E","PPACB","АВТ.ВЫКЛ.25H 4P 6.0E ВЫК,ГП MCH+MX+XF AC230V"]
[null,"SPA40H254DHNN58HRU","SPA40H254DHNN58H","PPACB","АВТ.ВЫКЛ.25H 4P 6.0H ВЫК,ГП MCH+MX+XF AC230V"]
[null,"SPA40H254FHNN58ERU","SPA40H254FHNN58E","PPACB","АВТ.ВЫКЛ.25H 4P 6.0E СТАЦ,ГП MCH+MX+XF AC230V"]
[null,"SPA40H254FHNN58HRU","SPA40H254FHNN58H","PPACB","АВТ.ВЫКЛ.25H 4P 6.0H СТАЦ,ГП MCH+MX+XF AC230V"]
[null,"SPA40H323DHNN58ERU","SPA40H323DHNN58E","PPACB","АВТ.ВЫКЛ.32H 3P 6.0E ВЫК,ГП MCH+MX+XF AC230V"]
[null,"SPA40H323DHNN58HRU","SPA40H323DHNN58H","PPACB","АВТ.ВЫКЛ.32H 3P 6.0H ВЫК,ГП MCH+MX+XF AC230V"]
[null,"SPA40H323FHNN58ERU","SPA40H323FHNN58E","PPACB","АВТ.ВЫКЛ.32H 3P 6.0E СТАЦ,ГП MCH+MX+XF AC230V"]
[null,"SPA40H323FHNN58HRU","SPA40H323FHNN58H","PPACB","АВТ.ВЫКЛ.32H 3P 6.0H СТАЦ,ГП MCH+MX+XF AC230V"]
[null,"SPA40H324DHNN58ERU","SPA40H324DHNN58E","PPACB","АВТ.ВЫКЛ.32H 4P 6.0E ВЫК,ГП MCH+MX+XF AC230V"]
[null,"SPA40H324DHNN58GRU","SPA40H324DHNN58G","PPACB","АВТ.ВЫКЛ.32H 4P 6.0H G ВЫК,ГП MCH+MX+XF AC230V"]
[null,"SPA40H324DHNN58HRU","SPA40H324DHNN58H","PPACB","АВТ.ВЫКЛ.32H 4P 6.0H ВЫК,ГП MCH+MX+XF AC230V"]
[null,"SPA40H324FHNN58ERU","SPA40H324FHNN58E","PPACB","АВТ.ВЫКЛ.32H 4P 6.0E СТАЦ,ГП MCH+MX+XF AC230V"]
[null,"SPA40H324FHNN58HRU","SPA40H324FHNN58H","PPACB","АВТ.ВЫКЛ.32H 4P 6.0H СТАЦ,ГП MCH+MX+XF AC230V"]
[null,"SPA40H403DHNN58ERU","SPA40H403DHNN58E","PPACB","АВТ.ВЫКЛ.40H 3P 6.0E ВЫК,ГП MCH+MX+XF AC230V"]
[null,"SPA40H403DHNN58HRU","SPA40H403DHNN58H","PPACB","АВТ.ВЫКЛ.40H 3P 6.0H ВЫК,ГП MCH+MX+XF AC230V"]
[null,"SPA40H403DVNN58ERU","SPA40H403DVNN58E","PPACB","АВТ.ВЫКЛ.40H 3P 6.0E ВЫК,ВП MCH+MX+XF AC230V"]
[null,"SPA40H403DVNN58HRU","SPA40H403DVNN58H","PPACB","АВТ.ВЫКЛ.40H 3P 6.0H ВЫК,ВП MCH+MX+XF AC230V"]
[null,"SPA40H403FHNN58ERU","SPA40H403FHNN58E","PPACB","АВТ.ВЫКЛ.40H 3P 6.0E СТАЦ,ГП MCH+MX+XF AC230V"]
[null,"SPA40H403FHNN58HRU","SPA40H403FHNN58H","PPACB","АВТ.ВЫКЛ.40H 3P 6.0H СТАЦ,ГП MCH+MX+XF AC230V"]
[null,"SPA40H403FVNN58ERU","SPA40H403FVNN58E","PPACB","АВТ.ВЫКЛ.40H 3P 6.0E СТАЦ,ВП MCH+MX+XF AC230V"]
[null,"SPA40H403FVNN58HRU","SPA40H403FVNN58H","PPACB","АВТ.ВЫКЛ.40H 3P 6.0H СТАЦ,ВП MCH+MX+XF AC230V"]
[null,"SPA40H404DHNN58ERU","SPA40H404DHNN58E","PPACB","АВТ.ВЫКЛ.40H 4P 6.0E ВЫК,ГП MCH+MX+XF AC230V"]
[null,"SPA40H404DHNN58GRU","SPA40H404DHNN58G","PPACB","АВТ.ВЫКЛ.40H 4P 6.0H G ВЫК ГП MCH+MX+XF AC230V"]
[null,"SPA40H404DHNN58HRU","SPA40H404DHNN58H","PPACB","АВТ.ВЫКЛ.40H 4P 6.0H ВЫК,ГП MCH+MX+XF AC230V"]
[null,"SPA40H404DVNN58ERU","SPA40H404DVNN58E","PPACB","АВТ.ВЫКЛ.40H 4P 6.0E ВЫК,ВП MCH+MX+XF AC230V"]
[null,"SPA40H404DVNN58HRU","SPA40H404DVNN58H","PPACB","АВТ.ВЫКЛ.40H 4P 6.0H ВЫК,ВП MCH+MX+XF AC230V"]
[null,"SPA40H404FHNN58ERU","SPA40H404FHNN58E","PPACB","АВТ.ВЫКЛ.40H 4P 6.0E СТАЦ,ГП MCH+MX+XF AC230V"]
[null,"SPA40H404FHNN58HRU","SPA40H404FHNN58H","PPACB","АВТ.ВЫКЛ.40H 4P 6.0H СТАЦ,ГП MCH+MX+XF AC230V"]
[null,"SPA40H404FVNN58ERU","SPA40H404FVNN58E","PPACB","АВТ.ВЫКЛ.40H 4P 6.0E СТАЦ,ВП MCH+MX+XF AC230V"]
[null,"SPA40H404FVNN58HRU","SPA40H404FVNN58H","PPACB","АВТ.ВЫКЛ.40H 4P 6.0H СТАЦ,ВП MCH+MX+XF AC230V"]
[null,"SPA16N084FH5554ERU","SPA16N084FH5554E","PPACB","АВТ.ВЫКЛ.08N 4P 6.0E СТАЦ ГП РУЧНОЕ УПР."]
[null,"SPA16N103DHNN54WRU","SPA16N103DHNN54W","PPACB","АВТ.ВЫКЛ.10N 3P 6.0E ВЫК ГП MCH+MX+XF AC230V SDE2"]
[null,"SPA16N104FHNN54WRU","SPA16N104FHNN54W","PPACB","АВТ.ВЫКЛ.10N 4P 6.0E СТАЦ ГП MCH+MX+XF AC230V SDE2"]
[null,"SPA16N123DHNN54WRU","SPA16N123DHNN54W","PPACB","АВТ.ВЫКЛ.12N 3P 6.0E ВЫК ГП MCH+MX+XF AC230V SDE2"]
[null,"SPA16N163DHNN54WRU","SPA16N163DHNN54W","PPACB","АВТ.ВЫКЛ.16N 3P 6.0E ВЫК ГП MCH+MX+XF AC230V SDE2"]
[null,"SPA40H403DVNN58WRU","SPA40H403DVNN58W","PPACB","АВТ.ВЫКЛ.40H 3P 6.0E ВЫК ВП MCH+MX+XF AC230V SDE2"]
[null,"SPC100F04052E3DFC","SPC100F04052E3DF","PPCCB","АВТ.ВЫКЛ SYSTEMEPACT CCB100 36KA 3P3D S5.2E 40A"]
[null,"SPC100F10052E3DFC","SPC100F10052E3DF","PPCCB","АВТ.ВЫКЛ SYSTEMEPACT CCB100 36KA 3P3D S5.2E 100A"]
[null,"SPC160F16052E3DFC","SPC160F16052E3DF","PPCCB","АВТ.ВЫКЛ SYSTEMEPACT CCB160 36KA 3P3D S5.2E 160A"]
[null,"SPC250F25052E3DFC","SPC250F25052E3DF","PPCCB","АВТ.ВЫКЛ SYSTEMEPACT CCB250 36KA 3P3D S5.2E 250A"]
[null,"SPC100F04052E4DFC","SPC100F04052E4DF","PPCCB","АВТ.ВЫКЛ SYSTEMEPACT CCB100 36KA 4P4D S5.2E 40A"]
[null,"SPC100F10052E4DFC","SPC100F10052E4DF","PPCCB","АВТ.ВЫКЛ SYSTEMEPACT CCB100 36KA 4P4D S5.2E 100A"]
[null,"SPC160F16052E4DFC","SPC160F16052E4DF","PPCCB","АВТ.ВЫКЛ SYSTEMEPACT CCB160 36KA 4P4D S5.2E 160A"]
[null,"SPC250F25052E4DFC","SPC250F25052E4DF","PPCCB","АВТ.ВЫКЛ SYSTEMEPACT CCB250 36KA 4P4D S5.2E 250A"]
[null,"SPC100N04052E3DFC","SPC100N04052E3DF","PPCCB","АВТ.ВЫКЛ SYSTEMEPACT CCB100 50KA 3P3D S5.2E 40A"]
[null,"SPC100N10052E3DFC","SPC100N10052E3DF","PPCCB","АВТ.ВЫКЛ SYSTEMEPACT CCB100 50KA 3P3D S5.2E 100A"]
[null,"SPC160N16052E3DFC","SPC160N16052E3DF","PPCCB","АВТ.ВЫКЛ SYSTEMEPACT CCB160 50KA 3P3D S5.2E 160A"]
[null,"SPC250N25052E3DFC","SPC250N25052E3DF","PPCCB","АВТ.ВЫКЛ SYSTEMEPACT CCB250 50KA 3P3D S5.2E 250A"]
[null,"SPC100N04052E4DFC","SPC100N04052E4DF","PPCCB","АВТ.ВЫКЛ SYSTEMEPACT CCB100 50KA 4P4D S5.2E 40A"]
[null,"SPC100N10052E4DFC","SPC100N10052E4DF","PPCCB","АВТ.ВЫКЛ SYSTEMEPACT CCB100 50KA 4P4D S5.2E 100A"]
[null,"SPC160N16052E4DFC","SPC160N16052E4DF","PPCCB","АВТ.ВЫКЛ SYSTEMEPACT CCB160 50KA 4P4D S5.2E 160A"]
[null,"SPC250N25052E4DFC","SPC250N25052E4DF","PPCCB","АВТ.ВЫКЛ SYSTEMEPACT CCB250 50KA 4P4D S5.2E 250A"]
[null,"SPC100S04052E3DFC","SPC100S04052E3DF","PPCCB","АВТ.ВЫКЛ SYSTEMEPACT CCB100 100KA 3P3D S5.2E 40A"]
[null,"SPC100S10052E3DFC","SPC100S10052E3DF","PPCCB","АВТ.ВЫКЛ SYSTEMEPACT CCB100 100KA 3P3D S5.2E 100A"]
[null,"SPC160S16052E3DFC","SPC160S16052E3DF","PPCCB","АВТ.ВЫКЛ SYSTEMEPACT CCB160 100KA 3P3D S5.2E 160A"]
[null,"SPC250S25052E3DFC","SPC250S25052E3DF","PPCCB","АВТ.ВЫКЛ SYSTEMEPACT CCB250 100KA 3P3D S5.2E 250A"]
[null,"SPC100S04052E4DFC","SPC100S04052E4DF","PPCCB","АВТ.ВЫКЛ SYSTEMEPACT CCB100 100KA 4P4D S5.2E 40A"]
[null,"SPC100S10052E4DFC","SPC100S10052E4DF","PPCCB","АВТ.ВЫКЛ SYSTEMEPACT CCB100 100KA 4P4D S5.2E 100A"]
[null,"SPC160S16052E4DFC","SPC160S16052E4DF","PPCCB","АВТ.ВЫКЛ SYSTEMEPACT CCB160 100KA 4P4D S5.2E 160A"]
[null,"SPC250S25052E4DFC","SPC250S25052E4DF","PPCCB","АВТ.ВЫКЛ SYSTEMEPACT CCB250 100KA 4P4D S5.2E 250A"]
[null,"SPC250F25052E3DFC","SPC250F25052E3DF","PPCCB","АВТ.ВЫКЛ SYSTEMEPACT CCB250 36KA 3P3D S5.2E 250A"]
[null,"SPC100F10052E3DFC","SPC100F10052E3DF","PPCCB","АВТ.ВЫКЛ SYSTEMEPACT CCB100 36KA 3P3D S5.2E 100A"]
[null,"SPC100F10052E3DFC","SPC100F10052E3DF","PPCCB","АВТ.ВЫКЛ SYSTEMEPACT CCB100 36KA 3P3D S5.2E 100A"]
[null,"SPC100F04052E3DFC","SPC100F04052E3DF","PPCCB","АВТ.ВЫКЛ SYSTEMEPACT CCB100 36KA 3P3D S5.2E 40A"]
[null,"SPC160F16052E3DFC","SPC160F16052E3DF","PPCCB","АВТ.ВЫКЛ SYSTEMEPACT CCB160 36KA 3P3D S5.2E 160A"]
[null,"SPC100F10052E4DFC","SPC100F10052E4DF","PPCCB","АВТ.ВЫКЛ SYSTEMEPACT CCB100 36KA 4P4D S5.2E 100A"]
[null,"SPC100N10052E4DFC","SPC100N10052E4DF","PPCCB","АВТ.ВЫКЛ SYSTEMEPACT CCB100 50KA 4P4D S5.2E 100A"]
[null,"SPC100N10052E3DFC","SPC100N10052E3DF","PPCCB","АВТ.ВЫКЛ SYSTEMEPACT CCB100 50KA 3P3D S5.2E 100A"]
[null,"SPC100F10052E4DFC","SPC100F10052E4DF","PPCCB","АВТ.ВЫКЛ SYSTEMEPACT CCB100 36KA 4P4D S5.2E 100A"]
[null,"SPC100F10052E3DFC","SPC100F10052E3DF","PPCCB","АВТ.ВЫКЛ SYSTEMEPACT CCB100 36KA 3P3D S5.2E 100A"]
[null,"SPC100S10052E3DFC","SPC100S10052E3DF","PPCCB","АВТ.ВЫКЛ SYSTEMEPACT CCB100 100KA 3P3D S5.2E 100A"]
[null,"SPC100F10052E4DFC","SPC100F10052E4DF","PPCCB","АВТ.ВЫКЛ SYSTEMEPACT CCB100 36KA 4P4D S5.2E 100A"]
[null,"SPC100F10052E3DFC","SPC100F10052E3DF","PPCCB","АВТ.ВЫКЛ SYSTEMEPACT CCB100 36KA 3P3D S5.2E 100A"]
[null,"SPC160F16052E3DFC","SPC160F16052E3DF","PPCCB","АВТ.ВЫКЛ SYSTEMEPACT CCB160 36KA 3P3D S5.2E 160A"]
[null,"SPC100N10052E4DFC","SPC100N10052E4DF","PPCCB","АВТ.ВЫКЛ SYSTEMEPACT CCB100 50KA 4P4D S5.2E 100A"]
[null,"SPC100N10052E3DFC","SPC100N10052E3DF","PPCCB","АВТ.ВЫКЛ SYSTEMEPACT CCB100 50KA 3P3D S5.2E 100A"]
[null,"SPC160N16052E3DFC","SPC160N16052E3DF","PPCCB","АВТ.ВЫКЛ SYSTEMEPACT CCB160 50KA 3P3D S5.2E 160A"]
[null,"SPC100F10052E4DFC","SPC100F10052E4DF","PPCCB","АВТ.ВЫКЛ SYSTEMEPACT CCB100 36KA 4P4D S5.2E 100A"]
[null,"SPC100F10052E3DFC","SPC100F10052E3DF","PPCCB","АВТ.ВЫКЛ SYSTEMEPACT CCB100 36KA 3P3D S5.2E 100A"]
[null,"SPC160F16052E3DFC","SPC160F16052E3DF","PPCCB","АВТ.ВЫКЛ SYSTEMEPACT CCB160 36KA 3P3D S5.2E 160A"]
[null,"SPC160S16052E3DFC","SPC160S16052E3DF","PPCCB","АВТ.ВЫКЛ SYSTEMEPACT CCB160 100KA 3P3D S5.2E 160A"]
[null,"SPC100F10052E4DFC","SPC100F10052E4DF","PPCCB","АВТ.ВЫКЛ SYSTEMEPACT CCB100 36KA 4P4D S5.2E 100A"]
[null,"SPC100S10052E3DFC","SPC100S10052E3DF","PPCCB","АВТ.ВЫКЛ SYSTEMEPACT CCB100 100KA 3P3D S5.2E 100A"]
[null,"SPC160N16052E4DFC","SPC160N16052E4DF","PPCCB","АВТ.ВЫКЛ SYSTEMEPACT CCB160 50KA 4P4D S5.2E 160A"]
[null,"SPC160F16052E4DFC","SPC160F16052E4DF","PPCCB","АВТ.ВЫКЛ SYSTEMEPACT CCB160 36KA 4P4D S5.2E 160A"]
[null,"SPC100S10052E4DFC","SPC100S10052E4DF","PPCCB","АВТ.ВЫКЛ SYSTEMEPACT CCB100 100KA 4P4D S5.2E 100A"]
[null,"SPC160S16052E4DFC","SPC160S16052E4DF","PPCCB","АВТ.ВЫКЛ SYSTEMEPACT CCB160 100KA 4P4D S5.2E 160A"]
[null,"SPC160F16052E4DFC","SPC160F16052E4DF","PPCCB","АВТ.ВЫКЛ SYSTEMEPACT CCB160 36KA 4P4D S5.2E 160A"]
[null,"SPC250F25052E4DFC","SPC250F25052E4DF","PPCCB","АВТ.ВЫКЛ SYSTEMEPACT CCB250 36KA 4P4D S5.2E 250A"]
[null,"SPC160F16052E4DFC","SPC160F16052E4DF","PPCCB","АВТ.ВЫКЛ SYSTEMEPACT CCB160 36KA 4P4D S5.2E 160A"]
[null,"SPC100S10052E4DFC","SPC100S10052E4DF","PPCCB","АВТ.ВЫКЛ SYSTEMEPACT CCB100 100KA 4P4D S5.2E 100A"]
[null,"SPC100F04052E4DFC","SPC100F04052E4DF","PPCCB","АВТ.ВЫКЛ SYSTEMEPACT CCB100 36KA 4P4D S5.2E 40A"]
[null,"SPC100F04052E3DFC","SPC100F04052E3DF","PPCCB","АВТ.ВЫКЛ SYSTEMEPACT CCB100 36KA 3P3D S5.2E 40A"]
[null,"SPC100F04052E4DFC","SPC100F04052E4DF","PPCCB","АВТ.ВЫКЛ SYSTEMEPACT CCB100 36KA 4P4D S5.2E 40A"]
[null,"SPC100F04052E3DFC","SPC100F04052E3DF","PPCCB","АВТ.ВЫКЛ SYSTEMEPACT CCB100 36KA 3P3D S5.2E 40A"]
[null,"SPC100F04052E4DFC","SPC100F04052E4DF","PPCCB","АВТ.ВЫКЛ SYSTEMEPACT CCB100 36KA 4P4D S5.2E 40A"]
[null,"SPC100N10052E3DFC","SPC100N10052E3DF","PPCCB","АВТ.ВЫКЛ SYSTEMEPACT CCB100 50KA 3P3D S5.2E 100A"]
[null,"SPC100F04052E3DFC","SPC100F04052E3DF","PPCCB","АВТ.ВЫКЛ SYSTEMEPACT CCB100 36KA 3P3D S5.2E 40A"]
[null,"SPC100F04052E4DFC","SPC100F04052E4DF","PPCCB","АВТ.ВЫКЛ SYSTEMEPACT CCB100 36KA 4P4D S5.2E 40A"]
[null,"SPC100F04052E3DFC","SPC100F04052E3DF","PPCCB","АВТ.ВЫКЛ SYSTEMEPACT CCB100 36KA 3P3D S5.2E 40A"]
[null,"SPC100F04052E4DFC","SPC100F04052E4DF","PPCCB","АВТ.ВЫКЛ SYSTEMEPACT CCB100 36KA 4P4D S5.2E 40A"]
[null,"SPC100N10052E3DFC","SPC100N10052E3DF","PPCCB","АВТ.ВЫКЛ SYSTEMEPACT CCB100 50KA 3P3D S5.2E 100A"]
[null,"SPC100N04052E4DFC","SPC100N04052E4DF","PPCCB","АВТ.ВЫКЛ SYSTEMEPACT CCB100 50KA 4P4D S5.2E 40A"]
[null,"SPC100S04052E3DFC","SPC100S04052E3DF","PPCCB","АВТ.ВЫКЛ SYSTEMEPACT CCB100 100KA 3P3D S5.2E 40A"]
[null,"SPC100S04052E4DFC","SPC100S04052E4DF","PPCCB","АВТ.ВЫКЛ SYSTEMEPACT CCB100 100KA 4P4D S5.2E 40A"]
[null,"SPC100S04052E3DFC","SPC100S04052E3DF","PPCCB","АВТ.ВЫКЛ SYSTEMEPACT CCB100 100KA 3P3D S5.2E 40A"]
[null,"SPC100S04052E4DFC","SPC100S04052E4DF","PPCCB","АВТ.ВЫКЛ SYSTEMEPACT CCB100 100KA 4P4D S5.2E 40A"]
[null,"SPC100L04052E3DFC","SPC100L04052E3DF","PPCCB","АВТ.ВЫКЛ SYSTEMEPACT CCB100 150KA 3P3D S5.2E 40A"]
[null,"SPC100L10052E3DFC","SPC100L10052E3DF","PPCCB","АВТ.ВЫКЛ SYSTEMEPACT CCB100 150KA 3P3D S5.2E 100A"]
[null,"SPC100L04052E4DFC","SPC100L04052E4DF","PPCCB","АВТ.ВЫКЛ SYSTEMEPACT CCB100 150KA 4P4D S5.2E 40A"]
[null,"SPC100L10052E4DFC","SPC100L10052E4DF","PPCCB","АВТ.ВЫКЛ SYSTEMEPACT CCB100 150KA 4P4D S5.2E 100A"]
[null,"SPC160L16052E3DFC","SPC160L16052E3DF","PPCCB","АВТ.ВЫКЛ SYSTEMEPACT CCB160 150KA 3P3D S5.2E 160A"]
[null,"SPC160L16052E4DFC","SPC160L16052E4DF","PPCCB","АВТ.ВЫКЛ SYSTEMEPACT CCB160 150KA 4P4D S5.2E 160A"]
[null,"SPC250L25052E3DFC","SPC250L25052E3DF","PPCCB","АВТ.ВЫКЛ SYSTEMEPACT CCB250 150KA 3P3D S5.2E 250A"]
[null,"SPC250L25052E4DFC","SPC250L25052E4DF","PPCCB","АВТ.ВЫКЛ SYSTEMEPACT CCB250 150KA 4P4D S5.2E 250A"]
[null,"SPC100L04052E3DFC","SPC100L04052E3DF","PPCCB","АВТ.ВЫКЛ SYSTEMEPACT CCB100 150KA 3P3D S5.2E 40A"]
[null,"SPC100L04052E4DFC","SPC100L04052E4DF","PPCCB","АВТ.ВЫКЛ SYSTEMEPACT CCB100 150KA 4P4D S5.2E 40A"]
[null,"SPC100L10052E3DFC","SPC100L10052E3DF","PPCCB","АВТ.ВЫКЛ SYSTEMEPACT CCB100 150KA 3P3D S5.2E 100A"]
[null,"SPC100L10052E4DFC","SPC100L10052E4DF","PPCCB","АВТ.ВЫКЛ SYSTEMEPACT CCB100 150KA 4P4D S5.2E 100A"]
[null,"SPC160L16052E3DFC","SPC160L16052E3DF","PPCCB","АВТ.ВЫКЛ SYSTEMEPACT CCB160 150KA 3P3D S5.2E 160A"]
[null,"SPC160L16052E4DFC","SPC160L16052E4DF","PPCCB","АВТ.ВЫКЛ SYSTEMEPACT CCB160 150KA 4P4D S5.2E 160A"]
[null,"SPC250L25052E3DFC","SPC250L25052E3DF","PPCCB","АВТ.ВЫКЛ SYSTEMEPACT CCB250 150KA 3P3D S5.2E 250A"]
[null,"SPC250L25052E4DFC","SPC250L25052E4DF","PPCCB","АВТ.ВЫКЛ SYSTEMEPACT CCB250 150KA 4P4D S5.2E 250A"]
[null,"SPC400F40053E3DFC","SPC400F40053E3DF","PPCCB","АВТ.ВЫКЛ SYSTEMEPACT CCB400 36KA 3P3D S5.3E 400A"]
[null,"SPC630F63053E3DFC","SPC630F63053E3DF","PPCCB","АВТ.ВЫКЛ SYSTEMEPACT CCB630 36KA 3P3D S5.3E 630A"]
[null,"SPC400F40053E4DFC","SPC400F40053E4DF","PPCCB","АВТ.ВЫКЛ SYSTEMEPACT CCB400 36KA 4P4D S5.3E 400A"]
[null,"SPC630F63053E4DFC","SPC630F63053E4DF","PPCCB","АВТ.ВЫКЛ SYSTEMEPACT CCB630 36KA 4P4D S5.3E 630A"]
[null,"SPC400N40053E3DFC","SPC400N40053E3DF","PPCCB","АВТ.ВЫКЛ SYSTEMEPACT CCB400 50KA 3P3D S5.3E 400A"]
[null,"SPC630N63053E3DFC","SPC630N63053E3DF","PPCCB","АВТ.ВЫКЛ SYSTEMEPACT CCB630 50KA 3P3D S5.3E 630A"]
[null,"SPC400N40053E4DFC","SPC400N40053E4DF","PPCCB","АВТ.ВЫКЛ SYSTEMEPACT CCB400 50KA 4P4D S5.3E 400A"]
[null,"SPC630N63053E4DFC","SPC630N63053E4DF","PPCCB","АВТ.ВЫКЛ SYSTEMEPACT CCB630 50KA 4P4D S5.3E 630A"]
[null,"SPC400S40053E3DFC","SPC400S40053E3DF","PPCCB","АВТ.ВЫКЛ SYSTEMEPACT CCB400 100KA 3P3D S5.3E 400A"]
[null,"SPC630S63053E3DFC","SPC630S63053E3DF","PPCCB","АВТ.ВЫКЛ SYSTEMEPACT CCB630 100KA 3P3D S5.3E 630A"]
[null,"SPC400S40053E4DFC","SPC400S40053E4DF","PPCCB","АВТ.ВЫКЛ SYSTEMEPACT CCB400 100KA 4P4D S5.3E 400A"]
[null,"SPC630S63053E4DFC","SPC630S63053E4DF","PPCCB","АВТ.ВЫКЛ SYSTEMEPACT CCB630 100KA 4P4D S5.3E 630A"]
[null,"SPC400L40053E3DFC","SPC400L40053E3DF","PPCCB","АВТ.ВЫКЛ SYSTEMEPACT CCB400 150KA 3P3D S5.3E 400A"]
[null,"SPC400L40053E4DFC","SPC400L40053E4DF","PPCCB","АВТ.ВЫКЛ SYSTEMEPACT CCB400 150KA 4P4D S5.3E 400A"]
[null,"SPC630L63053E3DFC","SPC630L63053E3DF","PPCCB","АВТ.ВЫКЛ SYSTEMEPACT CCB630 150KA 3P3D S5.3E 630A"]
[null,"SPC630L63053E4DFC","SPC630L63053E4DF","PPCCB","АВТ.ВЫКЛ SYSTEMEPACT CCB630 150KA 4P4D S5.3E 630A"]
[null,"SPC400L40053E3DFC","SPC400L40053E3DF","PPCCB","АВТ.ВЫКЛ SYSTEMEPACT CCB400 150KA 3P3D S5.3E 400A"]
[null,"SPC400L40053E4DFC","SPC400L40053E4DF","PPCCB","АВТ.ВЫКЛ SYSTEMEPACT CCB400 150KA 4P4D S5.3E 400A"]
[null,"SPC630L63053E3DFC","SPC630L63053E3DF","PPCCB","АВТ.ВЫКЛ SYSTEMEPACT CCB630 150KA 3P3D S5.3E 630A"]
[null,"SPC630L63053E4DFC","SPC630L63053E4DF","PPCCB","АВТ.ВЫКЛ SYSTEMEPACT CCB630 150KA 4P4D S5.3E 630A"]
[null,"SPC-MXD4-01-06","LV429410","PPCCB","РАСЦЕПИТЕЛЬ НАПРЯЖЕНИЯ НЕЗАВИСИМЫЙ  MX 24В ПОСТОЯННОГО ТОКА"]
[null,"SDCD20C","SDCD20V ","DBPRD","Датчик CO₂ канальный, 4…20мА/0…10В DO 145мм ~15…24В/=15…24В"]
[null,"SDHCTN200","SDHC200","DBPRD","Датчик влажности и температуры канальный, 4…20мА -20…+80°С NTC10K 283мм(40…265мм ) =15…35В"]
[null,"SRHVTN","SRHV","DBPRD","Датчик влажности и температуры комнатный, 0…10В NTC10K =15…35В"]
[null,"DEKV060G0R7P1R5T4B","DEKV060G0R75T4B","DEKIA","Преобразователь частоты DEKV060-0.75/1.5кВт 3 фазы 380В с торм. модулем"]
[null,"DEKV060G1R5P2R2T4B","DEKV060G1R5T4B","DEKIA","Преобразователь частоты DEKV060-1.5/2.2кВт 3 фазы 380В с торм. модулем"]
[null,"DEKV060G2R2P3R7T4B","DEKV060G2R2T4B","DEKIA","Преобразователь частоты DEKV060-2.2./3.7кВт 3 фазы 380В с торм. модулем"]
[null,"DEKV060G3R7P5R5T4B","DEKV060G3R7T4B","DEKIA","Преобразователь частоты DEKV060-3.7/5.5кВт 3 фазы 380В с торм. модулем"]
[null,"DEKV060G5R5P7R5T4B","DEKV060G5R5T4B","DEKIA","Преобразователь частоты DEKV060-5.5/7.5кВт 3 фазы 380В с торм. модулем"]
[null,"DEKV060G7R5P011T4B","DEKV060G7R5T4B","DEKIA","Преобразователь частоты DEKV060-7.5/11кВт 3 фазы 380В с торм. модулем"]
[null,"DEKV060G011P015T4B","DEKV060G011T4B","DEKIA","Преобразователь частоты DEKV060-11/15кВт 3 фазы 380В с торм. модулем"]
[null,"DEKV060G015P18RT4B","DEKV060G015T4B","DEKIA","Преобразователь частоты DEKV060-15/18.5кВт 3 фазы 380В с торм. модулем"]

{"sheet":"Спецификация","index":3,"n_rows":19,"n_cols":9,"rows_kept":19,"cut":false,"hidden":false,"merged":[]}
[]
["Форма для расчета цены на спецификацию"]
["ВСТАВИТЬ ЗНАЧЕНИЕ",null,"ВСТАВИТЬ ЗНАЧЕНИЕ",null,null,"ВСТАВИТЬ ЗНАЧЕНИЕ"]
["Референс","Описание референса","Количество","Цена за шт без НДС","Цена за шт c НДС","Скидка","Цена c НДС со скидкой",null,"Итого сумма"]
["SDCD20C",{"$f":"IFERROR(VLOOKUP(A5,'Тариф Москва '!A:B,2,0),\"\")","v":"Датчик CO₂ канальный, 4…20мА/0…10В DO 145мм ~15…24В/=15…24В"},10,{"$f":"IFERROR(VLOOKUP(A5,'Тариф Москва '!A:C,3,0),\"\")","v":43750},{"$f":"IFERROR(D5*1.2,0)","v":52500},0.3,{"$f":"E5*C5*(1-F5)","v":367500},null,{"$f":"SUM(G:G)","v":367500}]
["№ Референс",{"$f":"IFERROR(VLOOKUP(A6,'Тариф Москва '!A:B,2,0),\"\")","v":""},2,{"$f":"IFERROR(VLOOKUP(A6,'Тариф Москва '!A:C,3,0),\"\")","v":""},{"$f":"IFERROR(D6*1.2,0)","v":0},0.3,{"$f":"E6*C6*(1-F6)","v":0}]
["№ Референс",{"$f":"IFERROR(VLOOKUP(A7,'Тариф Москва '!A:B,2,0),\"\")","v":""},3,{"$f":"IFERROR(VLOOKUP(A7,'Тариф Москва '!A:C,3,0),\"\")","v":""},{"$f":"IFERROR(D7*1.2,0)","v":0},0.3,0]
["№ Референс",{"$f":"IFERROR(VLOOKUP(A8,'Тариф Москва '!A:B,2,0),\"\")","v":""},4,{"$f":"IFERROR(VLOOKUP(A8,'Тариф Москва '!A:C,3,0),\"\")","v":""},0,0.3,0]
["№ Референс",{"$f":"IFERROR(VLOOKUP(A9,'Тариф Москва '!A:B,2,0),\"\")","v":""},6,{"$f":"IFERROR(VLOOKUP(A9,'Тариф Москва '!A:C,3,0),\"\")","v":""},0,0.3,0]
["№ Референс",{"$f":"IFERROR(VLOOKUP(A10,'Тариф Москва '!A:B,2,0),\"\")","v":""},7,{"$f":"IFERROR(VLOOKUP(A10,'Тариф Москва '!A:C,3,0),\"\")","v":""},0,0.3,0]
["№ Референс",{"$f":"IFERROR(VLOOKUP(A11,'Тариф Москва '!A:B,2,0),\"\")","v":""},8,{"$f":"IFERROR(VLOOKUP(A11,'Тариф Москва '!A:C,3,0),\"\")","v":""},0,0.3,0]
["№ Референс",{"$f":"IFERROR(VLOOKUP(A12,'Тариф Москва '!A:B,2,0),\"\")","v":""},9,{"$f":"IFERROR(VLOOKUP(A12,'Тариф Москва '!A:C,3,0),\"\")","v":""},0,0.3,0]
["№ Референс",{"$f":"IFERROR(VLOOKUP(A13,'Тариф Москва '!A:B,2,0),\"\")","v":""},10,{"$f":"IFERROR(VLOOKUP(A13,'Тариф Москва '!A:C,3,0),\"\")","v":""},0,0.3,0]
["№ Референс",{"$f":"IFERROR(VLOOKUP(A14,'Тариф Москва '!A:B,2,0),\"\")","v":""},11,{"$f":"IFERROR(VLOOKUP(A14,'Тариф Москва '!A:C,3,0),\"\")","v":""},0,0.3,0]
["№ Референс",{"$f":"IFERROR(VLOOKUP(A15,'Тариф Москва '!A:B,2,0),\"\")","v":""},12,{"$f":"IFERROR(VLOOKUP(A15,'Тариф Москва '!A:C,3,0),\"\")","v":""},0,0.3,0]
["№ Референс",{"$f":"IFERROR(VLOOKUP(A16,'Тариф Москва '!A:B,2,0),\"\")","v":""},13,{"$f":"IFERROR(VLOOKUP(A16,'Тариф Москва '!A:C,3,0),\"\")","v":""},0,0.3,0]
["№ Референс",{"$f":"IFERROR(VLOOKUP(A17,'Тариф Москва '!A:B,2,0),\"\")","v":""},14,{"$f":"IFERROR(VLOOKUP(A17,'Тариф Москва '!A:C,3,0),\"\")","v":""},0,0.3,0]
["№ Референс",{"$f":"IFERROR(VLOOKUP(A18,'Тариф Москва '!A:B,2,0),\"\")","v":""},15,{"$f":"IFERROR(VLOOKUP(A18,'Тариф Москва '!A:C,3,0),\"\")","v":""},0,0.3,0]
[null,{"$f":"IFERROR(VLOOKUP(A19,'Тариф Москва '!A:B,2,0),\"\")","v":""}]

{"sheet":"Описание полей","index":4,"n_rows":24,"n_cols":2,"rows_kept":24,"cut":false,"hidden":false,"merged":[[8,1,9,1]]}
["Поле","Описание"]
["Единица измерения тарифа (шт/уп)","Цена в Тарифе может быть указана за 1 штуку товара, либо за неделимую упаковку."]
["Складской статус ","Тип оборудования:\nS - товары, складируемые АО CЭ (поддерживаемые на складах AO CЭ): Д* + 2 рабочих дня\nN - товары, поставляемые под заказ                                                                                                                                                                                           \nАктуальность складской коллекции и срок поставки проверяйте на системе электронной коммерции \"eS\" по ссылке - https://e.systeme.ru/\nс использованием опции \"Проверка по наличию\""]
["Cрок готовности к \r\nотгрузке ","Выделяются следующие категории со сроком готовности к отгрузке со склада CЭ:\n• Товары, складируемые АО CЭ:\nС1 (поддерживаемые на складах дистрибьюторов АО CЭ): Д* + 2 рабочих дня;\nС2 (поддерживаемые на складах AO CЭ): Д* + 2 рабочих дня;\n• Товары, поставляемые под заказ:\nC3(...) : Д*+ количество недель, указанное в скобках;\n\nАктуальность складской коллекции и срок поставки проверяйте на системе электронной коммерции \"eS\" по ссылке - https://e.systeme.ru/\nс использованием опции \"Проверка по наличию и стоимости\""]
["Минимальная партия к заказу ","Минимальное количество товара к отгрузке, при заказе откругляется в соответствии с установленной кратностью."]
["Кратность","Количество товара в неделимой упаковке."]
["Экспресс-импорт","Ускоренные авиа-доставка из Европы и подбор части заказного оборудования в количестве, не превышаемом гарантируемое к отгрузке, на условиях самовывоза с главного склада в г. Москва в срок 10 календарных дней с момента размещения заказа. Опция доступна только для оборудования, отмеченного \"Х\"."]
["Изменения в тарифе от ___","Описание изменений, произошедших с референсом или ценой на референс."]
["Рекомендованное количество в \nупаковке 1","Столбцы удалены из файла тарифа. Данную информацию, а также другие логистические параметры продукции CЭ Вы можете получить по запросу в  ЦПК."]
["Рекомендованное количество в \nупаковке 2"]
["Группа продукции","Столбец заменен на информацию по Линейке и Сублинейке."]
["Комментарии к изменениям в тарифе от ____","Столбец содержит информацию об изменении цены или о том, что референс новый и ранее не был представлен в файле Тарифа. Так же в данном столбце есть информация о том, что референс находится в Распродаже, если таковая предусмотренна для него на данный период."]
["Старые цены Тарифа от _____","В данном столбце представлены цены согласно прошлой версии Тарифа."]
["Старое наименование референса (если заменен)","Если референс был заменен, в данном столбце будет указано старое наименование замененного референса."]
["Новинки с 01.01.2021","В данном столбце представлены референсы доступные к продаже с 01.01.2021."]
["Срок гарантии","Срок гарантии на данное оборудование составляет ___ года с момента отгрузки со склада Систэм Электрик, с подтверждением соответствующим документом"]
["Ссылка на каталог","Ссылка на каталог и сертификаты представленые на официальном сайте: https://api.systeme.ru/"]
["Доступность для заказа в eS","Столбец удален из файла тарифа. Данную информацию Вы можете получить по запросу в  ЦПК."]
["Импортный или локальный референс","Импортный - референс был завезен из-за границы РФ.                                                                                                                                                                                       Локальный - референс был произведен на территории РФ."]
["Гарантийное обслуживание ","Подлежит замене – не ремонтопригодное оборудование.                                                                                                                                                                               Подлежит ремонту – ремонтопригодное оборудование."]
["Полезные вкладки","Описание"]
["Распродажа ","Представлено оборудование Schneider Electric (остатки на складах в Москве и Екатеринбурге), а также брендов Dekraft и Systeme Electric."]
["Замена референсов","Если какой-то референс был заменен новым, в данной вкладке вы можете получить информацию о заменах."]
["Спецификация","Форма для расчета итоговой цены на спецификацию."]

{"sheet":"Часто задаваемые вопросы","index":5,"n_rows":25,"n_cols":2,"rows_kept":25,"cut":false,"hidden":false,"merged":[[21,1,21,14],[3,1,3,15],[6,1,6,15],[9,1,9,15],[14,1,14,15],[15,1,15,15]]}
["Часто задаваемые вопросы по Тарифу:"]
[]
["1.","В тарифе указана Складская категория оборудования. При проверке наличия и стоимости в \"eS\" срок поставки встает как на заказную позицию. Почему?"]
["Ответ:","Пожалуйста, ознакомьтесь с информацией в колонке “Гарантированное количество к отгрузке”. Указанное количество может быть доставлено в сроки, соответствующие категории оборудования и вашему календарю отгрузок. Сроки поставки на оставшееся количество будут увеличены."]
[]
["2. ","При проверке наличия и стоимости в электронной системе тарифная стоимость ниже, указанной в документе. Это ошибка?"]
["Ответ:","Часть оборудования компании АО СЭ может распродаваться в течение года. В документе Тарифа существует вкладка “Распродажа”, в которой указаны акционные \"распродажные\" продукты на которые дополнительно пологаются скидки от тарифной стоимости действующие до даты, указанной в колонке “Период распродажи”. В случае отсутствия информации о распродаже в файле, пожалуйста, обратитесь в Центр Поддержки Клиентов (отправьте письмо с комментариями на адрес support@systeme.ru с темой «Вопрос по Тарифу»)"]
[]
["3. ","Не смог найти в тарифе искомый референс? Как мне узнать на него цену?"]
["Ответ:","Часть позиций компании АО СЭ может быть снята с производства. Во вкладке Тарифа “Недоступно для продаж” Вы сможете найти не только снятые позиции, но и актуальные замены. Если Вы не нашли нужного Вас референса и на этой закладке, пожалуйста, обратитесь в Центр Поддержки Клиентов (отправьте письмо с комментариями на адрес blr.ccc@se.com  с темой «Вопрос по Тарифу»)"]
[]
["4. ","Какой штрих-код указан в тарифе?"]
["Ответ:","В тарифе указывается индивидуальный штрих-код  на 1 единицу изделия."]
[]
["5.","Нужно получить оборудование в максимально кратчайшие сроки. Слышал об услуге Экспресс-импорта, но не могу понять, что отмечено крестиком в Тарифе, можно применить услугу или нет? Cколько это будет стоить?"]
["Ответ:","В колонке “Экспресс-импорт” крестиком отмечены материалы, на которые доступна услуга экспресс-импорта. Стоимость услуги прописана в коммерческо-логистическом предложении и составляет 8400рублей за оборудование весом до 10кг. За каждый последующий килограмм взимается плата в размере 210 рублей."]
[]
["6.","Указанная цена дана за 1 штуку или за упаковку?"]
["Ответ:","Цена в Тарифе может быть указана за 1 штуку товара, либо за неделимую упаковку. Колонка \"Единица измерения тарифа (шт/уп)\" укажет измерение цены."]
[]
["7.","Референс отсутствует в Тарифе, но присутствует в системе \"eS\" c ценой \"0\". Какая у него цена, и можно ли заказать?"]
["Ответ:","Данный референс отсутствует в тарифе, и не может быть заказан. Однако по технической причине данный референс пока присутствует в системе \"eS\" с нулевой ценой, что не является ценой продажи."]
[]
["8.","Референс отсутствует в Тарифе, но присутствует в системе \"eS\" c ценой и его можно купить. Почему его нет в Тарифе?"]
["Ответ:","Референсы добавляются в Тариф для всех партнеров по усмотрению ответственного продукт-менеджера."]

{"sheet":"Sheet1","index":6,"n_rows":195,"n_cols":18,"rows_kept":195,"cut":false,"hidden":true,"merged":[]}
["21139DEK",null,"60374DEK",null,null,null,null,null,null,null,null,null,"60011DEK",5,null,"60282DEK","Светильники светодиодные ДПО-550","O03"]
["21723DEK",null,"60376DEK",null,null,null,"15SPPACBAC1","SystemePact ACB1 авт. выкл. - фикс. реф",null,null,null,null,"60012DEK",5,null,"60283DEK","Светильники светодиодные ДПО-550","O03"]
["21724DEK",null,"60378DEK",null,null,null,"15SPPACBAC2","SystemePact ACB2 авт. выкл. - фикс. реф",null,null,null,null,"60013DEK",5,null,"60284DEK","Светильники светодиодные ДПО-550","O03"]
["21730DEK",null,"60380DEK",null,null,null,"15SPPACBACC","SystemePact ACB аксессуары",null,null,null,null,"60014DEK",5,null,"60285DEK","Светильники светодиодные ДПО-550","O03"]
["21731DEK",null,"60382DEK",null,null,null,"15SPOCCB1CB","АВ литой корпус SystemePact CCB <= 630A",null,null,null,null,"60015DEK",5,null,"60286DEK","Светильники светодиодные ДПО-550","O03"]
["21735DEK",null,"60384DEK",null,null,null,"15SPOCTRMCC","SystemePact MCC - Контакторы для конденсаторов",null,null,null,null,"60016DEK",5,null,"60287DEK","Светильники светодиодные ДПО-550","O03"]
["21738DEK",null,"60386DEK",null,null,null,"15SPOCTRMCD","SystemePact MC1D - Контакторы < 95A",null,null,null,null,"60017DEK",5,null,"60288DEK","Светильники светодиодные ДПО-550","O03"]
["21756DEK",null,"60388DEK",null,null,null,"15SPOCTRMCG","SystemePact MC1G - Контакторы 120-630A",null,null,null,null,"60018DEK",5,null,"60289DEK","Светильники светодиодные ДПО-550","O03"]
[null,null,"60390DEK",null,null,null,"15SPOCTRMCK","SystemePact MC1K - Мини контакторы < 16A",null,null,null,null,"60019DEK",5,null,"60316DEK","Светильники светодиодные ДСО-101","U05"]
[null,null,"60392DEK",null,null,null,"15SPOCTRMRD","SystemePact MDR -Тепловые реле",null,null,null,null,"60020DEK",5,null,"60312DEK","Светильники светодиодные ДСО-101","U05"]
[null,null,"60394DEK",null,null,null,"15SPOCTRMRG","SystemePact MRG -Тепловые реле",null,null,null,null,"60021DEK",5,null,"60313DEK","Светильники светодиодные ДСО-101","U05"]
[null,null,"60396DEK",null,null,null,"15SPOCTRMRK","SystemePact MRK -Тепловые реле",null,null,null,null,"60022DEK",5,null,"60314DEK","Светильники светодиодные ДСО-101","U05"]
[null,null,"60398DEK",null,null,null,"15SPOCTRGM2","SystemePact GM2 - Авт. Выкл <32A",null,null,null,null,"60023DEK",5,null,"60315DEK","Светильники светодиодные ДСО-101","U05"]
[null,null,"60400DEK",null,null,null,"15SPOCTRGM3","SystemePact GM3 - Авт. Выкл <65A",null,null,null,null,"60024DEK",5,null,"60422DEK","Светильники светодиодные ДСО-101","U05"]
[null,null,"60402DEK",null,null,null,"15SPTCTRMCE","SystemePact MC1E  - Контакторы <95A",null,null,null,null,"60025DEK",5,null,"60423DEK","Светильники светодиодные ДСО-101","U05"]
[null,null,"60404DEK",null,null,null,"15SPTCTRMRE","SystemePact MRE-Тепловые реле перегрузки",null,null,null,null,"60026DEK",5,null,"60424DEK","Светильники светодиодные ДСО-101","U05"]
[null,null,"60406DEK",null,null,null,null,null,null,null,null,null,"60027DEK",5,null,"60425DEK","Светильники светодиодные ДСО-101","U05"]
[null,null,"60408DEK",null,null,null,null,null,null,null,null,null,"60028DEK",5,null,"60426DEK","Светильники светодиодные ДСО-101","U05"]
[null,null,"60410DEK",null,null,null,null,null,null,null,null,null,"60029DEK",5,null,"60427DEK","Светильники светодиодные ДСО-101","U05"]
[null,null,"60412DEK",null,null,null,null,null,null,null,null,null,"60030DEK",5,null,"60428DEK","Светильники светодиодные ДСО-101","U05"]
[null,null,"60414DEK",null,null,null,null,null,null,null,null,null,"60031DEK",5,null,"60429DEK","Светильники светодиодные ДСО-101","U05"]
[null,null,"60416DEK",null,null,null,null,null,null,null,null,null,"60032DEK",5,null,"60431DEK","Светильники светодиодные ДСО-101","U05"]
[null,null,"60418DEK",null,null,null,null,null,null,null,null,null,"60033DEK",5,null,"60432DEK","Светильники светодиодные ДСО-101","U05"]
[null,null,"60420DEK",null,null,null,null,null,null,null,null,null,"60034DEK",5,null,"60433DEK","Светильники светодиодные ДСО-101","U05"]
[null,null,null,null,null,null,null,null,null,null,null,null,"60035DEK",5,null,"60434DEK","Светильники светодиодные ДСО-101","U05"]
[null,null,null,null,null,null,null,null,null,null,null,null,"60036DEK",5,null,"60435DEK","Светильники светодиодные ДСО-101","U05"]
[null,null,null,null,null,null,null,null,null,null,null,null,"60037DEK",5,null,"60436DEK","Светильники светодиодные ДСО-101","U05"]
[null,null,null,null,null,null,null,null,null,null,null,null,"60038DEK",5,null,"60437DEK","Светильники светодиодные ДСО-101","U05"]
[null,null,null,null,null,null,null,null,null,null,null,null,"60039DEK",5,null,"60438DEK","Светильники светодиодные ДСО-101","U05"]
[null,null,null,null,null,null,null,null,null,null,null,null,"60040DEK",5,null,"60439DEK","Светильники светодиодные ДСО-101","U05"]
[null,null,null,null,null,null,null,null,null,null,null,null,"60041DEK",5,null,"60440DEK","Светильники светодиодные ДСО-101","U05"]
[null,null,null,null,null,null,null,null,null,null,null,null,"60042DEK",5,null,"60441DEK","Светильники светодиодные ДСО-101","U05"]
[null,null,null,null,null,null,null,null,null,null,null,null,"60043DEK",5,null,"60442DEK","Светильники светодиодные ДСО-101","U05"]
[null,null,null,null,null,null,null,null,null,null,null,null,"60044DEK",5,null,"60443DEK","Светильники светодиодные ДСО-101","U05"]
[null,null,null,null,null,null,null,null,null,null,null,null,"60045DEK",5,null,"60444DEK","Светильники светодиодные ДСО-101","U05"]
[null,null,null,null,null,null,null,null,null,null,null,null,"60046DEK",5,null,"60445DEK","Светильники светодиодные ДСО-101","U05"]
[null,null,null,null,null,null,null,null,null,null,null,null,null,null,null,"60446DEK","Светильники светодиодные ДСО-101","U05"]
[null,null,null,null,null,null,null,null,null,null,null,null,null,null,null,"60447DEK","Светильники светодиодные ДСО-101","U05"]
[null,null,null,null,null,null,null,null,null,null,null,null,null,null,null,"60448DEK","Светильники светодиодные ДСО-101","U05"]
[null,null,null,null,null,null,null,null,null,null,null,null,null,null,null,"60449DEK","Светильники светодиодные ДСО-101","U05"]
[null,null,null,null,null,null,null,null,null,null,null,null,null,null,null,"60450DEK","Светильники светодиодные ДСО-101","U05"]
[null,null,null,null,null,null,null,null,null,null,null,null,null,null,null,"60451DEK","Светильники светодиодные ДСО-101","U05"]
[null,null,null,null,null,null,null,null,null,null,null,null,null,null,null,"60452DEK","Светильники светодиодные ДСО-101","U05"]
[null,null,null,null,null,null,null,null,null,null,null,null,null,null,null,"60453DEK","Светильники светодиодные ДСО-101","U05"]
[null,null,null,null,null,null,null,null,null,null,null,null,null,null,null,"60454DEK","Светильники светодиодные ДСО-101","U05"]
[null,null,null,null,null,null,null,null,null,null,null,null,null,null,null,"60455DEK","Светильники светодиодные ДСО-101","U05"]
[null,null,null,null,null,null,null,null,null,null,null,null,null,null,null,"60456DEK","Светильники светодиодные ДСО-101","U05"]
[null,null,null,null,null,null,null,null,null,null,null,null,null,null,null,"60457DEK","Светильники светодиодные ДСО-101","U05"]
[null,null,null,null,null,null,null,null,null,null,null,null,null,null,null,"60458DEK","Светильники светодиодные ДСО-101","U05"]
[null,null,null,null,null,null,null,null,null,null,null,null,null,null,null,"60459DEK","Светильники светодиодные ДСО-101","U05"]
[null,null,null,null,null,null,null,null,null,null,null,null,null,null,null,"60460DEK","Светильники светодиодные ДСО-101","U05"]
[null,null,null,null,null,null,null,null,null,null,null,null,null,null,null,"60461DEK","Светильники светодиодные ДСО-101","U05"]
[null,null,null,null,null,null,null,null,null,null,null,null,null,null,null,"60462DEK","Светильники светодиодные ДСО-101","U05"]
[null,null,null,null,null,null,null,null,null,null,null,null,null,null,null,"60463DEK","Светильники светодиодные ДСО-101","U05"]
[null,null,null,null,null,null,null,null,null,null,null,null,null,null,null,"60464DEK","Светильники светодиодные ДСО-101","U05"]
[null,null,null,null,null,null,null,null,null,null,null,null,null,null,null,"60659DEK","Светильники светодиодные ДСО-101","U05"]
[null,null,null,null,null,null,null,null,null,null,null,null,null,null,null,"60662DEK","Светильники светодиодные ДСО-101","U05"]
[null,null,null,null,null,null,null,null,null,null,null,null,null,null,null,"60465DEK","Светильники светодиодные ДСО-101","U05"]
[null,null,null,null,null,null,null,null,null,null,null,null,null,null,null,"60466DEK","Светильники светодиодные ДСО-101","U05"]
[null,null,null,null,null,null,null,null,null,null,null,null,null,null,null,"60467DEK","Светильники светодиодные ДСО-101","U05"]
[null,null,null,null,null,null,null,null,null,null,null,null,null,null,null,"60468DEK","Светильники светодиодные ДСО-101","U05"]
[null,null,null,null,null,null,null,null,null,null,null,null,null,null,null,"60469DEK","Светильники светодиодные ДСО-101","U05"]
[null,null,null,null,null,null,null,null,null,null,null,null,null,null,null,"60470DEK","Светильники светодиодные ДСО-101","U05"]
[null,null,null,null,null,null,null,null,null,null,null,null,null,null,null,"60471DEK","Светильники светодиодные ДСО-101","U05"]
[null,null,null,null,null,null,null,null,null,null,null,null,null,null,null,"60472DEK","Светильники светодиодные ДСО-101","U05"]
[null,null,null,null,null,null,null,null,null,null,null,null,null,null,null,"60473DEK","Светильники светодиодные ДСО-101","U05"]
[null,null,null,null,null,null,null,null,null,null,null,null,null,null,null,"60474DEK","Светильники светодиодные ДСО-101","U05"]
[null,null,null,null,null,null,null,null,null,null,null,null,null,null,null,"60475DEK","Светильники светодиодные ДСО-101","U05"]
[null,null,null,null,null,null,null,null,null,null,null,null,null,null,null,"60476DEK","Светильники светодиодные ДСО-101","U05"]
[null,null,null,null,null,null,null,null,null,null,null,null,null,null,null,"60477DEK","Светильники светодиодные ДСО-101","U05"]
[null,null,null,null,null,null,null,null,null,null,null,null,null,null,null,"60478DEK","Светильники светодиодные ДСО-101","U05"]
[null,null,null,null,null,null,null,null,null,null,null,null,null,null,null,"60479DEK","Светильники светодиодные ДСО-101","U05"]
[null,null,null,null,null,null,null,null,null,null,null,null,null,null,null,"60480DEK","Светильники светодиодные ДСО-101","U05"]
[null,null,null,null,null,null,null,null,null,null,null,null,null,null,null,"60481DEK","Светильники светодиодные ДСО-101","U05"]
[null,null,null,null,null,null,null,null,null,null,null,null,null,null,null,"60482DEK","Светильники светодиодные ДСО-101","U05"]
[null,null,null,null,null,null,null,null,null,null,null,null,null,null,null,"60483DEK","Светильники светодиодные ДСО-101","U05"]
[null,null,null,null,null,null,null,null,null,null,null,null,null,null,null,"60484DEK","Светильники светодиодные ДСО-101","U05"]
[null,null,null,null,null,null,null,null,null,null,null,null,null,null,null,"60485DEK","Светильники светодиодные ДСО-101","U05"]
[null,null,null,null,null,null,null,null,null,null,null,null,null,null,null,"60486DEK","Светильники светодиодные ДСО-101","U05"]
[null,null,null,null,null,null,null,null,null,null,null,null,null,null,null,"60487DEK","Светильники светодиодные ДСО-101","U05"]
[null,null,null,null,null,null,null,null,null,null,null,null,null,null,null,"60489DEK","Светильники светодиодные ДСО-101","U05"]
[null,null,null,null,null,null,null,null,null,null,null,null,null,null,null,"60490DEK","Светильники светодиодные ДСО-101","U05"]
[null,null,null,null,null,null,null,null,null,null,null,null,null,null,null,"60491DEK","Светильники светодиодные ДСО-101","U05"]
[null,null,null,null,null,null,null,null,null,null,null,null,null,null,null,"60492DEK","Светильники светодиодные ДСО-101","U05"]
[null,null,null,null,null,null,null,null,null,null,null,null,null,null,null,"60493DEK","Светильники светодиодные ДСО-101","U05"]
[null,null,null,null,null,null,null,null,null,null,null,null,null,null,null,"60494DEK","Светильники светодиодные ДСО-101","U05"]
[null,null,null,null,null,null,null,null,null,null,null,null,null,null,null,"60495DEK","Светильники светодиодные ДСО-101","U05"]
[null,null,null,null,null,null,null,null,null,null,null,null,null,null,null,"60496DEK","Светильники светодиодные ДСО-101","U05"]
[null,null,null,null,null,null,null,null,null,null,null,null,null,null,null,"60497DEK","Светильники светодиодные ДСО-101","U05"]
[null,null,null,null,null,null,null,null,null,null,null,null,null,null,null,"60498DEK","Светильники светодиодные ДСО-101","U05"]
[null,null,null,null,null,null,null,null,null,null,null,null,null,null,null,"60499DEK","Светильники светодиодные ДСО-101","U05"]
[null,null,null,null,null,null,null,null,null,null,null,null,null,null,null,"60500DEK","Светильники светодиодные ДСО-101","U05"]
[null,null,null,null,null,null,null,null,null,null,null,null,null,null,null,"60501DEK","Светильники светодиодные ДСО-101","U05"]
[null,null,null,null,null,null,null,null,null,null,null,null,null,null,null,"60502DEK","Светильники светодиодные ДСО-101","U05"]
[null,null,null,null,null,null,null,null,null,null,null,null,null,null,null,"60503DEK","Светильники светодиодные ДСО-101","U05"]
[null,null,null,null,null,null,null,null,null,null,null,null,null,null,null,"60504DEK","Светильники светодиодные ДСО-101","U05"]
[null,null,null,null,null,null,null,null,null,null,null,null,null,null,null,"60505DEK","Светильники светодиодные ДСО-101","U05"]
[null,null,null,null,null,null,null,null,null,null,null,null,null,null,null,"60506DEK","Светильники светодиодные ДСО-101","U05"]
[null,null,null,null,null,null,null,null,null,null,null,null,null,null,null,"60507DEK","Светильники светодиодные ДСО-101","U05"]
[null,null,null,null,null,null,null,null,null,null,null,null,null,null,null,"60660DEK","Светильники светодиодные ДСО-101","U05"]
[null,null,null,null,null,null,null,null,null,null,null,null,null,null,null,"60663DEK","Светильники светодиодные ДСО-101","U05"]
[null,null,null,null,null,null,null,null,null,null,null,null,null,null,null,"60508DEK","Светильники светодиодные ДСО-101","U05"]
[null,null,null,null,null,null,null,null,null,null,null,null,null,null,null,"60509DEK","Светильники светодиодные ДСО-101","U05"]
[null,null,null,null,null,null,null,null,null,null,null,null,null,null,null,"60510DEK","Светильники светодиодные ДСО-101","U05"]
[null,null,null,null,null,null,null,null,null,null,null,null,null,null,null,"60511DEK","Светильники светодиодные ДСО-101","U05"]
[null,null,null,null,null,null,null,null,null,null,null,null,null,null,null,"60512DEK","Светильники светодиодные ДСО-101","U05"]
[null,null,null,null,null,null,null,null,null,null,null,null,null,null,null,"60513DEK","Светильники светодиодные ДСО-101","U05"]
[null,null,null,null,null,null,null,null,null,null,null,null,null,null,null,"60564DEK","Светильники светодиодные ДСО-101","U05"]
[null,null,null,null,null,null,null,null,null,null,null,null,null,null,null,"60565DEK","Светильники светодиодные ДСО-101","U05"]
[null,null,null,null,null,null,null,null,null,null,null,null,null,null,null,"60566DEK","Светильники светодиодные ДСО-101","U05"]
[null,null,null,null,null,null,null,null,null,null,null,null,null,null,null,"60567DEK","Светильники светодиодные ДСО-101","U05"]
[null,null,null,null,null,null,null,null,null,null,null,null,null,null,null,"60568DEK","Светильники светодиодные ДСО-101","U05"]
[null,null,null,null,null,null,null,null,null,null,null,null,null,null,null,"60569DEK","Светильники светодиодные ДСО-101","U05"]
[null,null,null,null,null,null,null,null,null,null,null,null,null,null,null,"60570DEK","Светильники светодиодные ДСО-101","U05"]
[null,null,null,null,null,null,null,null,null,null,null,null,null,null,null,"60571DEK","Светильники светодиодные ДСО-101","U05"]
[null,null,null,null,null,null,null,null,null,null,null,null,null,null,null,"60572DEK","Светильники светодиодные ДСО-101","U05"]
[null,null,null,null,null,null,null,null,null,null,null,null,null,null,null,"60573DEK","Светильники светодиодные ДСО-101","U05"]
[null,null,null,null,null,null,null,null,null,null,null,null,null,null,null,"60574DEK","Светильники светодиодные ДСО-101","U05"]
[null,null,null,null,null,null,null,null,null,null,null,null,null,null,null,"60575DEK","Светильники светодиодные ДСО-101","U05"]
[null,null,null,null,null,null,null,null,null,null,null,null,null,null,null,"60576DEK","Светильники светодиодные ДСО-101","U05"]
[null,null,null,null,null,null,null,null,null,null,null,null,null,null,null,"60577DEK","Светильники светодиодные ДСО-101","U05"]
[null,null,null,null,null,null,null,null,null,null,null,null,null,null,null,"60578DEK","Светильники светодиодные ДСО-101","U05"]
[null,null,null,null,null,null,null,null,null,null,null,null,null,null,null,"60579DEK","Светильники светодиодные ДСО-101","U05"]
[null,null,null,null,null,null,null,null,null,null,null,null,null,null,null,"60580DEK","Светильники светодиодные ДСО-101","U05"]
[null,null,null,null,null,null,null,null,null,null,null,null,null,null,null,"60581DEK","Светильники светодиодные ДСО-101","U05"]
[null,null,null,null,null,null,null,null,null,null,null,null,null,null,null,"60582DEK","Светильники светодиодные ДСО-101","U05"]
[null,null,null,null,null,null,null,null,null,null,null,null,null,null,null,"60583DEK","Светильники светодиодные ДСО-101","U05"]
[null,null,null,null,null,null,null,null,null,null,null,null,null,null,null,"60584DEK","Светильники светодиодные ДСО-101","U05"]
[null,null,null,null,null,null,null,null,null,null,null,null,null,null,null,"60585DEK","Светильники светодиодные ДСО-101","U05"]
[null,null,null,null,null,null,null,null,null,null,null,null,null,null,null,"60586DEK","Светильники светодиодные ДСО-101","U05"]
[null,null,null,null,null,null,null,null,null,null,null,null,null,null,null,"60587DEK","Светильники светодиодные ДСО-101","U05"]
[null,null,null,null,null,null,null,null,null,null,null,null,null,null,null,"60588DEK","Светильники светодиодные ДСО-101","U05"]
[null,null,null,null,null,null,null,null,null,null,null,null,null,null,null,"60589DEK","Светильники светодиодные ДСО-101","U05"]
[null,null,null,null,null,null,null,null,null,null,null,null,null,null,null,"60590DEK","Светильники светодиодные ДСО-101","U05"]
[null,null,null,null,null,null,null,null,null,null,null,null,null,null,null,"60591DEK","Светильники светодиодные ДСО-101","U05"]
[null,null,null,null,null,null,null,null,null,null,null,null,null,null,null,"60592DEK","Светильники светодиодные ДСО-101","U05"]
[null,null,null,null,null,null,null,null,null,null,null,null,null,null,null,"60593DEK","Светильники светодиодные ДСО-101","U05"]
[null,null,null,null,null,null,null,null,null,null,null,null,null,null,null,"60594DEK","Светильники светодиодные ДСО-101","U05"]
[null,null,null,null,null,null,null,null,null,null,null,null,null,null,null,"60595DEK","Светильники светодиодные ДСО-101","U05"]
[null,null,null,null,null,null,null,null,null,null,null,null,null,null,null,"60596DEK","Светильники светодиодные ДСО-101","U05"]
[null,null,null,null,null,null,null,null,null,null,null,null,null,null,null,"60597DEK","Светильники светодиодные ДСО-101","U05"]
[null,null,null,null,null,null,null,null,null,null,null,null,null,null,null,"60598DEK","Светильники светодиодные ДСО-101","U05"]
[null,null,null,null,null,null,null,null,null,null,null,null,null,null,null,"60599DEK","Светильники светодиодные ДСО-101","U05"]
[null,null,null,null,null,null,null,null,null,null,null,null,null,null,null,"60661DEK","Светильники светодиодные ДСО-101","U05"]
[null,null,null,null,null,null,null,null,null,null,null,null,null,null,null,"60664DEK","Светильники светодиодные ДСО-101","U05"]
[null,null,null,null,null,null,null,null,null,null,null,null,null,null,null,"60600DEK","Светильники светодиодные ДСО-101","U05"]
[null,null,null,null,null,null,null,null,null,null,null,null,null,null,null,"60601DEK","Светильники светодиодные ДСО-101","U05"]
[null,null,null,null,null,null,null,null,null,null,null,null,null,null,null,"60602DEK","Светильники светодиодные ДСО-101","U05"]
[null,null,null,null,null,null,null,null,null,null,null,null,null,null,null,"60603DEK","Светильники светодиодные ДСО-101","U05"]
[null,null,null,null,null,null,null,null,null,null,null,null,null,null,null,"60604DEK","Светильники светодиодные ДСО-101","U05"]
[null,null,null,null,null,null,null,null,null,null,null,null,null,null,null,"60605DEK","Светильники светодиодные ДСО-101","U05"]
[null,null,null,null,null,null,null,null,null,null,null,null,null,null,null,"60606DEK","Светильники светодиодные ДСО-101","U05"]
[null,null,null,null,null,null,null,null,null,null,null,null,null,null,null,"60607DEK","Светильники светодиодные ДСО-101","U05"]
[null,null,null,null,null,null,null,null,null,null,null,null,null,null,null,"60608DEK","Светильники светодиодные ДСО-101","U05"]
[null,null,null,null,null,null,null,null,null,null,null,null,null,null,null,"60609DEK","Светильники светодиодные ДСО-101","U05"]
[null,null,null,null,null,null,null,null,null,null,null,null,null,null,null,"60610DEK","Светильники светодиодные ДСО-101","U05"]
[null,null,null,null,null,null,null,null,null,null,null,null,null,null,null,"60611DEK","Светильники светодиодные ДСО-101","U05"]
[null,null,null,null,null,null,null,null,null,null,null,null,null,null,null,"60612DEK","Светильники светодиодные ДСО-101","U05"]
[null,null,null,null,null,null,null,null,null,null,null,null,null,null,null,"60613DEK","Светильники светодиодные ДСО-101","U05"]
[null,null,null,null,null,null,null,null,null,null,null,null,null,null,null,"60614DEK","Светильники светодиодные ДСО-101","U05"]
[null,null,null,null,null,null,null,null,null,null,null,null,null,null,null,"60615DEK","Светильники светодиодные ДСО-101","U05"]
[null,null,null,null,null,null,null,null,null,null,null,null,null,null,null,"60616DEK","Светильники светодиодные ДСО-101","U05"]
[null,null,null,null,null,null,null,null,null,null,null,null,null,null,null,"60617DEK","Светильники светодиодные ДСО-101","U05"]
[null,null,null,null,null,null,null,null,null,null,null,null,null,null,null,"60618DEK","Светильники светодиодные ДСО-101","U05"]
[null,null,null,null,null,null,null,null,null,null,null,null,null,null,null,"60619DEK","Светильники светодиодные ДСО-101","U05"]
[null,null,null,null,null,null,null,null,null,null,null,null,null,null,null,"60620DEK","Светильники светодиодные ДСО-101","U05"]
[null,null,null,null,null,null,null,null,null,null,null,null,null,null,null,"60621DEK","Светильники светодиодные ДСО-101","U05"]
[null,null,null,null,null,null,null,null,null,null,null,null,null,null,null,"60622DEK","Светильники светодиодные ДСО-101","U05"]
[null,null,null,null,null,null,null,null,null,null,null,null,null,null,null,"60623DEK","Светильники светодиодные ДСО-101","U05"]
[null,null,null,null,null,null,null,null,null,null,null,null,null,null,null,"60624DEK","Светильники светодиодные ДСО-101","U05"]
[null,null,null,null,null,null,null,null,null,null,null,null,null,null,null,"60625DEK","Светильники светодиодные ДСО-101","U05"]
[null,null,null,null,null,null,null,null,null,null,null,null,null,null,null,"60375DEK","Светильники светодиодные ДВО-301","O06"]
[null,null,null,null,null,null,null,null,null,null,null,null,null,null,null,"60377DEK","Светильники светодиодные ДВО-301","O06"]
[null,null,null,null,null,null,null,null,null,null,null,null,null,null,null,"60379DEK","Светильники светодиодные ДВО-301","O06"]
[null,null,null,null,null,null,null,null,null,null,null,null,null,null,null,"60381DEK","Светильники светодиодные ДВО-301","O06"]
[null,null,null,null,null,null,null,null,null,null,null,null,null,null,null,"60383DEK","Светильники светодиодные ДВО-301","O06"]
[null,null,null,null,null,null,null,null,null,null,null,null,null,null,null,"60385DEK","Светильники светодиодные ДВО-301","O06"]
[null,null,null,null,null,null,null,null,null,null,null,null,null,null,null,"60387DEK","Светильники светодиодные ДВО-301","O06"]
[null,null,null,null,null,null,null,null,null,null,null,null,null,null,null,"60389DEK","Светильники светодиодные ДВО-301","O06"]
[null,null,null,null,null,null,null,null,null,null,null,null,null,null,null,"60391DEK","Светильники светодиодные ДВО-301","O06"]
[null,null,null,null,null,null,null,null,null,null,null,null,null,null,null,"60393DEK","Светильники светодиодные ДВО-301","O06"]
[null,null,null,null,null,null,null,null,null,null,null,null,null,null,null,"60395DEK","Светильники светодиодные ДВО-301","O06"]
[null,null,null,null,null,null,null,null,null,null,null,null,null,null,null,"60397DEK","Светильники светодиодные ДВО-301","O06"]
[null,null,null,null,null,null,null,null,null,null,null,null,null,null,null,"60399DEK","Светильники светодиодные ДВО-301","O06"]
[null,null,null,null,null,null,null,null,null,null,null,null,null,null,null,"60401DEK","Светильники светодиодные ДВО-301","O06"]
[null,null,null,null,null,null,null,null,null,null,null,null,null,null,null,"60403DEK","Светильники светодиодные ДВО-301","O06"]
[null,null,null,null,null,null,null,null,null,null,null,null,null,null,null,"60405DEK","Светильники светодиодные ДВО-301","O06"]
[null,null,null,null,null,null,null,null,null,null,null,null,null,null,null,"60407DEK","Светильники светодиодные ДВО-301","O06"]
[null,null,null,null,null,null,null,null,null,null,null,null,null,null,null,"60409DEK","Светильники светодиодные ДВО-301","O06"]
[null,null,null,null,null,null,null,null,null,null,null,null,null,null,null,"60411DEK","Светильники светодиодные ДВО-301","O06"]
[null,null,null,null,null,null,null,null,null,null,null,null,null,null,null,"60413DEK","Светильники светодиодные ДВО-301","O06"]
[null,null,null,null,null,null,null,null,null,null,null,null,null,null,null,"60415DEK","Светильники светодиодные ДВО-301","O06"]
[null,null,null,null,null,null,null,null,null,null,null,null,null,null,null,"60417DEK","Светильники светодиодные ДВО-301","O06"]
[null,null,null,null,null,null,null,null,null,null,null,null,null,null,null,"60419DEK","Светильники светодиодные ДВО-301","O06"]
[null,null,null,null,null,null,null,null,null,null,null,null,null,null,null,"60421DEK","Светильники светодиодные ДВО-301","O06"]